## FORMATO No. 5
1
FORMATO No. 5 CANTIDADES DE OBRA Y PROPUESTA ECONÓMICA
Codigo | ITEM | CODIGO APU | DESCRIPCIÓN | UNDAD | CANTIDAD | VALOR UNITARIO | VALOR PARCIAL
01 | 01 |  | OBRAS PRELIMINARES
01-01 | 01-01 |  | ACTIVIDADES PRELIMINARES Y DEMOLICIONES
| 01-01-01 | 01-01-01 | LOCALIZACIÓN Y REPLANTEO DE CANCHAS MULTIPLES-PISTAS | M2 | 2566 |  | 0
| 01-01-02 | 01-01-02 | LOCALIZACIÓN Y REPLANTEO DE ZONAS VERDES Y PARQUES | M2 | 13136.6 |  | 0
| 01-01-03 | 01-01-03 | LOCALIZACIÓN Y REPLANTEO CERRAMIENTO | ML | 1406.2 |  | 0
| 01-01-04 | 01-01-04 | LOCALIZACIÓN Y REPLANTEO VÍAS URBANAS | ML | 751.5 |  | 0
| 01-01-05 | 01-01-05 | LOCALIZACIÓN Y REPLANTEO OBRA ARQUITECTONICA | M2 | 31834.1 |  | 0
01-01-10 | 01-01-06 | 01-01-06 | RETIRO TUBERIA EXISTENTE 0" A 12" | ML | 100 |  | 0
01-01-11 | 01-01-07 | 01-01-07 | RETIRO TUBERIA EXISTENTE 14" A 24" | ML | 100 |  | 0
01-01-01 | 01-01-09 | 01-01-09 | CORTE ARBOL MAS RETIRO(INCL.RAICES)H>3.0 | UND | 79 |  | 0
10-06-07 | 01-01-10 | 01-01-10 | RETIRO ESCOMBROS MANUAL-VOLQUETA <=10KM. | M3 | 3285.53 |  | 0
08-10-03 | 01-01-11 | 01-01-11 | DEMOL.PAVIMENTO CONCRETO E=20CM +RET | M2 | 37032 |  | 0
10-05-35 | 01-01-12 | 01-01-12 | DESM.CERRAMIENTO POSTE CONCRETO-ALAMBRE +RET | ML | 324 |  | 0
10-02-01 | 01-01-13 | 01-01-13 | DEMOL.CIMIENTO CONCRETO (CR) +RET | M3 | 1211 |  | 0
06-12-13 | 01-01-14 | 01-01-14 | DESMONTE POSTE METALICO +RET | UND | 57 |  | 0
10-02-12 | 01-01-15 | 01-01-15 | DEMOL.MURO CONCRETO E=15CM +RET | M2 | 223.5 |  | 0
10-04-13 | 01-01-16 | 01-01-16 | DEMOL.EDIFICACION EXISTENTE + RETIRO | M2 | 3172 |  | 0
01-02-02 | 01-01-17 | 01-01-17 | DESCAPOTE MAQUINA MAS RETIRO | M2 | 10201 |  | 0
10-01-11 | 01-01-18 | 01-01-18 | INSTALACION PROVISIONAL ENERGIA | MES | 12 |  | 0
10-01-10 | 01-01-19 | 01-01-19 | INSTALACION PROVISIONAL ACUEDUCTO | MES | 12 |  | 0
10-04-02 | 01-01-22 | 01-01-22 | DEMOL.ANDEN-SARDINEL + RET | M2 | 6972 |  | 0
10-04-07 | 01-01-23 | 01-01-23 | DEMOL.PISO BALDOSA+MORTERO | M2 | 13114 |  | 0
01-NN-01 | 01-01-24 | 01-01-24 | DESMONTAJE DE MONUMENTO Y TRASLADO A DEPENDENCIAS MUNICIPALES | UND | 8 |  | 0
01-05 | 01-02 |  | MOVIMIENTOS DE TIERRA
01-02-03 | 01-02-01 | 01-02-01 | EXCAVACION A MAQUINA SIN RETIRO | M3 | 21587.5 |  | 0
08-01-09 | 01-02-02 | 01-02-02 | CARGUE MAT.EXCAV A MAQUINA(SIN TRANSP.) | M3 | 21587.5 |  | 0
10-06-08 | 01-02-03 | 01-02-03 | RETIRO SOBRANTES MAQUINA <=10KM. | M3 | 21587.5 |  | 0
08-02-06 | 01-02-04 | 01-02-04 | RELLENO COMP.MAT.SELECC.10KM (ROCAMUERTA) | M3 | 16847.6 |  | 0
02 | 02 |  | INSTALACIONES
02-01 | 02-01 |  | ALCANTARILLADO |  | 0
02-01-01 |  |  | RED DE AGUAS PLUVIALES |  | 0
| 02-01-01 | 01-02-07 | EXCAVACIÓN MANUAL EN TIERRA O MATERIAL COMÚN HASTA H=2.0M | M3 | 711 |  | 0
| 02-01-02 | 01-02-08 | EXCAVACIÓN MANUAL EN CONGLOMERADO HASTA H=2.0M | M3 | 912 |  | 0
| 02-01-03 | 01-01-25 | DEMOLICIÓN DE ELEMENTOS Y ESTRUCTURAS EN CONCRETO + RET | M3 | 25 |  | 0
| 02-01-04 | 01-02-03 | RETIRO SOBRANTES MAQUINA <=10KM. | M3 | 1661 |  | 0
| 02-01-05 | 01-02-09 | RELLENO TIPO 2A - MATERIAL SELECCIONADO INCLUYE INSTALACIÓN | M3 | 1298 |  | 0
| 02-01-06 | 01-02-10 | RELLENO TIPO 3 - MATERIAL DE SITIO INCLUYE INSTALACIÓN | M3 | 327 |  | 0
| 02-01-07 | 02-01-01 | CONCRETO 3000 PSI PARA ANCLAJES | M3 | 4 |  | 0
| 02-01-08 | 02-01-02 | CONCRETO 2500 PSI | M3 | 4 |  | 0
| 02-01-09 | 05-01-07 | ACERO DE REFUERZO FY 420 MPA INCLUYE FIGURADO | KLS | 100 |  | 0
ENTIBADOS INCLUYE SUMINISTRO E INSTALACIÓN
| 02-01-10 | 02-01-03 | ENTIBADO TIPO 1A | M2 | 1900 |  | 0
| 02-01-11 | 02-01-04 | SUMINISTRO E HINCADA DE PILOTES D=6" L=8m DE ALTO | UNI | 40 |  | 0
POZOS DE INSPECCIÓN Y ESTRUCUTRAS DE CONTENCIÓN
POZO DE INSPECCIÓN ENTRE 0 Y 2 METROS DIAMETRO INTERNO 1.20
| 02-01-12 | 02-01-05 | CILINDRO (CUERPO DEL POZO) | UND | 15 |  | 0
| 02-01-13 | 02-01-06 | LOSA SUPERIOR, BASE Y CAÑUELA (INCLUYE TAPA DE INSPECCIÓN D=0.60M) | UND | 15 |  | 0
ESTRUCTURA ESPECILA EN CONCRETO TIPO CAMARA DE INSPECCION DE 2 MTS A 4.5 M DIAMNETRO INTERNO 2.0 MTS
| 02-01-14 | 02-01-26 | CILINDRO (CUERPO DEL POZO) | UND | 5 |  | 0
| 02-01-15 | 02-01-27 | LOSA SUPERIOR, BASE Y CAÑUELA (INCLUYE TAPA DE INSPECCIÓN D=0.60M) | UN | 5 |  | 0
| 02-01-16 | 02-01-07 | REALCE DE CILINDRO (CUERPO DEL POZO) | UND | 14 |  | 0
OBRAS VARIAS ALCANTARILLADO
| 02-01-17 | 02-01-08 | CONEXIÓN DOMICILIARIA DIÁMETRO 1/2" | UND | 35 |  | 0
| 02-01-18 | 02-01-09 | CAJA DE INSPECCIÓN DOMICILIARIA 0.8m x 0.8m | UND | 12 |  | 0
| 02-01-19 | 02-01-10 | REALCE DE CAJA DE INSPECCIÓN DOMICILIARIA 0.80m X 0.80m | UND | 35 |  | 0
| 02-01-20 | 02-01-25 | CONSTRUCCIÓN SUMIDERO SENILLA | UND | 31 |  | 0
| 02-01-21 | 02-01-11 | CONSTRUCCIÓN SUMIDERO DOBLE | UND | 13 |  | 0
| 02-01-22 | 02-01-12 | SUMINISTRO E INSTALACIÓN DE GEOTEXTIL TEJIDO 2100 | M2 | 9000 |  | 0
| 02-01-23 | 02-01-13 | SUMINISTRO E INSTALACIÓN TUBERIA DE DIAMETRO 4" | ML | 35 |  | 0
| 02-01-24 | 02-01-15 | SUMINISTRO E INSTALACIÓN DE TUBERIA PVC DIAMETRO 8" (200mm) PARA USO DE ALCANTARILLADO, CON RIGIDEZ DE 57 PSI, PREVISTA DE UNIÓN MECÁNICA DE DOBLE CAUCHO | ML | 292 |  | 0
| 02-01-25 | 02-01-16 | SUMINISTRO E INSTALACIÓN DE TUBERIA PVC DIAMETRO 10" (250mm) PARA USO DE ALCANTARILLADO, CON RIGIDEZ DE 57 PSI, PREVISTA DE UNIÓN MECÁNICA DE DOBLE CAUCHO | ML | 523 |  | 0
| 02-01-26 | 02-01-17 | SUMINISTRO E INSTALACIÓN DE TUBERIA PVC DIAMETRO 12" (315 mm) PARA USO DE ALCANTARILLADO, CON RIGIDEZ DE 57 PSI, PREVISTA DE UNIÓN MECÁNICA DE DOBLE CAUCHO | ML | 125 |  | 0
| 02-01-27 | 02-01-18 | SUMINISTRO E INSTALACIÓN DE TUBERIA PVC DIAMETRO 14" (355 mm) PARA USO DE ALCANTARILLADO, CON RIGIDEZ DE 57 PSI, PREVISTA DE UNIÓN MECÁNICA DE DOBLE CAUCHO | ML | 87 |  | 0
| 02-01-28 | 02-01-23 | SUMINISTRO E INSTALACIÓN DE TUBERIA PVC DIAMETRO 16" (400 mm) PARA USO DE ALCANTARILLADO, CON RIGIDEZ DE 57 PSI, PREVISTA DE UNIÓN MECÁNICA DE DOBLE CAUCHO | ML | 167 |  | 0
| 02-01-29 | 02-01-20 | SUMINISTRO E INSTALACIÓN DE TUBERIA PVC DIAMETRO 20" (500 mm) PARA USO DE ALCANTARILLADO, CON RIGIDEZ DE 57 PSI, PREVISTA DE UNIÓN MECÁNICA DE DOBLE CAUCHO | ML | 104 |  | 0
| 02-01-30 | 02-01-24 | SUMINISTRO E INSTALACIÓN DE TUBERIA PVC DIAMETRO 24" (550 mm) PARA USO DE ALCANTARILLADO, CON RIGIDEZ DE 57 PSI, PREVISTA DE UNIÓN MECÁNICA DE DOBLE CAUCHO | ML | 99 |  | 0
02-01-02 |  |  | RED DE AGUAS SERVIDAS |  | 0
| 02-01-31 | 01-02-07 | EXCAVACIÓN MANUAL EN TIERRA O MATERIAL COMÚN HASTA H=2.0M | M3 | 542 |  | 0
| 02-01-32 | 01-02-08 | EXCAVACIÓN MANUAL EN CONGLOMERADO HASTA H=2.0M | M3 | 813 |  | 0
| 02-01-33 | 01-01-25 | DEMOLICIÓN DE ELEMENTOS Y ESTRUCTURAS EN CONCRETO +RET | M3 | 4 |  | 0
| 02-01-34 | 01-02-03 | RETIRO SOBRANTES MAQUINA <=10KM. | M3 | 1661 |  | 0
| 02-01-35 | 01-02-09 | RELLENO TIPO 2A - MATERIAL SELECCIONADO INCLUYE INSTALACIÓN | M3 | 900 |  | 0
| 02-01-36 | 01-02-10 | RELLENO TIPO 3 - MATERIAL DE SITIO INCLUYE INSTALACIÓN | M3 | 455 |  | 0
| 02-01-37 | 02-01-01 | CONCRETO 3000 PSI PARA ANCLAJES | M3 | 6 |  | 0
| 02-01-38 | 02-01-02 | CONCRETO 2500 PSI | M3 | 7 |  | 0
| 02-01-39 | 05-01-07 | ACERO DE REFUERZO FY 420 MPA INCLUYE FIGURADO | KLS | 100 |  | 0
ENTIBADOS INCLUYE SUMINISTRO E INSTALACIÓN
| 02-01-40 | 02-01-03 | ENTIBADO TIPO 1A | M2 | 1814 |  | 0
| 02-01-41 | 02-01-04 | SUMINISTRO E HINCADA DE PILOTES D=6" L=8m DE ALTO | UNI | 80 |  | 0
POZOS DE INSPECCIÓN Y ESTRUCUTRAS DE CONTENCIÓN
ESTRUCTURA ESPECIAL EN CONCRETO TIPO CAMARA DE INSPECCIÓN DE 2 M 4.5 M D INT: 2 M
| 02-01-42 | 02-01-21 | CILINDRO (CUERPO DEL POZO) | UND | 12 |  | 0
| 02-01-43 | 02-01-22 | LOSA SUPERIOR, BASE Y CAÑUELA (INCLUYE TAPA DE INSPECCIÓN D=0.60M) | UND | 12 |  | 0
OBRAS VARIAS ALCANTARILLADO
| 02-01-44 | 02-01-08 | CONEXIÓN DOMICILIARIA DIÁMETRO 1/2" | UND | 35 |  | 0
| 02-01-45 | 02-01-09 | CAJA DE INSPECCIÓN DOMICILIARIA 0.8m x 0.8m | UND | 17 |  | 0
| 02-01-46 | 02-01-13 | SUMINISTRO E INSTALACIÓN TUBERIA DE DIAMETRO 4" | ML | 30 |  | 0
| 02-01-47 | 02-01-14 | SUMINISTRO E INSTALACIÓN DE TUBERIA PVC DIAMETRO 6" (150mm) PARA USO DE ALCANTARILLADO, CON RIGIDEZ DE 57 PSI, PREVISTA DE UNIÓN MECÁNICA DE DOBLE CAUCHO | ML | 153 |  | 0
| 02-01-48 | 02-01-15 | SUMINISTRO E INSTALACIÓN DE TUBERIA PVC DIAMETRO 8" (200mm) PARA USO DE ALCANTARILLADO, CON RIGIDEZ DE 57 PSI, PREVISTA DE UNIÓN MECÁNICA DE DOBLE CAUCHO | ML | 70 |  | 0
| 02-01-49 | 02-01-16 | SUMINISTRO E INSTALACIÓN DE TUBERIA PVC DIAMETRO 10" (250mm) PARA USO DE ALCANTARILLADO, CON RIGIDEZ DE 57 PSI, PREVISTA DE UNIÓN MECÁNICA DE DOBLE CAUCHO | ML | 324 |  | 0
| 02-01-50 | 02-01-17 | SUMINISTRO E INSTALACIÓN DE TUBERIA PVC DIAMETRO 12" (315 mm) PARA USO DE ALCANTARILLADO, CON RIGIDEZ DE 57 PSI, PREVISTA DE UNIÓN MECÁNICA DE DOBLE CAUCHO | ML | 115 |  | 0
| 02-01-51 | 02-01-23 | SEMICODO 45° X 6" (160 mm) | UND | 35 |  | 0
| 02-01-52 | 02-01-24 | KIT SILLA Y PREVISTA DE TODOS SUS ACCESORIOS (315 MM X 160MM) | UND | 17 |  | 0
02-02 | 02-02 |  | RED DE ACUEDUCTO
ACUEDUCTO EXTERIOR
| 02-02-01 | 01-01-08 | LOCALIZACION-REPLANTEO ACUEDUCTO-ALCANTA | ML | 750 |  | 0
| 02-02-02 | 01-02-07 | EXCAVACIÓN MANUAL EN TIERRA O MATERIAL COMÚN HASTA H=2.0M | M3 | 470 |  | 0
| 02-02-03 | 01-02-03 | RETIRO SOBRANTES MAQUINA <=10KM. | M3 | 417 |  | 0
| 02-02-04 | 01-02-09 | RELLENO TIPO 2A - MATERIAL SELECCIONADO INCLUYE INSTALACIÓN | M3 | 360 |  | 0
| 02-02-05 | 01-02-10 | RELLENO TIPO 3 - MATERIAL DE SITIO INCLUYE INSTALACIÓN | M3 | 110 |  | 0
ENTIBADOS INCLUYE SUMINISTRO E INSTALACIÓN
| 02-02-06 | 02-02-01 | ENTIBADO TIPO 2A | M2 | 200 |  | 0
| 02-02-07 | 02-02-02 | TUBERIA DE DIÁMETRO DE 3" | ML | 922 |  | 0
| 02-02-08 | 02-02-39 | TUBERIA DE DIÁMETRO DE 1 1/4 " | ML | 105 |  | 0
| 02-02-09 | 02-02-40 | TUBERIA DE DIÁMETRO DE 1" | ML | 138 |  | 0
| 02-02-10 | 02-02-03 | CONSTRUCCIÓN DE ACOMETIDA DOMILICILIARIA COMPLETA EN 3" X 1 1/4" EN PVC | UND | 27 |  | 0
| 02-02-11 | 02-02-04 | TEE CON REDUCCIÓN DE 8 A 3 | UND | 3 |  | 0
| 02-02-12 | 02-02-05 | TEE DE 3" X 3" | UND | 27 |  | 0
| 02-02-13 | 02-02-06 | REDUCCIÓN DE 8 A 3 | UND | 3 |  | 0
| 02-02-14 | 02-02-07 | CODO GRAN RADIO DE 3" X 45° | UND | 3 |  | 0
| 02-02-15 | 02-02-08 | CODO GRAN RADIO DE 3" X 90 PVC RDE 26 | UND | 1 |  | 0
| 02-02-16 | 02-02-41 | CODO GRAN RADIO DE 1 1/4" X 90 PVC | UND | 8 |  | 0
| 02-02-17 | 02-02-09 | UNIÓN MECANICA DE 3" | UND | 25 |  | 0
| 02-02-18 | 02-02-10 | VALVULA DE CIERRE 3" | UND | 9 |  | 0
| 02-02-19 | 02-02-11 | CONSTRUCION DE CAJAS VALVULA | UND | 9 |  | 0
| 02-02-20 | 02-02-12 | HIDRANTE EL PVC CHICAGO 3" | UND | 2 |  | 0
| 02-02-21 | 02-02-13 | TAPON 3" | UND | 4 |  | 0
| 02-02-22 | 02-02-14 | EMPATE DE TUBERIA DE 3" TIPO I | UND | 3 |  | 0
| 02-02-23 | 02-02-15 | INSTALACIÓN DE CAJAS MEDIDOR TIPO ACUAVALLE | UND | 23 |  | 0
ACUEDUCTO INTERIOR INCLUYE SUMINISTRO E INSTALACIÓN
Módulo Baños 16 UNIDADES
| 02-02-21 | 02-02-16 | LIMPIEZA GENERAL | M2 | 600 |  | 0
| 02-02-22 | 01-02-07 | EXCAVACIÓN MANUAL EN TIERRA O MATERIAL COMÚN HASTA H=2.0M | M3 | 88 |  | 0
| 02-02-23 | 01-02-03 | RETIRO SOBRANTES MAQUINA <=10KM. | M3 | 88.48 |  | 0
| 02-02-24 | 01-02-09 | RELLENO TIPO 2A - MATERIAL SELECCIONADO | M3 | 68 |  | 0
| 02-02-25 | 01-02-10 | RELLENO TIPO 3 - MATERIAL DE SITIO | M3 | 20 |  | 0
| 02-02-26 | 02-02-17 | TUBERIA DIAMETRO 6" PAVCO | ML | 76 |  | 0
| 02-02-27 | 02-02-18 | TUBERIA DIAMETRO 4" PAVCO | ML | 110.08 |  | 0
| 02-02-28 | 02-02-19 | TUBERIA DIAMETRO 3" PAVCO | ML | 128 |  | 0
| 02-02-29 | 02-02-20 | TUBERIA DIAMETRO 2" PAVCO | ML | 39.04 |  | 0
| 02-02-30 | 02-02-22 | INSTALACIÓN PUNTO SANITARIO 4" | UND | 48 |  | 0
| 02-02-31 | 02-02-23 | INSTALACIÓN PUNTO SANITARIO 2" | UND | 16 |  | 0
| 02-02-32 | 02-02-24 | INSTALACIÓN SIFÓN SANITARIO 3 X 180" | UND | 32 |  | 0
| 02-02-33 | 02-02-25 | CODO PVC 4" X 90" | UND | 16 |  | 0
| 02-02-34 | 02-02-39 | CODO PVC 3" X 90" | UND | 32 |  | 0
| 02-02-35 | 02-02-26 | CODO PVC 2" X 90" | UND | 32 |  | 0
| 02-02-36 | 02-02-40 | CODO PVC 2" X 45" | UND | 4.96 |  | 0
| 02-02-37 | 02-02-27 | TUBERIA DE VENTILACIÓN PVC 2" | ML | 56 |  | 0
| 02-02-38 | 02-02-28 | CODO SANITARIO P.V.C 45 CC-2" VENTILACIÓN | UND | 22.08 |  | 0
| 02-02-39 | 02-01-09 | CAJA DE INSPECCIÓN DOMICILIARIA 0.8m x 0.8m | UND | 24.96 |  | 0
| 02-02-40 | 02-02-29 | INSTALACIÓN DE BAJANTES AGUS LLUVIAS P.V.C 4" | ML | 96 |  | 0
| 02-02-41 | 02-02-25 | CODOS DE 4" X 90 PVC | UND | 66.08 |  | 0
| 02-02-42 | 02-02-35 | TUBERIA A PRESIÓN 1 1/4" PVC | ML | 78.08 |  | 0
| 02-02-43 | 02-02-36 | TUBERIA PRESION 1" PVC | ML | 31 |  | 0
| 02-02-44 | 02-02-37 | TUBERIA PRESION 1/2" | ML | 56 |  | 0
| 02-02-45 | 02-02-38 | CODO PRESION PVC 11/4" X 90° | UND | 15 |  | 0
| 02-02-46 | 02-02-39 | CODO PRESION PVC 1" X 90° | UND | 12 |  | 0
| 02-02-47 | 02-02-40 | CODO PRESION PVC 1/2" X 90° | UND | 58 |  | 0
| 02-02-48 | 02-02-41 | TEE PRESION PVC 11/4" | UND | 16 |  | 0
| 02-02-49 | 02-02-34 | TEE PRESION PVC 1/2" | UND | 16 |  | 0
| 02-02-50 | 02-02-42 | BUJE PVC 11/4 " A 1/2" | UND | 18 |  | 0
| 02-02-51 | 02-02-43 | BUJE PVC 1 " A 1/2" | UND | 8 |  | 0
| 02-02-52 | 02-02-44 | INSTALACION PUNTO HIDRAULICO DE 11/4" | UND | 50 |  | 0
| 02-02-53 | 02-02-45 | LLAVE DE CIERRE METALICO DE 11/4" | UND | 14 |  | 0
| 02-02-54 | 02-02-36 | LLAVE DE CIERRE METALICO DE 1/2" | UND | 11 |  | 0
| 02-02-55 | 02-02-47 | TAPON ROSCADO P.V.C DE 11/4" | UND | 4 |  | 0
Módulo Cocina 24 UNIDADES
| 02-02-48 | 02-02-16 | LIMPIEZA GENERAL | M2 | 8064 |  | 0
| 02-02-49 | 01-02-07 | EXCAVACIÓN MANUAL EN TIERRA O MATERIAL COMÚN HASTA H=2.0M | M3 | 133.92 |  | 0
| 02-02-50 | 01-02-03 | RETIRO SOBRANTES MAQUINA <=10KM. | M3 | 111.6 |  | 0
| 02-02-51 | 01-02-09 | RELLENO TIPO 2A - MATERIAL SELECCIONADO | M3 | 85.92 |  | 0
| 02-02-52 | 01-02-10 | RELLENO TIPO 3 - MATERIAL DE SITIO | M3 | 48 |  | 0
| 02-02-53 | 02-02-17 | TUBERIA DIAMETRO 6" PAVCO | ML | 336 |  | 0
| 02-02-54 | 02-02-18 | TUBERIA DIAMETRO 4" PAVCO | ML | 576 |  | 0
| 02-02-55 | 02-02-19 | TUBERIA DIAMETRO 3" PAVCO | ML | 432 |  | 0
| 02-02-56 | 02-02-20 | TUBERIA DIAMETRO 2" PAVCO | ML | 144 |  | 0
| 02-02-57 | 02-02-21 | YEE SANITARIA PVC DE 4" | UND | 48 |  | 0
| 02-02-58 | 02-02-22 | INSTALACIÓN PUNTO SANITARIO 4" | UND | 288 |  | 0
| 02-02-59 | 02-02-23 | INSTALACIÓN PUNTO SANITARIO 3" | UND | 48 |  | 0
| 02-02-60 | 02-02-24 | INSTALACIÓN SIFÓN SANITARIO 3 X 180" | UND | 48 |  | 0
| 02-02-61 | 02-02-25 | CODO PVC 4" X 90" | UND | 48 |  | 0
| 02-02-62 | 02-02-26 | CODO PVC 2" X 90" | UND | 48 |  | 0
| 02-02-63 | 02-02-27 | TUBERIA DE VENTILACIÓN PVC 2" | ML | 288 |  | 0
| 02-02-64 | 02-02-28 | CODO SANITARIO P.V.C 45 CC-2" VENTILACIÓN | UND | 48 |  | 0
| 02-02-65 | 02-01-09 | CAJA DE INSPECCIÓN DOMICILIARIA 0.8m x 0.8m | UND | 192 |  | 0
| 02-02-66 | 02-02-29 | INSTALACIÓN DE BAJANTES AGUS LLUVIAS P.V.C 3" | ML | 288 |  | 0
| 02-02-67 | 02-02-30 | CODOS DE 4" X 90 PVC | UND | 48 |  | 0
| 02-02-68 | 02-02-31 | TUBERIA A PRESIÓN 1 1/4" PVC | ML | 288 |  | 0
| 02-02-69 | 02-02-32 | TUBERIA A PRESIÓN 3/4" | ML | 432 |  | 0
| 02-02-70 | 02-02-33 | CODO PRESIÓN PVC 3/4" X 90" | UND | 384 |  | 0
| 02-02-71 | 02-02-34 | TEE PRESIÓN PVC 1/2" | UND | 288 |  | 0
| 02-02-72 | 02-02-35 | INSTALACIÓN PUNTO HIDRÁULICO DE 1/2" | UND | 240 |  | 0
| 02-02-73 | 02-02-36 | LLAVE CIERRE METALICO DE 1/2" | UND | 48 |  | 0
| 02-02-74 | 02-02-37 | BUJE DE 1 X3/4" | UND | 24 |  | 0
| 02-02-75 | 02-02-38 | TAPON ROSCADO PVC 1/2" | UND | 24 |  | 0
| 02-02-76 | 02-02-39 | CODO PVC 3" X 90" | und | 48 |  | 0
| 02-03 |  | RED ELÉCTRICA Y DE ALUMBRADO PÚBLICO
SUBTERRANIZACION REDES SECAS
Retiro red aérea de baja tensión y alumbrado público (CON REINTEGRO A EPSA)
| 02-03-01 | 02-03-01-01 | RETIRO ACOMETIDA DOMICILIARIA | UND | 30 |  | 0
| 02-03-02 | 02-03-01-02 | RETIRO CONCRETADA DE POSTE | UND | 25 |  | 0
| 02-03-03 | 02-03-01-03 | RETIRO CONDUCTOR BT AÉREO #1/0 | M | 100 |  | 0
| 02-03-04 | 02-03-01-04 | RETIRO CONDUCTOR BT AÉREO #2 | M | 250 |  | 0
| 02-03-05 | 02-03-01-05 | RETIRO CORRIDO SECUNDARIO CON PERCHA DE 1 A 6 PUESTOS | UND | 5 |  | 0
| 02-03-06 | 02-03-01-06 | RETIRO LUMINARIA HASTA 400 W SODIO | UND | 35 |  | 0
| 02-03-07 | 02-03-01-07 | RETIRO POSTE DE CONCRETO DE 10 METROS | UND | 8 |  | 0
| 02-03-08 | 02-03-01-08 | RETIRO POSTE DE CONCRETO DE 8 METROS | UND | 17 |  | 0
| 02-03-09 | 02-03-01-09 | RETIRO RETENIDA DIRECTA SECUNDARIA | UND | 5 |  | 0
| 02-03-10 | 02-03-01-10 | RETIRO TERMINAL DOBLE SECUNDARIO CON PERCHA DE 1 A 6 PUESTOS | UND | 5 |  | 0
| 02-03-11 | 02-03-01-11 | RETIRO TERMINAL SENCILLO SECUNDARIO CON PERCHA DE 1 A 6 PUESTOS | UND | 4 |  | 0
| 02-03-12 | 02-03-01-12 | RETIRO CONDUCTOR BT AÉREO HASTA #4/0 | ML | 100 |  | 0
| 02-03-13 | 02-03-01-13 | RETIRO POSTE METÁLICO | UND | 4 |  | 0
| 02-03-14 | 02-03-01-14 | RETIRO ACOMETIDA O ALIMENTADOR TRIFÁSICO SUBTERRÁNEO DESDE #2 HASTA #1/0, INCLUYE FASES Y NEUTRO | ML | 50 |  | 0
| 02-03-15 | 02-03-01-15 | RETIRO ACOMETIDA O ALIMENTADOR TRIFÁSICO SUBTERRÁNEO DESDE #1/0 HASTA #4/0, INCLUYE FASES Y NEUTRO | ML | 1 |  | 0
Retiro red aérea de Media Tensión 13.2 KV (CON REINTEGRO A EPSA )
| 02-03-16 | 02-03-01-02 | RETIRO CONCRETADA DE POSTE | UND | 9 |  | 0
| 02-03-17 | 02-03-01-16 | RETIRO CONDUCTOR MT AÉREO DEL #2 AL 2/0 | M | 350 |  | 0
| 02-03-18 | 02-03-01-17 | RETIRO CONDUCTOR MT AÉREO MAYOR AL #4/0 | M | 180 |  | 0
| 02-03-19 | 02-03-01-18 | RETIRO CORRIDO PRIMARIO | UND | 5 |  | 0
| 02-03-20 | 02-03-01-19 | RETIRO CORTACIRCUITOS | UND | 12 |  | 0
| 02-03-21 | 02-03-01-20 | RETIRO PARARRAYOS | UND | 12 |  | 0
| 02-03-22 | 02-03-01-21 | RETIRO POSTE DE CONCRETO HASTA 13M | UND | 9 |  | 0
| 02-03-23 | 02-03-01-22 | RETIRO RETENIDA DIRECTA PRIMARIA | UND | 5 |  | 0
| 02-03-24 | 02-03-01-23 | RETIRO RETENIDA A RIEL PRIMARIA | UND | 1 |  | 0
| 02-03-25 | 02-03-01-24 | RETIRO TERMINAL DOBLE PRIMARIO | UND | 2 |  | 0
| 02-03-26 | 02-03-01-25 | RETIRO TERMINAL SENCILLO PRIMARIO | UND | 3 |  | 0
| 02-03-27 | 02-03-01-26 | RETIRO BAJANTE EN TUBO CONDUIT GALVANIZADO DE 4" | UND | 5 |  | 0
| 02-03-28 | 02-03-01-13 | RETIRO POSTE METÁLICO | UND | 1 |  | 0
| 02-03-29 | 02-03-01-27 | RETIRO RETENIDA COMBINADA | UND | 3 |  | 0
| 02-03-30 | 02-03-01-28 | RETIRO CUCHILLA MONOPOLAR DE 15 KV | UND | 3 |  | 0
| 02-03-31 | 02-03-01-29 | RETIRO TERMINAL EN BANDERA | UND | 4 |  | 0
Construcción de Red Subterranea de Baja Tensión
| 02-03-32 | 02-03-01-30 | ACOMETIDA EN 2 #2 THWN COMPLETA (Correspondiente a los usuarios conectados el transformado existente con No de Nodo 1712) | M | 300 |  | 0
| 02-03-33 | 02-03-01-31 | ACOMETIDA EN 3#6+1#8 THWN COMPLETA (Correspondiente a los usuarios conectados el transformado existente con No de Nodo 1712) | M | 200 |  | 0
| 02-03-34 | 02-03-01-32 | ALIMENTADOR EN 3Nº 4/0 + 1Nº 1/0 THWN (Correspondiente a los usuarios conectados el transformado existente con No de Nodo 1712) | M | 150 |  | 0
| 02-03-35 | 02-03-01-33 | CAJA PARA MEDIDOR 1F-2H O 3H EN MURETE,CON PROTECCIÓN Y PUESTA A TIERRA (Correspondiente a los usuarios conectados el transformado existente con No de Nodo 1712) | UND | 3 |  | 0
| 02-03-36 | 02-03-01-34 | CAJA PARA CONTADOR 3F-4H EN MURETE,CON PROTECCIÓN,TUBERIA Y PUESTA A TIERRA (Correspondiente a los usuarios conectados el transformado existente con No de Nodo 1712) | UND | 7 |  | 0
| 02-03-37 | 02-03-01-35 | CÁMARA A (CON RETIRO SOBRANTES) (Correspondiente a los usuarios conectados el transformado existente con No de Nodo 1712) | UND | 7 |  | 0
| 02-03-38 | 02-03-01-36 | CANALIZACIÓN ANDÉN O ZONA VERDE PARA 2 TUBOS DE 4" (CON RETIRO MATERIAL SOBRANTE ) (Correspondiente a los usuarios conectados el transformado existente con No de Nodo 1712) | UND | 120 |  | 0
| 02-03-39 | 02-03-01-37 | CANALIZACIÓN PARA ACOMETIDA EN TUBO DE 1" COMPLETA (Correspondiente a los usuarios conectados el transformado existente con No de Nodo 1712) | UND | 16 |  | 0
| 02-03-40 | 02-03-01-38 | CANALIZACIÓN PARA ACOMETIDA EN TUBO DE 2" COMPLETA (Correspondiente a los usuarios conectados el transformado existente con No de Nodo 1712) | UND | 34 |  | 0
| 02-03-41 | 02-03-01-39 | CANALIZACIÓN PARA ACOMETIDA EN TUBO DE 3/4" COMPLETA (Correspondiente a los usuarios conectados el transformado existente con No de Nodo 1712) | UND | 32 |  | 0
| 02-03-42 | 02-03-01-40 | PUESTA A TIERRA EN CÁMARA DE REGISTRO | UND | 6 |  | 0
| 02-03-43 | 02-03-01-41 | CONECTOR PERFORACION DERIVADOR S-IPC PARA CABLE # 4/0 | UND | 50 |  | 0
| 02-03-44 | 02-03-01-42 | INTERRUPTOR TERMOMAGNÉTICO DE SOBREPONER DE 1 X 60 A | UND | 2 |  | 0
| 02-03-45 | 02-03-01-43 | INTERRUPTOR TERMOMAGNÉTICO DE SOBREPONER DE 2 X 60 A | UND | 4 |  | 0
| 02-03-46 | 02-03-01-44 | BAJANTE EN TUBO CONDUIT GALVANIZADO DE 4" COMPLETO CON HERRAJES Y CAPACETE | UND | 2 |  | 0
| 02-03-47 | 02-03-01-45 | RETENIDA A RIEL (CON RETIRO SOBRANTES) | UND | 2 |  | 0
| 02-03-48 | 02-03-01-46 | CONTADOR 3X120/208 V MEDICIÓN DIRECTA, INCLUYE INTERRUPTOR TM DE 3X80 A Y TRÁMITE ANTE EPSA | UND | 3 |  | 0
Construcción de Red de Alumbrado Público
| 02-03-49 | 02-03-01-47 | ALIMENTADOR EN 2 #2 AL 8000 | M | 250 |  | 0
| 02-03-50 | 02-03-01-48 | CÁMARA DE AP | UND | 7 |  | 0
| 02-03-51 | 02-03-01-49 | CANALIZACIÓN ANDÉN PARA 2 TUBOS DE 2"(CON RETIRO SOBRANTES) | M | 300 |  | 0
| 02-03-52 | 02-03-01-50 | CANALIZACIÓN CALZADA ASFALTO O CONCRETO PARA 2 TUBOS DE 2"(CON RETIRO SOBRANTES ) | M | 10 |  | 0
| 02-03-53 | 02-03-01-51 | PUESTA A TIERRA EN CÁMARA DE REGISTRO | UND | 6 |  | 0
| 02-03-54 | 02-03-01-52 | POSTE METÁLICO 7.80M CON LUMINARIA DE SODIO DE 150 W,CON BASE CONCRETO | UND | 14 |  | 0
| 02-03-55 | 02-03-01-53 | CÁMARA DE BAJA TENSIÓN TIPO A NORMA EPSA | UND | 2 |  | 0
Construcción red subterranea de media tensión 13,2 kv
| 02-03-56 | 02-03-01-54 | ACOMETIDA SUBTERRÁNEA EN CABLE XLPE-15 KV #2 AWG + 1#4 CU DD | M | 700 |  | 0
| 02-03-57 | 02-03-01-55 | ACOMETIDA SUBTERRÁNEA EN CABLE XLPE-15 KV1/0 MCM AWG AL | M | 1500 |  | 0
| 02-03-58 | 02-03-01-56 | ACOMETIDA SUBTERRÁNEA EN CABLE XLPE-15 KV2/0 MCM AWG AL | M | 400 |  | 0
| 02-03-59 | 02-03-01-57 | CONSTRUCCIÓN DE CÁMARA DE TIRO T(CON RETIROS SOBRANTES) | UND | 1 |  | 0
| 02-03-60 | 02-03-01-58 | CONSTRUCCIÓN DE CÁMARA B (CON RETIRO SOBRANTES ) | UND | 6 |  | 0
| 02-03-61 | 02-03-01-59 | CANALIZACIÓN ANDÉN O ZONA VERDE PARA 2 TUBOS DE 4"(CON RETIRO SOBRANTES) | M | 40 |  | 0
| 02-03-62 | 02-03-01-60 | CANALIZACIÓN ANDÉN PARA 6 TUBOS DE 4"(CON RETIRO SOBRANTES) | M | 450 |  | 0
| 02-03-63 | 02-03-01-61 | CANALIZACIÓN CALZADA ASFALTO O CONCRETO PARA 6 TUBOS DE 4"(CON RETIRO SOBRANTES) | M | 60 |  | 0
| 02-03-64 | 02-03-01-62 | CANALIZACIÓN CALZADA ASFALTO O CONCRETO PARA 2 TUBOS DE 4"(CON RETIRO SOBRANTES) | M | 10 |  | 0
| 02-03-65 | 02-03-01-63 | CORTACIRCUITOS DE 100A-15 KV (JUEGO DE 3) | CONJ | 5 |  | 0
| 02-03-66 | 02-03-01-64 | CRUCETA AUXILIAR SOPORTE CABLE MONOPOLAR | UND | 5 |  | 0
| 02-03-67 | 02-03-01-65 | CUCHILLA MONOPOLAR 600A-15KV PARA APERTURA SIN CARGA (JUEGO DE 3) CON SOPORTE COMPLETO | CONJ | 1 |  | 0
| 02-03-68 | 02-03-01-66 | PARARRAYOS 15 KV (JUEGO DE 3) | CONJ | 5 |  | 0
| 02-03-69 | 02-03-01-67 | PUESTA A TIERRA EN CÁMARA DE REGISTRO | UND | 5 |  | 0
| 02-03-70 | 02-03-01-68 | TERMINAL PREMOLDEADO PARA #2-15KV CON SOPORTE COMPLETO | CONJ | 3 |  | 0
| 02-03-71 | 02-03-01-69 | TERMINAL PREMOLDEADO PARA 1/0KCM-15KV CON SOPORTE COMPLETO | CONJ | 1 |  | 0
| 02-03-72 | 02-03-01-70 | TERMINAL PREMOLDEADO PARA 2/0KCM-15KV CON SOPORTE COMPLETO | CONJ | 1 |  | 0
| 02-03-73 | 02-03-01-71 | BAJANTE EN TUBO CONDUIT GALVANIZADO DE 4" | UND | 3 |  | 0
| 02-03-74 | 02-03-01-72 | BAJANTE EN TUBO CONDUIT GALVANIZADO DE 6" | UND | 1 |  | 0
| 02-03-75 | 02-03-01-73 | RETENIDA A RIEL | UND | 1 |  | 0
| 02-03-76 | 02-03-01-74 | TRANSFORMADOR TRIFÀSICO (REUBICACIÒN) | UND | 2 |  | 0
| 02-03-77 | 02-03-01-75 | MANIOBRA DE APERTURA DE TRANSFORMADOR | UND | 6 |  | 0
| 02-03-78 | 02-03-01-76 | MANIOBRA EN CALIENTE DE APERTURA Y CIERRE DE PUENTES PRIMARIOS 13,2 KV | UND | 4 |  | 0
| 02-03-79 | 02-03-01-77 | MANIOBRA EN CALIENTE: HINCADA Y VESTIDA DE POSTE EN CIRCUITO DE 13.2 KV | UND | 2 |  | 0
| 02-03-80 | 02-03-01-78 | MANIOBRA EN CALIENTE: INSTALACIÓN JUEGO TRIFÁSICO PROTECCIONES A 13,2 KV | UND | 3 |  | 0
| 02-03-81 | 02-03-01-79 | PRUEBA EN CONJUNDTO TRIFÁSICO DE CABLES MONOPOLARES | UND | 12 |  | 0
| 02-03-82 | 02-03-01-80 | CODO ELASTOMÉRICO PARA CABLE #2 A 2/0 CU, 15 KV, INCLUIDO ADAPTADOR DE PUESTA A TIERRA (JUEGO TRIFÁSICO) | CONJ | 28 |  | 0
| 02-03-83 | 02-03-01-81 | EMPALME UNDIVERSAL PARA 15 KV PARA CABLE XLPE DE #2 A #2/0 | UND | 30 |  | 0
| 02-03-84 | 02-03-01-82 | RETENIDA COMBINADA (RIENDA PARA RETENIDA POSTE A POSTE) | CONJ | 1 |  | 0
| 02-03-85 | 02-03-01-83 | BARRAJE ELASTOMÉRICO DE 4 VÍAS, 15 KV, 200 A, CON HERRAJE ESCUALIZABLE GALVANIZADO, BASE, ELEMENTOS DE FIJACIÓN Y PUESTA A TIERA (JUEGO TRIFÁSICO) | CONJ | 8 |  | 0
| 02-03-86 | 02-03-01-84 | CÁMARA D-2(CON RETIRO DE SOBRANTES) | UND | 1 |  | 0
| 02-03-87 | 02-03-01-85 | CÁPSULA PROTECTORA PARA BARRAJE ELASTOMÉRICO DE 600 A, 15 KV (JUEGO TRIFÁSICO) | CONJ | 1 |  | 0
| 02-03-88 | 02-03-01-86 | CÁMARA B-2(CON RETIRO DE SOBRANTES) | UND | 5 |  | 0
Restitución de vías y nivelación de cámaras
| 02-03-89 | 02-03-01-87 | NIVELACIÓN DE CÁMARA DE ENERGÍA I | UND | 5 |  | 0
| 02-03-90 | 02-03-01-88 | NIVELACIÓN DE CÁMARA DE ENERGÍA M-H DE 2, 3 O 4 VÍAS | UND | 4 |  | 0
SUBESTACION 1 Y 2 ,TRANSFORMADOR DE 300KVA,13,2KV/220V
| 02-03-91 | 02-03-02-01 | TRANSFORMADOR TIPO PAD MOUNTED 300KVA,13,2KV/220V | UND | 2 |  | 0
| 02-03-92 | 02-03-02-02 | CODOS DE CONEXIÓN ELASTOMERICOS CON PUESTA A TIERRA | UND | 6 |  | 0
| 02-03-93 | 02-03-02-03 | MALLA DE PUESTA ATIERRA | UND | 2 |  | 0
| 02-03-94 | 02-03-02-04 | CASETA EN MAMPOSTERIA | UND | 2 |  | 0
| 02-03-95 | 02-03-02-05 | TABLERO GENERAL DE BAJA TENSIÓN | UND | 2 |  | 0
| 02-03-96 | 02-03-02-06 | INTERCONEXION ENTRA TABLERO Y TRANSFORMADOR | UND | 2 |  | 0
BAJA TENSIÓN- ALIMENTADORES-SUBESTACIONES (1) (INCLUYE SUMINISTRO E INSTALACIÓN DE ELEMENTOS)
Acometida asociada a tablero de iluminacion exterior t-ilum1 (desde breaker totalizador ubicado en tab gral de a tablero t-ilum)
| 02-03-97 | 02-03-03-01 | CABLE DE CU. 4/0 THHN/THWN AISL NYLON (FASES) | ML | 30 |  | 0
| 02-03-98 | 02-03-03-02 | CABLE DE CU. 2/0 THHN/THWN AISL NYLON (NEUTRO) | ML | 10 |  | 0
| 02-03-99 | 02-03-03-03 | CABLE DE CU. 4 THHN/THWN AISL NYLON (TIERRA) | ML | 10 |  | 0
| 02-03-100 | 02-03-03-04 | TUBERIA EMT 3" X 3MTS | UND | 3 |  | 0
| 02-03-101 | 02-03-03-05 | CURVA EMT 3" | UND | 2 |  | 0
| 02-03-102 | 02-03-03-06 | ADAPTADOR EMT 3" | UND | 2 |  | 0
| 02-03-103 | 02-03-03-07 | SOPORTERIA PARA LA TUBERIA | GLB | 2 |  | 0
| 02-03-104 | 02-03-03-08 | BORNA TERMINAL #4/0 AWG | UND | 6 |  | 0
| 02-03-105 | 02-03-03-09 | BORNA TERMINAL #2/0 AWG | UND | 2 |  | 0
| 02-03-106 | 02-03-03-10 | BORNA TERMINAL #4 AWG | UND | 2 |  | 0
Acometida asociada a barraje bt 1(desde breaker totalizador ubicado en tab gral de a barraje bt-1)
| 02-03-107 | 02-03-03-11 | CABLE DE CU. 6 THHN/THWN AISL NYLON (FASES) | ML | 255 |  | 0
| 02-03-108 | 02-03-03-11 | CABLE DE CU. 6 THHN/THWN AISL NYLON (NEUTRO) | ML | 85 |  | 0
| 02-03-109 | 02-03-03-12 | CABLE DE CU. 8 THHN/THWN AISL NYLON (TIERRA) | ML | 85 |  | 0
| 02-03-110 | 02-03-03-13 | TUBERIA PVC 1" X 3MTS | UND | 29 |  | 0
| 02-03-111 | 02-03-03-14 | CURVA PVC 1" | UND | 5 |  | 0
| 02-03-112 | 02-03-03-15 | ADAPTADOR PVC 1" | UND | 34 |  | 0
| 02-03-113 | 02-03-03-16 | BARRAJE PARA BAJA TENSIÓN 7 PUESTOS | UND | 1 |  | 0
Acometida asociada a barraje bt 2(desde breaker totalizador ubicado en tab gral de a barraje bt-2)
| 02-03-114 | 02-03-03-11 | CABLE DE CU. 6 THHN/THWN AISL NYLON (FASES) | ML | 180 |  | 0
| 02-03-115 | 02-03-03-11 | CABLE DE CU. 6 THHN/THWN AISL NYLON (NEUTRO) | ML | 60 |  | 0
| 02-03-116 | 02-03-03-12 | CABLE DE CU. 8 THHN/THWN AISL NYLON (TIERRA) | ML | 60 |  | 0
| 02-03-117 | 02-03-03-13 | TUBERIA PVC 1" X 3MTS | UND | 20 |  | 0
| 02-03-118 | 02-03-03-14 | CURVA PVC 1" | UND | 5 |  | 0
| 02-03-119 | 02-03-03-15 | ADAPTADOR PVC 1" | UND | 25 |  | 0
| 02-03-120 | 02-03-03-16 | BARRAJE PARA BAJA TENSIÓN 7 PUESTOS | UND | 1 |  | 0
Acometida asociada a barraje bt 3(desde breaker totalizador ubicado en tab gral de a barraje bt-3)
| 02-03-121 | 02-03-03-11 | CABLE DE CU. 6 THHN/THWN AISL NYLON (FASES) | ML | 399 |  | 0
| 02-03-122 | 02-03-03-11 | CABLE DE CU. 6 THHN/THWN AISL NYLON (NEUTRO) | ML | 133 |  | 0
| 02-03-123 | 02-03-03-12 | CABLE DE CU. 8 THHN/THWN AISL NYLON (TIERRA) | ML | 133 |  | 0
| 02-03-124 | 02-03-03-13 | TUBERIA PVC 1" X 3MTS | UND | 45 |  | 0
| 02-03-125 | 02-03-03-14 | CURVA PVC 1" | UND | 5 |  | 0
| 02-03-126 | 02-03-03-15 | ADAPTADOR PVC 1" | UND | 50 |  | 0
| 02-03-127 | 02-03-03-17 | BARRAJE PARA BAJA TENSIÓN 4 PUESTOS | UND | 1 |  | 0
Acometida asociada a barraje bt 4(desde breaker totalizador ubicado en tab gral de a barraje bt-4)
| 02-03-128 | 02-03-03-11 | CABLE DE CU. 6 THHN/THWN AISL NYLON (FASES) | ML | 465 |  | 0
| 02-03-129 | 02-03-03-11 | CABLE DE CU. 6 THHN/THWN AISL NYLON (NEUTRO) | ML | 155 |  | 0
| 02-03-130 | 02-03-03-12 | CABLE DE CU. 8 THHN/THWN AISL NYLON (TIERRA) | ML | 155 |  | 0
| 02-03-131 | 02-03-03-13 | TUBERIA PVC 1" X 3MTS | UND | 52 |  | 0
| 02-03-132 | 02-03-03-14 | CURVA PVC 1" | UND | 5 |  | 0
| 02-03-133 | 02-03-03-15 | ADAPTADOR PVC 1" | UND | 57 |  | 0
| 02-03-134 | 02-03-03-17 | BARRAJE PARA BAJA TENSIÓN 4 PUESTOS | UND | 1 |  | 0
Acometida asociada a barraje bt 5(desde breaker totalizador ubicado en tab gral de a barraje bt-5)
| 02-03-135 | 02-03-03-11 | CABLE DE CU. 6 THHN/THWN AISL NYLON (FASES) | ML | 600 |  | 0
| 02-03-136 | 02-03-03-11 | CABLE DE CU. 6 THHN/THWN AISL NYLON (NEUTRO) | ML | 200 |  | 0
| 02-03-137 | 02-03-03-12 | CABLE DE CU. 10 THHN/THWN AISL NYLON (TIERRA) | ML | 200 |  | 0
| 02-03-138 | 02-03-03-13 | TUBERIA PVC 1" X 3MTS | UND | 67 |  | 0
| 02-03-139 | 02-03-03-14 | CURVA PVC 1" | UND | 5 |  | 0
| 02-03-140 | 02-03-03-15 | ADAPTADOR PVC 1" | UND | 72 |  | 0
| 02-03-141 | 02-03-03-17 | BARRAJE PARA BAJA TENSIÓN 4 PUESTOS | UND | 1 |  | 0
Acometida asociada a barraje bt 6(desde breaker totalizador ubicado en tab gral de a barraje bt-6)
| 02-03-142 | 02-03-03-11 | CABLE DE CU. 6 THHN/THWN AISL NYLON (FASES) | ML | 480 |  | 0
| 02-03-143 | 02-03-03-11 | CABLE DE CU. 6 THHN/THWN AISL NYLON (NEUTRO) | ML | 160 |  | 0
| 02-03-144 | 02-03-03-12 | CABLE DE CU. 8 THHN/THWN AISL NYLON (TIERRA) | ML | 160 |  | 0
| 02-03-145 | 02-03-03-13 | TUBERIA PVC 1" X 3MTS | UND | 54 |  | 0
| 02-03-146 | 02-03-03-14 | CURVA PVC 1" | UND | 5 |  | 0
| 02-03-147 | 02-03-03-15 | ADAPTADOR PVC 1" | UND | 59 |  | 0
| 02-03-148 | 02-03-03-17 | BARRAJE PARA BAJA TENSIÓN 4 PUESTOS | UND | 1 |  | 0
Acometida asociada a tablero de artesanias principal t-dg3 (desde breaker totalizador ubicado en tab gral de a tablero t-dg3)
| 02-03-149 | 02-03-03-11 | CABLE DE CU. 6 THHN/THWN AISL NYLON (FASES) | ML | 255 |  | 0
| 02-03-150 | 02-03-03-11 | CABLE DE CU. 6 THHN/THWN AISL NYLON (NEUTRO) | ML | 85 |  | 0
| 02-03-151 | 02-03-03-12 | CABLE DE CU. 8 THHN/THWN AISL NYLON (TIERRA) | ML | 85 |  | 0
| 02-03-152 | 02-03-03-13 | TUBERIA PVC 1" X 3MTS | UND | 29 |  | 0
| 02-03-153 | 02-03-03-14 | CURVA PVC 1" | UND | 5 |  | 0
| 02-03-154 | 02-03-03-15 | ADAPTADOR PVC 1" | UND | 34 |  | 0
| 02-03-155 | 02-03-03-18 | BORNA TERMINAL #6 AWG | UND | 8 |  | 0
| 02-03-156 | 02-03-03-19 | BORNA TERMINAL #8 AWG | UND | 2 |  | 0
Acometida asociada a fuente 1 (desde breaker totalizador ubicado en tab gral de a bomba sumergible)
| 02-03-157 | 02-03-03-03 | CABLE DE CU. 4 THHN/THWN AISL NYLON (FASES) | ML | 280 |  | 0
| 02-03-158 | 02-03-03-03 | CABLE DE CU. 4 THHN/THWN AISL NYLON (NEUTRO) | ML | 140 |  | 0
| 02-03-159 | 02-03-03-12 | CABLE DE CU. 8 THHN/THWN AISL NYLON (TIERRA) | ML | 140 |  | 0
| 02-03-160 | 02-03-03-20 | TUBERIA PVC 1 1/2" X 3MTS | UND | 47 |  | 0
| 02-03-161 | 02-03-03-21 | CURVA PVC 1 1/2" | UND | 5 |  | 0
| 02-03-162 | 02-03-03-22 | ADAPTADOR PVC 1 1/2" | UND | 52 |  | 0
| 02-03-163 | 02-03-03-10 | BORNA TERMINAL #4 AWG | UND | 8 |  | 0
| 02-03-164 | 02-03-03-19 | BORNA TERMINAL #8 AWG | UND | 2 |  | 0
BAJA TENSION - ALIMENTADORES - SUBESTACIONES (2) (INCLUYE SUMINISTRO E INSTALACIÓN DE ELEMENTOS)
Acometida asociada a tablero de iluminacion exterior t-ilum2 (desde breaker totalizador ubicado en tab gral de a tablero t-ilum)
| 02-03-165 | 02-03-03-01 | CABLE DE CU. 4/0 THHN/THWN AISL NYLON (FASES) | ML | 30 |  | 0
| 02-03-166 | 02-03-03-02 | CABLE DE CU. 2/0 THHN/THWN AISL NYLON (NEUTRO) | ML | 10 |  | 0
| 02-03-167 | 02-03-03-03 | CABLE DE CU. 4 THHN/THWN AISL NYLON (TIERRA) | ML | 10 |  | 0
| 02-03-168 | 02-03-03-04 | TUBERIA EMT 3" X 3MTS | UND | 3 |  | 0
| 02-03-169 | 02-03-03-05 | CURVA EMT 3" | UND | 2 |  | 0
| 02-03-170 | 02-03-03-06 | ADAPTADOR EMT 3" | UND | 5 |  | 0
| 02-03-171 | 02-03-03-07 | SOPORTERIA PARA LA TUBERIA | GLB | 2 |  | 0
| 02-03-172 | 02-03-03-08 | BORNA TERMINAL #4/0 AWG | UND | 6 |  | 0
| 02-03-173 | 02-03-03-09 | BORNA TERMINAL #2/0 AWG | UND | 2 |  | 0
| 02-03-174 | 02-03-03-10 | BORNA TERMINAL #4 AWG | UND | 2 |  | 0
Acometida asociada a barraje bt 7(desde breaker totalizador ubicado en tab gral de a barraje bt-7)
| 02-03-175 | 02-03-03-11 | CABLE DE CU. 6 THHN/THWN AISL NYLON (FASES) | ML | 120 |  | 0
| 02-03-176 | 02-03-03-11 | CABLE DE CU. 6 THHN/THWN AISL NYLON (NEUTRO) | ML | 40 |  | 0
| 02-03-177 | 02-03-03-12 | CABLE DE CU. 8 THHN/THWN AISL NYLON (TIERRA) | ML | 40 |  | 0
| 02-03-178 | 02-03-03-13 | TUBERIA PVC 1" X 3MTS | UND | 14 |  | 0
| 02-03-179 | 02-03-03-14 | CURVA PVC 1" | UND | 3 |  | 0
| 02-03-180 | 02-03-03-15 | ADAPTADOR PVC 1" | UND | 17 |  | 0
| 02-03-181 | 02-03-03-17 | BARRAJE PARA BAJA TENSIÓN 4 PUESTOS | UND | 1 |  | 0
Acometida asociada a barraje bt 8(desde breaker totalizador ubicado en tab gral de a barraje bt-8)
| 02-03-182 | 02-03-03-11 | CABLE DE CU. 6 THHN/THWN AISL NYLON (FASES) | ML | 285 |  | 0
| 02-03-183 | 02-03-03-11 | CABLE DE CU. 6 THHN/THWN AISL NYLON (NEUTRO) | ML | 95 |  | 0
| 02-03-184 | 02-03-03-12 | CABLE DE CU. 8 THHN/THWN AISL NYLON (TIERRA) | ML | 95 |  | 0
| 02-03-185 | 02-03-03-13 | TUBERIA PVC 1" X 3MTS | UND | 32 |  | 0
| 02-03-186 | 02-03-03-14 | CURVA PVC 1" | UND | 5 |  | 0
| 02-03-187 | 02-03-03-15 | ADAPTADOR PVC 1" | UND | 37 |  | 0
| 02-03-188 | 02-03-03-17 | BARRAJE PARA BAJA TENSIÓN 4 PUESTOS | UND | 1 |  | 0
Acometida asociada a tablero de escenario (desde breaker totalizador ubicado en tab gral de a tablero t-esc)
| 02-03-189 | 02-03-03-23 | CABLE DE CU. 2 THHN/THWN AISL NYLON (FASES) | ML | 75 |  | 0
| 02-03-190 | 02-03-03-23 | CABLE DE CU. 2 THHN/THWN AISL NYLON (NEUTRO) | ML | 25 |  | 0
| 02-03-191 | 02-03-03-12 | CABLE DE CU. 8 THHN/THWN AISL NYLON (TIERRA) | ML | 25 |  | 0
| 02-03-192 | 02-03-03-20 | TUBERIA PVC 1 1/2" X 3MTS | UND | 9 |  | 0
| 02-03-193 | 02-03-03-21 | CURVA PVC 1 1/2" | UND | 3 |  | 0
| 02-03-194 | 02-03-03-22 | ADAPTADOR PVC 1 1/2" | UND | 12 |  | 0
| 02-03-195 | 02-03-03-24 | BORNA TERMINAL #2 AWG | UND | 8 |  | 0
| 02-03-196 | 02-03-03-19 | BORNA TERMINAL #8 AWG | UND | 2 |  | 0
Acometida asociada a fuente 2 (desde breaker totalizador ubicado en tab gral de a bomba sumergible)
| 02-03-197 | 02-03-03-03 | CABLE DE CU. 4 THHN/THWN AISL NYLON (FASES) | ML | 450 |  | 0
| 02-03-198 | 02-03-03-03 | CABLE DE CU. 4 THHN/THWN AISL NYLON (NEUTRO) | ML | 150 |  | 0
| 02-03-199 | 02-03-03-12 | CABLE DE CU. 8 THHN/THWN AISL NYLON (TIERRA) | ML | 150 |  | 0
| 02-03-200 | 02-03-03-20 | TUBERIA PVC 1 1/2" X 3MTS | UND | 50 |  | 0
| 02-03-201 | 02-03-03-21 | CURVA PVC 1 1/2" | UND | 5 |  | 0
| 02-03-202 | 02-03-03-22 | ADAPTADOR PVC 1 1/2" | UND | 55 |  | 0
| 02-03-203 | 02-03-03-10 | BORNA TERMINAL #4 AWG | UND | 8 |  | 0
| 02-03-204 | 02-03-03-19 | BORNA TERMINAL #8 AWG | UND | 2 |  | 0
TABLEROS DE DISTRIBUCION (INCLUYE SUMINISTRO E INSTALACIÓN DE ELEMENTOS)
Tablero de distribución (t-ilum1) subestacion 1
| 02-03-205 | 02-03-04-01 | TABLERO 3F - 4H+TIERRA DE 42 CTOS, CON PUERTA Y ESPACIO PARA TOTALIZADOR | UND | 1 |  | 0
| 02-03-206 | 02-03-04-02 | INTERRUPTOR AUTOMÁTICO 3X150A REG, 25KA. (BREAKER TOTALIZADOR) | UND | 1 |  | 0
| 02-03-207 | 02-03-04-03 | BREAKER ENCHUFABLE 1 X 30A | UND | 6 |  | 0
| 02-03-208 | 02-03-04-04 | BREAKER ENCHUFABLE 2 X 50A | UND | 17 |  | 0
Tablero de distribución (T-DG1)
| 02-03-209 | 02-03-04-05 | TABLERO 2F - 3H+TIERRA DE 6 CTOS, CON PUERTA | UND | 22 |  | 0
| 02-03-210 | 02-03-04-06 | BREAKER ENCHUFABLE 1X 15A | UND | 44 |  | 0
| 02-03-211 | 02-03-04-07 | BREAKER ENCHUFABLE 1X 20A | UND | 44 |  | 0
Tablero de distribución (T-DG2)
| 02-03-212 | 02-03-04-05 | TABLERO 2F - 3H+TIERRA DE 6 CTOS, CON PUERTA | UND | 4 |  | 0
| 02-03-213 | 02-03-04-06 | BREAKER ENCHUFABLE 1X 15A | UND | 8 |  | 0
| 02-03-214 | 02-03-04-07 | BREAKER ENCHUFABLE 1X 20A | UND | 8 |  | 0
Tablero de distribución (T-DG3)
| 02-03-215 | 02-03-04-05 | TABLERO 2F - 3H+TIERRA DE 6 CTOS, CON PUERTA | UND | 1 |  | 0
| 02-03-216 | 02-03-04-07 | BREAKER ENCHUFABLE 1X 20A | UND | 3 |  | 0
TABLERO DE DISTRIBUCIÓN (T-DG4)
| 02-03-217 | 02-03-04-05 | TABLERO 2F - 3H+TIERRA DE 6 CTOS, CON PUERTA | UND | 5 |  | 0
| 02-03-218 | 02-03-04-06 | BREAKER ENCHUFABLE 1X 15A | UND | 10 |  | 0
| 02-03-219 | 02-03-04-07 | BREAKER ENCHUFABLE 1X 20A | UND | 5 |  | 0
| 02-03-220 | 02-03-04-08 | BREAKER ENCHUFABLE 2X 20A | UND | 5 |  | 0
Tablero de distribución (t-ilum2) subestacion 2
| 02-03-221 | 02-03-04-09 | TABLERO 3F - 4H+TIERRA DE 30 CTOS, CON PUERTA Y ESPACIO PARA TOTALIZADOR | UND | 1 |  | 0
| 02-03-222 | 02-03-04-02 | INTERRUPTOR AUTOMÁTICO 3X150A REG, 25KA. (BREAKER TOTALIZADOR) | UND | 1 |  | 0
| 02-03-223 | 02-03-04-03 | BREAKER ENCHUFABLE 1 X 30A | UND | 2 |  | 0
| 02-03-224 | 02-03-04-04 | BREAKER ENCHUFABLE 2 X 50A | UND | 10 |  | 0
Tablero de distribución (t-esc)
| 02-03-225 | 02-03-04-10 | TABLERO 3F - 4H+TIERRA DE 24 CTOS, CON PUERTA Y ESPACIO PARA TOTALIZADOR | UND | 1 |  | 0
| 02-03-226 | 02-03-04-11 | INTERRUPTOR AUTOMÁTICO 3X100A REG, 25KA. (BREAKER TOTALIZADOR) | UND | 1 |  | 0
| 02-03-227 | 02-03-04-07 | BREAKER ENCHUFABLE 1 X 20A | UND | 5 |  | 0
| 02-03-228 | 02-03-04-08 | BREAKER ENCHUFABLE 2 X 20A | UND | 2 |  | 0
| 02-03-229 | 02-03-04-12 | BREAKER ENCHUFABLE 3 X 20A | UND | 2 |  | 0
Tablero de distribución (T-DG1)
| 02-03-230 | 02-03-04-05 | TABLERO 2F - 3H+TIERRA DE 6 CTOS, CON PUERTA | UND | 6 |  | 0
| 02-03-231 | 02-03-04-06 | BREAKER ENCHUFABLE 1X 15A | UND | 12 |  | 0
| 02-03-232 | 02-03-04-07 | BREAKER ENCHUFABLE 1X 20A | UND | 12 |  | 0
Tablero de distribución (T-DG4)
| 02-03-233 | 02-03-04-05 | TABLERO 2F - 3H+TIERRA DE 6 CTOS, CON PUERTA | UND | 2 |  | 0
| 02-03-234 | 02-03-04-06 | BREAKER ENCHUFABLE 1X 15A | UND | 4 |  | 0
| 02-03-235 | 02-03-04-07 | BREAKER ENCHUFABLE 1X 20A | UND | 2 |  | 0
| 02-03-236 | 02-03-04-08 | BREAKER ENCHUFABLE 2X 20A | UND | 2 |  | 0
SALIDAS ELECTRICAS
Salidas de iluminación interior y locales
| 02-03-237 | 02-03-05-01 | SALIDA PARA LUMINARIA FLUORESCENTE 2X58W. LUMINARIAS LUMINARIA FLUORESCENTE EN TUBERÍA PVC1/2" X 3 MTS, 3#12 THW (DISTANCIA PROM 5M) | UND | 50 |  | 0
| 02-03-238 | 02-03-05-02 | SALIDA PARA LUMINARIA FLUORESCENTE 2X32W. LUMINARIAS LUMINARIA FLUORESCENTE EN TUBERÍA PVC1/2" X 3 MTS, 3#12 THW (DISTANCIA PROM 5M) | UND | 6 |  | 0
| 02-03-239 | 02-03-05-03 | SALIDA PARA LUMINARIA TIPO PLAFÓN 26W. LUMINARIAS LUMINARIA FLUORESCENTE EN TUBERÍA PVC1/2" X 3 MTS, 3#12 THW (DISTANCIA PROM 5M) | UND | 78 |  | 0
| 02-03-240 | 02-03-05-04 | SALIDA TOMACORRIENTE NORMAL 1F (3#12 AWG) | UND | 104 |  | 0
| 02-03-241 | 02-03-05-05 | SALIDA TOMACORRIENTE GFCI 1F (3#12 AWG) | UND | 64 |  | 0
| 02-03-242 | 02-03-05-06 | SALIDA INTERRUPTOR SENCILLO. SALIDA PARA INTERRUPTOR SENCILLO, CAJA 2X4" PVC, SIN PILOTO INCLUYE INTERRUPTOR (DISTANCIA PROM 6M) | UND | 213 |  | 0
| 02-03-243 | 02-03-05-07 | SALIDA TOMACORRIENTE PARA COCINA 2F (4#12 AWG) | UND | 7 |  | 0
| 02-03-244 | 02-03-05-08 | LUMINARIA FLUORESCENTE 2X58W | UND | 50 |  | 0
| 02-03-245 | 02-03-05-09 | LUMINARIA FLUORESCENTE 2X32W | UND | 6 |  | 0
| 02-03-246 | 02-03-05-10 | LUMINARIA TIPO PLAFÓN 26W | UND | 78 |  | 0
Iluminación exterior
| 02-03-247 | 02-03-05-11 | LUMINARIA LED 200W-220V POST TOP MOUNDT. INCLUYE POSTE PEDESTAL 1 1/2" | UND | 113 |  | 0
| 02-03-248 | 02-03-05-12 | LUMINARIA LED 2X200W-220V. POSTE TIPO VASTO | UND | 17 |  | 0
| 02-03-249 | 02-03-05-13 | LUMINARIA LED 3X150W-220V. KANYA 10 CON 3 REFLECTORES. | UND | 19 |  | 0
| 02-03-250 | 02-03-05-14 | LUMINARIA METAL HALIDE 14X100W-220V. PRON CON 4 POSTES Y 14 REFLECTORES | UND | 12 |  | 0
| 02-03-251 | 02-03-05-15 | LUMINARIA LED 125W-220V. GUARDAMAR | UND | 15 |  | 0
| 02-03-252 | 02-03-05-16 | REFLECTOR METAL HALIDE RCG 400W-220V EN POSTE DE 10M | UND | 19 |  | 0
| 02-03-253 | 02-03-05-17 | BALA LED 9W EMPOTRADA EN PISO | UND | 68 |  | 0
| 02-03-254 | 02-03-05-18 | BALA LED 26W EMPOTRADA EN PISO | UND | 100 |  | 0
| 02-03-255 | 02-03-05-19 | BALA LED 4.3W EMPOTRADA EN PISO (RESISTENTE AL PASO DE VEHÍCULOS) | UND | 40 |  | 0
Tubería para canalización y obra civil
| 02-03-256 | 02-03-03-20 | TUBERÍA PVC 3/4"X3MTS | UND | 925 |  | 0
| 02-03-257 | 02-03-03-21 | TUBERÍA PVC 1"X3MTS | UND | 2670 |  | 0
| 02-03-258 | 02-03-03-20 | TUBERÍA PVC 1 1/2"X3MTS | UND | 45 |  | 0
| 02-03-259 | 02-03-03-25 | TUBERÍA PVC 2"X3MTS | UND | 97 |  | 0
| 02-03-260 | 02-03-03-26 | TUBERÍA PVC 4"X6MTS | UND | 4 |  | 0
| 02-03-261 | 02-03-03-32 | CURVA PVC 3/4" | UND | 100 |  | 0
| 02-03-262 | 02-03-03-14 | CURVA PVC 1" | UND | 100 |  | 0
| 02-03-263 | 02-03-03-21 | CURVA PVC 1 1/2" | UND | 5 |  | 0
| 02-03-264 | 02-03-03-27 | CURVA PVC 2" | UND | 10 |  | 0
| 02-03-265 | 02-03-03-28 | CURVA PVC 4" | UND | 2 |  | 0
| 02-03-266 | 02-03-03-29 | ADAPTADOR TERMINAL PVC 3/4" | UND | 1025 |  | 0
| 02-03-267 | 02-03-03-15 | ADAPTADOR TERMINAL PVC 1" | UND | 2770 |  | 0
| 02-03-268 | 02-03-03-21 | ADAPTADOR TERMINAL PVC 1 1/2" | UND | 50 |  | 0
| 02-03-269 | 02-03-03-30 | ADAPTADOR TERMINAL PVC 2" | UND | 107 |  | 0
| 02-03-270 | 02-03-03-31 | ADAPTADOR TERMINAL PVC 4" | UND | 6 |  | 0
| 02-03-271 | 02-03-05-22 | CÁMARA DE INSPECCIÓN EN CONCRETO 30X30CM | UND | 148 |  | 0
| 02-03-272 | 02-03-05-20 | EXCAVACION EN ZONA BLANDA (ancho 0.4m-prof 0.7m) | ML | 11874 |  | 0
| 02-03-273 | 02-03-05-21 | CAJA ELECTRICA | UND | 22 |  | 0
Cableado electrico para salidas
| 02-03-274 | 02-03-03-33 | CABLE DE CU. 10 THHN/THWN AISL NYLON | ML | 2982 |  | 0
| 02-03-275 | 02-03-03-12 | CABLE DE CU. 8 THHN/THWN AISL NYLON | ML | 15792 |  | 0
| 02-03-276 | 02-03-03-11 | CABLE DE CU. 6 THHN/THWN AISL NYLON | ML | 7409 |  | 0
|  | 02-03-03-03 | CABLE DE CU. 4 THHN/THWN AISL NYLON | ML | 13760 |  | 0
| 02-03-277 | 02-03-05-23 | LINEA A TIERRA | UND | 170 |  | 0
Circuitos Ramales
| 02-03-278 | 02-03-03-20 | TUBERÍA PVC 3/4"X3MTS | UND | 320 |  | 0
| 02-03-279 | 02-03-03-32 | CURVA PVC 3/4" | UND | 64 |  | 0
| 02-03-280 | 02-03-03-29 | ADAPTADOR TERMINAL PVC 3/4" | UND | 384 |  | 0
| 02-03-281 | 02-03-05-20 | EXCAVACION EN ZONA BLANDA (ancho 0.4m-prof 0.7m) | Ml | 960 |  | 0
Cableado electrico para salidas
| 02-03-282 | 02-03-03-33 | CABLE DE CU. 10 THHN/THWN AISL NYLON | Ml | 960 |  | 0
| 02-03-283 | 02-03-03-12 | CABLE DE CU. 8 THHN/THWN AISL NYLON | Ml | 2880 |  | 0
SISTEMA DE PROTECCIÓN CONTRA RAYOS (INCLUYE SUMINISTRO E INSTALACIÓN DE ELEMENTOS)
APANTALLAMIENTO ZONA -CANCHAS DEPORTIVAS
Construcción de Apantallamiento
| 02-03-285 | 02-03-06-01 | PUNTA CAPTADORA DE ALUMINIO 5/8' X 100CM. | UND | 7 |  | 0
| 02-03-286 | 02-03-06-02 | SOPORTE HORIZONTAL PARA PUNDTA CAPTORA DE ALUMINIO 5/8''. INCLUYE CONECTOR AL-AL 8-10MM | UND | 7 |  | 0
| 02-03-287 | 02-03-06-03 | GRAPA PARA SUJECION ALAMBRON 8-10MM/PUNDTA CAPTADORA | UND | 7 |  | 0
| 02-03-288 | 02-03-06-04 | CONECTOR MULTIPROPOSITO TIPO T - MARCA DEHN Y/O SIMILAR - 8-10MM | UND | 14 |  | 0
| 02-03-289 | 02-03-06-05 | ALAMBRON ALUMINIO 8MM DE DIAMETRO | MT | 28 |  | 0
| 02-03-290 | 02-03-06-06 | AISLADOR PARA SUJECION DEL ALAMBRON ALUMINIO TIPO DENH Y/O OBO CLIC O SIMILAR | UND | 14 |  | 0
| 02-03-291 | 02-03-06-07 | ADHESIVO MULTIPROPÓSITO PARA PEGADO ELÁSTICO - MARCA SIKA BOND UNDIVERSAL - PARA PEGADO DE AISLADORES PLASTICOS EN CUBIERTAS | UND | 7 |  | 0
| 02-03-292 | 02-03-06-08 | HERRAJES GALVANIZADOS PARA SUJECION DE TUBERIA DE APOYO DE PUNTAS CAPTORAS | UND | 14 |  | 0
|  |  | MATERIALES MENORES (TERMINALES PONCHAR, CONECTORES Y MARQUILLAS) | GL | 1 |  | 0
Bajantes e interconexión con electrodos del sistema de puesta a tierra
| 02-03-293 | 02-03-06-09 | DPS TRES FASES, 4 HILOS + TIERRA 208/120 VOLT -4 MODOS DE PROTECCION MAXIMA CORRIENTE TRANSITORIA POR MODO 50KA/100KA | UND | 1 |  | 0
| 02-03-294 | 02-03-06-10 | BREAKER 3X30AMP SOBREPONER EN TABLERO GENERAL DE BAJA TENSION | UND | 1 |  | 0
| 02-03-295 | 02-03-06-11 | CABLE DE COBRE DESNUDO NO. 1/0 AWG, 7 HILOS - CERTIFICADO RETIE | MT | 502 |  | 0
| 02-03-296 | 02-03-06-12 | TUBERIA GALVANIZADA TIPO (IMC) 3/4'' X 3MTS | UND | 28 |  | 0
| 02-03-297 | 02-03-06-13 | CURVA PVC 3/4'' - TUBOSA | UND | 7 |  | 0
| 02-03-298 | 02-03-06-14 | TUBO PVC 3/4'' - TUBOSA | UND | 7 |  | 0
| 02-03-299 | 02-03-06-15 | ABRAZADERA GALVANIZADA 3/4'' | UND | 7 |  | 0
| 02-03-300 | 02-03-06-16 | GRAPA PARALELA BIMETALICA COBRE-ALUMINIO (8-10MM AL / 2-1/0 CU AWG) | UND | 7 |  | 0
| 02-03-301 | 02-03-06-17 | CONECTOR EQUIPOTENCIAL PARA TUBERIA GALVANIZADA IMC | UND | 7 |  | 0
| 02-03-302 | 02-03-06-18 | CAJA DE PASO DE 20X20CM TIPO EXTERIOR | UND | 7 |  | 0
| 02-03-303 | 02-03-06-19 | CAMARA DE INSPECCION 300X300X250MM CON BARRAJE EQUIPOTENCIAL. | UND | 7 |  | 0
| 02-03-304 | 02-03-06-20 | VARILLA COPPERWELD 5/8''X2400MM | UND | 7 |  | 0
| 02-03-305 | 02-03-06-21 | SOLDADURA THERMOWELD 150 GRS | UND | 18 |  | 0
| 02-03-306 | 02-03-06-22 | FASTGEL X12 KG | UND | 1 |  | 0
| 02-03-307 |  | MATERIALES MENORES (TORNILLERIA, CONECTORES Y MARQUILLAS) | GL | 1 |  | 0
| 02-03-308 | 02-03-05-20 | EXCAVACION EN ZONA BLANDA (ancho 0.4m-prof 0.7m) | ML | 446 |  | 0
APANTALLAMIENTO ZONA - ZONAS VERDES
Construcción de Apantallamiento en cubierta
| 02-03-309 | 02-03-06-01 | PUNTA CAPTADORA DE ALUMINIO 5/8' X 100CM. | UND | 6 |  | 0
| 02-03-310 | 02-03-06-02 | SOPORTE HORIZONTAL PARA PUNDTA CAPTORA DE ALUMINIO 5/8''. INCLUYE CONECTOR AL-AL 8-10MM | UND | 6 |  | 0
| 02-03-311 | 02-03-06-03 | GRAPA PARA SUJECION ALAMBRON 8-10MM/PUNDTA CAPTADORA | UND | 6 |  | 0
| 02-03-312 | 02-03-06-04 | CONECTOR MULTIPROPOSITO TIPO T - MARCA DEHN Y/O SIMILAR - 8-10MM | UND | 12 |  | 0
| 02-03-313 | 02-03-06-05 | ALAMBRON ALUMINIO 8MM DE DIAMETRO | MT | 40 |  | 0
| 02-03-314 | 02-03-06-06 | AISLADOR PARA SUJECION DEL ALAMBRON ALUMINIO TIPO DENH Y/O OBO CLIC O SIMILAR | UND | 15 |  | 0
| 02-03-315 | 02-03-06-07 | ADHESIVO MULTIPROPÓSITO PARA PEGADO ELÁSTICO - MARCA SIKA BOND UNDIVERSAL - PARA PEGADO DE AISLADORES PLASTICOS EN CUBIERTAS | UND | 5 |  | 0
| 02-03-316 | 02-03-06-08 | HERRAJES GALVANIZADOS PARA SUJECION DE TUBERIA DE APOYO DE PUNTAS CAPTORAS | UND | 12 |  | 0
|  |  | MATERIALES MENORES (TERMINALES PONCHAR, CONECTORES Y MARQUILLAS) | GL | 1 |  | 0
Bajantes e interconexión con electrodos del sistema de puesta a tierra
| 02-03-317 | 02-03-06-09 | DPS TRES FASES, 4 HILOS + TIERRA 208/120 VOLT -4 MODOS DE PROTECCION MAXIMA CORRIENTE TRANSITORIA POR MODO 50KA/100KA | UND | 1 |  | 0
| 02-03-318 | 02-03-06-10 | BREAKER 3X30AMP SOBREPONER EN TABLERO GENERAL DE BAJA TENSION | UND | 1 |  | 0
| 02-03-319 | 02-03-06-11 | CABLE DE COBRE DESNUDO NO. 1/0 AWG, 7 HILOS - CERTIFICADO RETIE | MT | 250 |  | 0
| 02-03-320 | 02-03-06-12 | TUBERIA GALVANIZADA TIPO (IMC) 3/4'' X 3MTS | UND | 12 |  | 0
| 02-03-321 | 02-03-06-13 | CURVA PVC 3/4'' - TUBOSA | UND | 6 |  | 0
| 02-03-322 | 02-03-06-14 | TUBO PVC 3/4'' - TUBOSA | UND | 3 |  | 0
| 02-03-323 | 02-03-06-15 | ABRAZADERA GALVANIZADA 3/4'' | UND | 9 |  | 0
| 02-03-324 | 02-03-06-16 | GRAPA PARALELA BIMETALICA COBRE-ALUMINIO (8-10MM AL / 2-1/0 CU AWG) | UND | 8 |  | 0
| 02-03-325 | 02-03-06-17 | CONECTOR EQUIPOTENCIAL PARA TUBERIA GALVANIZADA IMC | UND | 6 |  | 0
| 02-03-326 | 02-03-06-18 | CAJA DE PASO DE 20X20CM TIPO EXTERIOR | UND | 6 |  | 0
| 02-03-327 | 02-03-06-19 | CAMARA DE INSPECCION 300X300X250MM CON BARRAJE EQUIPOTENCIAL. | UND | 6 |  | 0
| 02-03-328 | 02-03-06-20 | VARILLA COPPERWELD 5/8''X2400MM | UND | 6 |  | 0
| 02-03-329 | 02-03-06-21 | SOLDADURA THERMOWELD 150 GRS | UND | 15 |  | 0
| 02-03-330 | 02-03-06-22 | FASTGEL X12 KG | UND | 1 |  | 0
|  |  | MATERIALES MENORES (TORNILLERIA, CONECTORES Y MARQUILLAS) | GL | 1 |  | 0
| 02-03-331 | 02-03-05-20 | EXCAVACION EN ZONA BLANDA (ancho 0.4m-prof 0.7m) | ML | 250 |  | 0
APANTALLAMIENTO ZONA ESCENARIO
Construcción de apantallamiento
| 02-03-332 | 02-03-06-01 | PUNDTA CAPTADORA DE ALUMINIO 5/8' X 100CM. | UND | 6 |  | 0
| 02-03-333 | 02-03-06-02 | SOPORTE HORIZONTAL PARA PUNDTA CAPTORA DE ALUMINIO 5/8''. INCLUYE CONECTOR AL-AL 8-10MM | UND | 6 |  | 0
| 02-03-334 | 02-03-06-03 | GRAPA PARA SUJECION ALAMBRON 8-10MM/PUNDTA CAPTADORA | UND | 6 |  | 0
| 02-03-335 | 02-03-06-04 | CONECTOR MULTIPROPOSITO TIPO T - MARCA DEHN Y/O SIMILAR - 8-10MM | UND | 12 |  | 0
| 02-03-336 | 02-03-06-05 | ALAMBRON ALUMINIO 8MM DE DIAMETRO | MT | 100 |  | 0
| 02-03-337 | 02-03-06-06 | AISLADOR PARA SUJECION DEL ALAMBRON ALUMINIO TIPO DENH Y/O OBO CLIC O SIMILAR | UND | 40 |  | 0
| 02-03-338 | 02-03-06-07 | ADHESIVO MULTIPROPÓSITO PARA PEGADO ELÁSTICO - MARCA SIKA BOND UNDIVERSAL - PARA PEGADO DE AISLADORES PLASTICOS EN CUBIERTAS | UND | 15 |  | 0
| 02-03-339 | 02-03-06-08 | HERRAJES GALVANIZADOS PARA SUJECION DE TUBERIA DE APOYO DE PUNTAS CAPTORAS | UND | 12 |  | 0
|  |  | MATERIALES MENORES (TERMINALES PONCHAR, CONECTORES Y MARQUILLAS) | GL | 1 |  | 0
Bajantes e interconexión con electrodos del sistema de puesta a tierra
| 02-03-340 | 02-03-06-09 | DPS TRES FASES, 4 HILOS + TIERRA 208/120 VOLT -4 MODOS DE PROTECCION MAXIMA CORRIENTE TRANSITORIA POR MODO 50KA/100KA | UND | 1 |  | 0
| 02-03-341 | 02-03-06-10 | BREAKER 3X30AMP SOBREPONER EN TABLERO GENERAL DE BAJA TENSION | UND | 1 |  | 0
| 02-03-342 | 02-03-06-11 | CABLE DE COBRE DESNUDO NO. 1/0 AWG, 7 HILOS - CERTIFICADO RETIE | MT | 286 |  | 0
| 02-03-343 | 02-03-06-12 | TUBERIA GALVANIZADA TIPO (IMC) 3/4'' X 3MTS | UND | 12 |  | 0
| 02-03-344 | 02-03-06-13 | CURVA PVC 3/4'' - TUBOSA | UND | 6 |  | 0
| 02-03-345 | 02-03-06-14 | TUBO PVC 3/4'' - TUBOSA | UND | 3 |  | 0
| 02-03-346 | 02-03-06-15 | ABRAZADERA GALVANIZADA 3/4'' | UND | 9 |  | 0
| 02-03-347 | 02-03-06-16 | GRAPA PARALELA BIMETALICA COBRE-ALUMINIO (8-10MM AL / 2-1/0 CU AWG) | UND | 8 |  | 0
| 02-03-348 | 02-03-06-17 | CONECTOR EQUIPOTENCIAL PARA TUBERIA GALVANIZADA IMC | UND | 4 |  | 0
| 02-03-349 | 02-03-06-18 | CAJA DE PASO DE 20X20CM TIPO EXTERIOR | UND | 6 |  | 0
| 02-03-350 | 02-03-06-19 | CAMARA DE INSPECCION 300X300X250MM CON BARRAJE EQUIPOTENCIAL. | UND | 6 |  | 0
| 02-03-351 | 02-03-06-20 | VARILLA COPPERWELD 5/8''X2400MM | UND | 6 |  | 0
| 02-03-352 | 02-03-06-21 | SOLDADURA THERMOWELD 150 GRS | UND | 15 |  | 0
| 02-03-353 | 02-03-06-22 | FASTGEL X12 KG | UND | 1 |  | 0
|  |  | MATERIALES MENORES (TORNILLERIA, CONECTORES Y MARQUILLAS) | GL | 1 |  | 0
| 02-03-354 | 02-03-05-20 | EXCAVACION EN ZONA BLANDA (ancho 0.4m-prof 0.7m) | ML | 270 |  | 0
| 02-04 |  | RED DE COMUNDICACIONES (INCLUYE SUMINISTRO E INSTALACIÓN DE ELEMENTOS)
| 02-04-01 | 02-04-01 | CAMARA TIPO B NORMA TELECOM | UND | 13 |  | 0
| 02-04-02 | 02-04-02 | CANALIZACION VIII(4") | MTS | 1130 |  | 0
| 02-04-03 | 02-04-03 | CANALIZACION IV(4") | MTS | 390 |  | 0
| 02-04-04 | 02-04-04 | CANALIZACION III(4") | MTS | 30 |  | 0
| 02-04-05 | 02-04-05 | CANALIZACION III(3") | MTS | 105 |  | 0
| 02-04-06 | 02-04-06 | CANALIZACION II(3") | MTS | 340 |  | 0
| 02-04-07 | 02-04-07 | CANALIZACION II(2") | MTS | 697 |  | 0
| 02-04-08 | 02-04-08 | CAMARA TIPO 2F1 NORMA TELECOM | UND | 45 |  | 0
| 02-04-09 | 02-04-09 | CAMARA TIPO C1 ERT 120 X 120 X 1 | UND | 29 |  | 0
| 02-04-10 | 02-04-10 | CAMARA TIPO C2 ERT 0.90 X 0.70 X 0.70 | UND | 4 |  | 0
| 02-04-11 | 02-04-11 | TUBO TELEFONICO CORRUGADO 4"x6mts | UND | 3900 |  | 0
| 02-04-12 | 02-04-12 | TUBO ELECTRICO PESADO 3"x6mts | UND | 684 |  | 0
| 02-04-13 | 02-04-13 | TUBO ELECTRICO PESADO 2"x6mts | UND | 714 |  | 0
| 02-04-14 | 02-04-14 | TRITUBO MULTIFLEX x405mts | MTS | 2800 |  | 0
| 02-04-15 | 02-04-15 | SONDEADA Y METIDA DE CABLE 600PARES TELEF | MTS | 430 |  | 0
| 02-04-16 | 02-04-16 | SONDEADA Y METIDA DE CABLE 300PARES TELEF | MTS | 360 |  | 0
| 02-04-17 | 02-04-17 | SONDEADA Y METIDA DE CABLE 200PARES TELEF | MTS | 245 |  | 0
| 02-04-18 | 02-04-18 | SONDEADA Y METIDA DE CABLE 100 PARES TELEF | MTS | 675 |  | 0
| 02-04-19 | 02-04-19 | SONDEADA Y METIDA DE CABLE 50 PARES TELEF | MTS | 627 |  | 0
| 02-04-20 | 02-04-20 | SONDEADA Y METIDA DE CABLE 30 PARES TELEF | MTS | 50 |  | 0
| 02-04-21 | 02-04-21 | SONDEADA Y METIDA DE CABLE 20 PARES TELEF | MTS | 110 |  | 0
| 02-04-22 | 02-04-22 | SONDEADA Y METIDA DE CABLE 10 PARES TELEF | MTS | 161 |  | 0
| 02-04-23 | 02-04-23 | EMPALME HERMETICO UNDIVERSAL 600 PARES TELEF | UND | 3 |  | 0
| 02-04-24 | 02-04-24 | EMPALME HERMETICO UNDIVERSAL 300 PARES TELEF | UND | 3 |  | 0
| 02-04-25 | 02-04-25 | EMPALME HERMETICO UNDIVERSAL 200 PARES TELEF | UND | 6 |  | 0
| 02-04-26 | 02-04-26 | EMPALME HERMETICO UNDIVERSAL 100 PARES TELEF | UND | 5 |  | 0
| 02-04-27 | 02-04-27 | EMPALME HERMETICO UNDIVERSAL 50 PARES TELEF | UND | 4 |  | 0
| 02-04-28 | 02-04-28 | EMPALME HERMETICO UNDIVERSAL 20 PARES TELEF | UND | 6 |  | 0
| 02-04-29 | 02-04-29 | EMPALME HERMETICO UNDIVERSAL 10 PARES TELEF | UND | 3 |  | 0
| 02-04-30 | 02-04-30 | ARMADA BLOQUE 2810 3M 100 PARES | UND | 1 |  | 0
| 02-04-31 | 02-04-31 | ARMADA BLOQUE 2810 50 PARES | UND | 8 |  | 0
| 02-04-32 | 02-04-32 | ARMADA BLOQUE 2810 20 PARES | UND | 14 |  | 0
| 02-04-33 | 02-04-33 | ARMADA BLOQUE 2810 30 PARES | UND | 7 |  | 0
| 02-04-34 | 02-04-34 | ARMADA BLOQUE 2810 10 PARES | UND | 11 |  | 0
| 02-04-35 | 02-04-35 | TERMINAL 2810 3M RELLENO | UND | 150 |  | 0
| 02-04-36 | 02-04-36 | INSTALACION GABINETES MIXTOS PARA STRIP | UND | 43 |  | 0
| 02-04-37 | 02-04-37 | ACOMETIDAS INTERNAS A STRIP | UND | 43 |  | 0
| 02-04-38 | 02-04-38 | GABINETE METALICO MIXTO PINTURA AL HORNO | UND | 43 |  | 0
| 02-04-39 | 02-04-39 | CABLE 600 PARES BCH RELLENO 0.4mm | MTS | 480 |  | 0
| 02-04-40 | 02-04-40 | CABLE 300 PARES BCH RELLENO 0.4mm | MTS | 400 |  | 0
| 02-04-41 | 02-04-41 | CABLE 200 PARES BCH RELLENO 0.4mm | MTS | 345 |  | 0
| 02-04-42 | 02-04-42 | CABLE 100 PARES BCH RELLENO 0.4mm | MTS | 720 |  | 0
| 02-04-43 | 02-04-43 | CABLE 50 PARES BCH RELLENO 0.4 mm | MTS | 280 |  | 0
| 02-04-44 | 02-04-44 | CABLE 30 PARES BCH RELLENO 0.4 mm | MTS | 50 |  | 0
| 02-04-45 | 02-04-45 | CABLE 20 PARES BCH RELLENO 0.4 mm | MTS | 150 |  | 0
| 02-04-46 | 02-04-46 | CABLE 10 PARES BCH RELLENO 0.4 mm | MTS | 280 |  | 0
| 02-04-47 | 02-04-47 | MANGA UC UNDIVERSAL HERMETICA 6-9 | UND | 6 |  | 0
| 02-04-48 | 02-04-48 | MANGA UC UNDIVERSAL HERMETICA 4-6 | UND | 6 |  | 0
| 02-04-49 | 02-04-49 | MANGA UC UNDIVERSAL HERMETICA 3-5 | UND | 19 |  | 0
| 02-04-50 | 02-04-50 | CONECTOR UY2 RELLENO 3M | UND | 7500 |  | 0
| 02-04-51 | 02-04-51 | CINTA AISLANTE 3M #23 | UND | 42 |  | 0
| 02-04-52 | 02-04-52 | SISTEMA DE PUESTA A TIERRA | UND | 30 |  | 0
| 02-04-53 | 02-04-53 | EMPALME TIPO DOMO 3M FDC | UND | 32 |  | 0
| 02-04-54 | 02-04-54 | CAJA DE EMPALME 3M LL | UND | 52 |  | 0
| 02-04-55 | 02-04-55 | CONECTOR SC 3M MONOMODO | UND | 672 |  | 0
| 02-04-56 | 02-04-56 | CAJAS TERMINALES DE TRANSICIÓN | UND | 36 |  | 0
| 02-04-57 | 02-04-57 | CABLE FIBRA OPTICA ARMADA MONOMODO 62.5 X 125 X 96H | MTS | 3012 |  | 0
| 02-04-58 | 02-04-58 | CABLE FIBRA OPTICA ARMADA MONOMODO 62.5 X 125 X 12H | MTS | 1847 |  | 0
| 02-04-59 | 02-04-59 | ODF X 96 H EN 19 " | UND | 5 |  | 0
| 02-04-60 | 02-04-60 | CONECTORES LC MONOMODO | UND | 212 |  | 0
| 02-04-61 | 02-04-61 | PATCH CORDS DUPLEX MONOMODO UPC X 2M (LC) | UND | 72 |  | 0
| 02-04-62 | 02-04-62 | PATCH CORDS DUPLEX MONOMODO UPC X 2M (SC) | UND | 72 |  | 0
| 02-04-63 | 02-04-63 | PIGTAILS SIMPLEX MONOMODO UPC 2M (LC) | UND | 512 |  | 0
| 02-04-64 | 02-04-64 | PIGTAILS SIMPLEX MONOMODO UPC 2M (SC) | UND | 512 |  | 0
02-06 | 02-05 |  | FUENTES (INCLUYE SUMINISTRO, INSTALACIÓN DE ELEMENTOS Y PUESTA EN FUNCIONAMIENTO)
02-06-01 |  |  | FUENTE 1
10-06-08 | 02-05-01 | 01-02-03 | RETIRO SOBRANTES MAQUINA <=10KM. | M3 | 30.62 |  | 0
01-02-03 | 02-05-02 | 01-02-01 | EXCAVACION A MAQUINA SIN RETIRO | M3 | 30.62 |  | 0
08-01-09 | 02-05-03 | 01-02-02 | CARGUE MAT.EXCAV A MAQUINA(SIN TRANSP.) | M3 | 30.62 |  | 0
01-02-15 | 02-05-04 | 01-02-06 | CONFIGURACION-NIVELACION TERRENO | M2 | 109.36 |  | 0
12-02-02 | 02-05-05 | 05-01-04 | LOSA MACIZA CIMIENTO H=10 CM | M2 | 109.36 |  | 0
12-01-01 | 02-05-06 | 05-01-07 | ACERO REFUERZO FLEJADO 60000 PSI 420Mpa | KLS | 1749.75 |  | 0
12-02-13 | 02-05-07 | 05-01-05 | ZAPATA CONCRETO 3000 PSI INC. FORMALETA | M3 | 21.87 |  | 0
12-02-N6 | 02-05-08 | 05-01-10 | MURO CONCRETO BLANCO CONTENCION 0<H<=2.00MTS | M3 | 8.98 |  | 0
02-04-04 | 02-05-09 | 0 | CAMARA INSPECCION TIPO B H=1.50-2.00 MTS | UND | 1 |  | 0
20-03-11 | 02-05-10 | 06-01-10 | TABLETA GRESS 10x10 | M2 | 21.87 |  | 0
02-06-01-02 |  |  | Salas de Máquinas (Obra Civil)
10-06-08 | 02-05-11 | 01-02-03 | RETIRO SOBRANTES MAQUINA <=10KM. | M3 | 143.06 |  | 0
01-02-03 | 02-05-12 | 01-02-01 | EXCAVACION A MAQUINA SIN RETIRO | M3 | 143.06 |  | 0
08-01-09 | 02-05-13 | 01-02-02 | CARGUE MAT.EXCAV A MAQUINA(SIN TRANSP.) | M3 | 143.06 |  | 0
01-02-15 | 02-05-14 | 01-02-06 | CONFIGURACION-NIVELACION TERRENO | M2 | 22.5 |  | 0
01-02-07 | 02-05-15 | 01-02-05 | RELLENO ROCA MUERTA COMPACTADO-CILINDRO | M3 | 56.5 |  | 0
12-02-11 | 02-05-16 | 05-01-03 | SOLADO ESPESOR E=0.07M 3000 PSI 210 MPA | M2 | 22.5 |  | 0
13-13-02 | 02-05-17 | 05-01-13 | TANQUE ENTERRADO CONCRETO 3000 PSI | M3 | 26.5 |  | 0
12-01-01 | 02-05-18 | 05-01-07 | ACERO REFUERZO FLEJADO 60000 PSI 420Mpa | KLS | 2047.56 |  | 0
05-N5-03 | 02-05-19 | 05-01-01 | IMPERMEABILIZACIÓN DE PARAMENTOS DE CONCRETO | M2 | 109.06 |  | 0
02-N2-01 | 02-05-20 | 02-05-16 | ESCALERA Y ESCOTILLA DE ACCESO AL DEPÓSITO ENTERRADO | UND | 2 |  | 0
POZO DE INSPECCIÓN ENTRE 0 Y 2 METROS DIAMETRO INTERNO 1.20
| 02-05-21 | 02-01-05 | CILINDRO (CUERPO DEL POZO) | UND | 1 |  | 0
| 02-05-22 | 02-01-06 | LOSA SUPERIOR, BASE Y CAÑUELA (INCLUYE TAPA DE INSPECCIÓN D=0.60M) | UND | 1 |  | 0
| 02-05-23 | 02-01-09 | CAJA DE INSPECCIÓN DOMICILIARIA 0.8m x 0.8m | UND | 4 |  | 0
| 02-05-24 | 02-01-15 | SUMINISTRO E INSTALACIÓN DE TUBERIA PVC DIAMETRO 8" (200mm) PARA USO DE ALCANTARILLADO, CON RIGIDEZ DE 57 PSI, PREVISTA DE UNIÓN MECÁNICA DE DOBLE CAUCHO | ML | 15 |  | 0
| 02-05-25 | 02-01-16 | SUMINISTRO E INSTALACIÓN DE TUBERIA PVC DIAMETRO 10" (250mm) PARA USO DE ALCANTARILLADO, CON RIGIDEZ DE 57 PSI, PREVISTA DE UNIÓN MECÁNICA DE DOBLE CAUCHO | ML | 20 |  | 0
| 02-05-26 | 02-02-02 | TUBERIA DE DIÁMETRO DE 3" | ML | 10 |  | 0
| 02-05-27 | 02-02-07 | CODO GRAN RADIO DE 3" X 45° | UND | 2 |  | 0
| 02-05-28 | 02-02-08 | CODO GRAN RADIO DE 3" X 90 PVC RDE 26 | UND | 1 |  | 0
| 02-05-29 | 02-02-09 | UNIÓN MECANICA DE 3" | UND | 2 |  | 0
| 02-05-30 | 02-02-10 | VALVULA DE CIERRE 3" | UND | 1 |  | 0
02-06-01-02-02 |  |  | puesta a tierra
16-07-26 | 02-05-31 | 02-05-26 | DERECHOS DE CONEXIÓN | UND | 1 |  | 0
02-04-03 | 02-05-32 | 02-05-01 | CAMARA INSPECCION TIPO B H=0.00-1.50 MTS | UND | 1 |  | 0
16-06-47 | 02-05-33 | 02-05-23 | ELECTROVALVULA 3 -220V | UND | 1 |  | 0
04-05-13 | 02-05-34 | 02-05-18 | BOLA DE COBRE D=1"-2" | UND | 3 |  | 0
16-07-20 | 02-05-35 | 02-05-24 | MEDIDOR DE AGUA VOLUMETRICO JSM 1/2" | UND | 1 |  | 0
16-07-22 | 02-05-36 | 02-05-25 | INSTALACION MEDIDOR AGUA | UND | 1 |  | 0
02-06-N3 | 02-05-37 | 02-05-09 | DESCALCIFICADOR AUTOMÁTICO VOLUMETRICO, MARCA HADOWES, MODEL DC-2 O SIMILAR | UND | 1 |  | 0
02-06-01-02-03 |  |  | Filtración Sílex
16-70-02 | 02-05-38 | 02-05-28 | TUB 2,1/2" PE ALTA DEN RDE17-PN10 145PSI | ML | 10 |  | 0
02-06-N4 | 02-05-39 | 02-05-10 | SUMINISTRO Y COLOCACIÓN DE UND EQUIPO DE FILTRACIÓN DE CRISTALES MARCA HADOWES MODELO F15 O SIMILAR FABRICADO CON POLIÉSTER REFORZADO CON FIBRA DE VIDRIO DE DIÁMETRO 710mm Y UNDA CAPACIDAD DE FITLRACIÓN DE 15M3/H A UNDA VELOCIDAD DE 50M3/HM2, CAUDALÍMETRO, MA | UND | 1 |  | 0
02-06-01-02-04 | 02-05-40 |  | Tratamiento Quimico
02-06-N5 | 02-05-41 | 02-05-11 | SUMINISTRO Y COLOCACIÓN DE UND EQUIPO DE TRATAMIENTO QUÍMICO DEL AGUA COMPUESTO POR UND PANEL DE CONTROL MARCA HADOWES 5/CL/PH O SIMILAR PARA EL CONTROL Y EL ANÁLISIS EN CONTINUO DEL AGUA, FORMADO POR UNDA UNDAD DE CONTROL CON POSIBILITADO DE AMPLIACIÓN DE 2 | UND | 1 |  | 0
02-06-N6 | 02-05-42 | 02-05-12 | DEPÓSITO DE 50 LTS PARA REACTIVOS QUIMICOS | UND | 2 |  | 0
02-06-01-02-05 |  |  | Instalaciones Sala de máquinas
06-07-06 | 02-05-43 | 02-05-20 | LUMINARIA CERRADA COMPLETA SODIO 70 WAT | UND | 2 |  | 0
02-06-M1 | 02-05-44 | 02-05-06 | SUMINISTRO Y COLOCACIÓN VENTILACIÓN FORZADA DE LA SALA DE MÁQUINAS FORMADA POR TUBO DN 160, CODOS Y ACCESORIOS DE PVC. LA VENTILACIÓN SE CREARÁ MEDIANTE 1 ENTRADA Y 1 SALIDA DE AIRE CANALIZADA POR EL INTERIOR DE LA SALA DE MÁQUINAS CON ABRAZADERAS ISOFÓNI | UND | 2 |  | 0
03-02-01 | 02-05-45 | 02-05-17 | BOMBA SUMERG 3.0 HP LAPICERO 4" A.INOX | UND | 2 |  | 0
16-04-10 | 02-05-46 | 02-05-21 | EXTINTOR ABC-10 LB | UND | 1 |  | 0
16-04-16 | 02-05-47 | 02-05-22 | DETECTOR DE HUMO | UND | 1 |  | 0
02-06-M3 | 02-05-48 | 02-05-08 | SUMINISTRO Y COLOCACIÓN DE UND CUADRO ELÉCTRICO DE PROTECCIÓN Y MANDO DE TODOS LOS ELEMENTOS DE LA FUENTE COMPUESTO DE: 1 ARMARIO DE POLIÉSTER Y FIBRA DE VIDRIO CON PLACA BASE METÁLICA Y ANCLAJES. MECANIZADO CON CARRIL DIN Y CANAL DE PVC, CABLEADO Y CONEXIO | UND | 1 |  | 0
02-06-01-03 |  |  | Pulverizadorss
02-06-N7 | 02-05-49 | 02-05-13 | SUMINISTRO Y COLOCACIÓN DE EQUIPO DE BOMBEO DE 4KW A 1450 RPM CON PREFILTRO INCORPORADO, MONTAJE, TORNILLERÍA Y PEQUEÑO MATERIAL, CONEXIÓN HIDRÁULICA CON BATERÍA DE VALVULERÍA Y CONEXIONADO ELÉCTRICO INCLUIDO | UND | 1 |  | 0
02-06-N8 | 02-05-50 | 02-05-14 | SUMINISTRO Y COLOCACIÓN DE BOQUILLA DE PULVERIZACIÓN TIPO HADOWES PL_1 O SIMILAR CON FUNDA Y TAPA DE ACERO INOXIDABLE, COLLARÍN DE DERIVACIÓN, ACCESORIOS DE LATÓN Y RAMAL DE ACERO INOXIDABLE, INCRUSTADO EN EL HORMIGÓN. | UND | 83 |  | 0
02-07-N9 | 02-05-51 | 02-05-15 | SUMINISTRO Y COLOCACIÓN DE SISTEMA DE ULTRAVIOLETAS HADOWES UV_PX5 O SIMILAR CON LIMPIEZA AUTOMÁTICA Y SENSOR DE IRRADIACIÓN PARA LA DESINFECCIÓN Y ESTERILIZACIÓN DEL AGUA, CONEXIÓN HIDRÁULICA CON BATERÍA DE VALVULERÍA Y CONEXIONADO ELÉCTRICO INCLUIDO. | UND | 1 |  | 0
02-06-01-04 | 02-05-52 |  | ILUMINACIÓN | GL | 1
02-06-M2 | 02-05-53 | 02-05-07 | SUMINISTRO Y COLOCACIÓN DE FOCO MINI LED MARCA EDL CREATIVE WATER MODELO SPOT O SIMILAR, DE ACERO INOXIDABLE AISI 316, ALIMENTADOR DMX, SOPORTE Y CONEXIÓN ELECTRICA | UND | 94 |  | 0
06-03-02 | 02-05-54 | 02-05-19 | CABLE ACSR NUMERO 4 | ML | 97.2 |  | 0
02-06-02 |  |  | FUENTE 2
10-06-08 | 02-05-55 | 01-02-03 | RETIRO SOBRANTES MAQUINA <=10KM. | M3 | 30.62 |  | 0
01-02-03 | 02-05-56 | 01-02-01 | EXCAVACION A MAQUINA SIN RETIRO | M3 | 30.62 |  | 0
08-01-09 | 02-05-57 | 01-02-02 | CARGUE MAT.EXCAV A MAQUINA(SIN TRANSP.) | M3 | 30.62 |  | 0
01-02-15 | 02-05-58 | 01-02-06 | CONFIGURACION-NIVELACION TERRENO | M2 | 109.36 |  | 0
12-02-02 | 02-05-59 | 05-01-04 | LOSA MACIZA CIMIENTO H=10 CM | M2 | 109.36 |  | 0
12-01-01 | 02-05-60 | 05-01-07 | ACERO REFUERZO FLEJADO 60000 PSI 420Mpa | KLS | 1749.75 |  | 0
12-02-13 | 02-05-61 | 05-01-05 | ZAPATA CONCRETO 3000 PSI INC. FORMALETA | M3 | 21.87 |  | 0
12-02-N6 | 02-05-62 | 05-01-10 | MURO CONCRETO BLANCO CONTENCION 0<H<=2.00MTS | M3 | 8.98 |  | 0
02-04-04 | 02-05-63 | 02-05-02 | CAMARA INSPECCION TIPO B H=1.50-2.00 MTS | UND | 1 |  | 0
20-03-11 | 02-05-64 | 06-01-10 | TABLETA GRESS 10x10 | M2 | 21.87 |  | 0
02-06-02-02 |  |  | Salas de Máquinas (Obra Civil)
10-06-08 | 02-05-65 | 01-02-03 | RETIRO SOBRANTES MAQUINA <=10KM. | M3 | 205.46 |  | 0
01-02-03 | 02-05-66 | 01-02-01 | EXCAVACION A MAQUINA SIN RETIRO | M3 | 205.46 |  | 0
08-01-09 | 02-05-67 | 01-02-02 | CARGUE MAT.EXCAV A MAQUINA(SIN TRANSP.) | M3 | 205.46 |  | 0
01-02-15 | 02-05-68 | 01-02-06 | CONFIGURACION-NIVELACION TERRENO | M2 | 22.5 |  | 0
01-02-07 | 02-05-69 | 01-02-05 | RELLENO ROCA MUERTA COMPACTADO-CILINDRO | M3 | 56.5 |  | 0
12-02-11 | 02-05-70 | 05-01-03 | SOLADO ESPESOR E=0.07M 3000 PSI 210 MPA | M2 | 22.5 |  | 0
13-13-02 | 02-05-71 | 05-01-13 | TANQUE ENTERRADO CONCRETO 3000 PSI | M3 | 26.5 |  | 0
12-01-01 | 02-05-72 | 05-01-07 | ACERO REFUERZO FLEJADO 60000 PSI 420Mpa | KLS | 2047.56 |  | 0
05-N5-03 | 02-05-73 | 05-01-01 | IMPERMEABILIZACIÓN DE PARAMENTOS DE CONCRETO | M2 | 109.06 |  | 0
02-N2-01 | 02-05-74 | 02-05-16 | ESCALERA Y ESCOTILLA DE ACCESO AL DEPÓSITO ENTERRADO | UND | 2 |  | 0
POZO DE INSPECCIÓN ENTRE 0 Y 2 METROS DIAMETRO INTERNO 1.20
| 02-05-75 | 02-01-05 | CILINDRO (CUERPO DEL POZO) | UND | 1 |  | 0
| 02-05-76 | 02-01-06 | LOSA SUPERIOR, BASE Y CAÑUELA (INCLUYE TAPA DE INSPECCIÓN D=0.60M) | UND | 1 |  | 0
| 02-05-77 | 02-01-09 | CAJA DE INSPECCIÓN DOMICILIARIA 0.8m x 0.8m | UND | 5 |  | 0
| 02-05-78 | 02-01-15 | SUMINISTRO E INSTALACIÓN DE TUBERIA PVC DIAMETRO 8" (200mm) PARA USO DE ALCANTARILLADO, CON RIGIDEZ DE 57 PSI, PREVISTA DE UNIÓN MECÁNICA DE DOBLE CAUCHO | ML | 168.7 |  | 0
| 02-05-79 | 02-01-16 | SUMINISTRO E INSTALACIÓN DE TUBERIA PVC DIAMETRO 10" (250mm) PARA USO DE ALCANTARILLADO, CON RIGIDEZ DE 57 PSI, PREVISTA DE UNIÓN MECÁNICA DE DOBLE CAUCHO | ML | 20 |  | 0
| 02-05-80 | 02-02-02 | TUBERIA DE DIÁMETRO DE 3" | ML | 168.45 |  | 0
| 02-05-81 | 02-02-07 | CODO GRAN RADIO DE 3" X 45° | UND | 4 |  | 0
| 02-05-82 | 02-02-08 | CODO GRAN RADIO DE 3" X 90 PVC RDE 26 | UND | 3 |  | 0
| 02-05-83 | 02-02-09 | UNIÓN MECANICA DE 3" | UND | 7 |  | 0
| 02-05-84 | 02-02-10 | VALVULA DE CIERRE 3" | UND | 2 |  | 0
02-06-02-02-02 |  |  | Acometida Agua Potable
16-07-26 | 02-05-85 | 02-05-26 | DERECHOS DE CONEXI | UND | 1 |  | 0
02-04-03 | 02-05-86 | 02-05-01 | CAMARA INSPECCION TIPO B H=0.00-1.50 MTS | UND | 1 |  | 0
16-06-47 | 02-05-87 | 02-05-23 | ELECTROVALVULA 3 -220V | UND | 1 |  | 0
04-05-13 | 02-05-88 | 02-05-18 | BOLA DE COBRE D=1"-2" | UND | 3 |  | 0
16-07-20 | 02-05-89 | 02-05-24 | MEDIDOR DE AGUA VOLUMETRICO JSM 1/2" | UND | 1 |  | 0
16-07-22 | 02-05-90 | 02-05-25 | INSTALACION MEDIDOR AGUA | UND | 1 |  | 0
02-06-N3 | 02-05-91 | 02-05-09 | DESCALCIFICADOR AUTOMÁTICO VOLUMETRICO, MARCA HADOWES, MODEL DC-2 O SIMILAR | UND | 1 |  | 0
02-06-02-02-03 |  |  | Filtración Sílex
16-70-02 | 02-05-92 | 02-05-28 | TUB 2,1/2" PE ALTA DEN RDE17-PN10 145PSI | ML | 10 |  | 0
02-06-N4 | 02-05-93 | 02-05-10 | SUMINISTRO Y COLOCACIÓN DE UND EQUIPO DE FILTRACIÓN DE CRISTALES MARCA HADOWES MODELO F15 O SIMILAR FABRICADO CON POLIÉSTER REFORZADO CON FIBRA DE VIDRIO DE DIÁMETRO 710mm Y UNDA CAPACIDAD DE FITLRACIÓN DE 15M3/H A UNDA VELOCIDAD DE 50M3/HM2, CAUDALÍMETRO, MA | UND | 1 |  | 0
02-06-02-02-04 |  |  | Tratamiento Quimico
02-06-N5 | 02-05-94 | 02-05-11 | SUMINISTRO Y COLOCACIÓN DE UND EQUIPO DE TRATAMIENTO QUÍMICO DEL AGUA COMPUESTO POR UND PANEL DE CONTROL MARCA HADOWES 5/CL/PH O SIMILAR PARA EL CONTROL Y EL ANÁLISIS EN CONTINUO DEL AGUA, FORMADO POR UNDA UNDAD DE CONTROL CON POSIBILITADO DE AMPLIACIÓN DE 2 | UND | 1 |  | 0
02-06-N6 | 02-05-95 | 02-05-12 | DEPÓSITO DE 50 LTS PARA REACTIVOS QUIMICOS | UND | 2 |  | 0
02-06-02-02-05 |  |  | Instalaciones Sala de máquinas
06-07-06 | 02-05-96 | 02-05-20 | LUMINARIA CERRADA COMPLETA SODIO 70 WAT | UND | 2 |  | 0
02-06-M1 | 02-05-97 | 02-05-06 | SUMINISTRO Y COLOCACIÓN VENTILACIÓN FORZADA DE LA SALA DE MÁQUINAS FORMADA POR TUBO DN 160, CODOS Y ACCESORIOS DE PVC. LA VENTILACIÓN SE CREARÁ MEDIANTE 1 ENTRADA Y 1 SALIDA DE AIRE CANALIZADA POR EL INTERIOR DE LA SALA DE MÁQUINAS CON ABRAZADERAS ISOFÓNI | UND | 2 |  | 0
03-02-01 | 02-05-98 | 02-05-17 | BOMBA SUMERG 3.0 HP LAPICERO 4" A.INOX | UND | 2 |  | 0
16-04-10 | 02-05-99 | 02-05-21 | EXTINTOR ABC-10 LB | UND | 1 |  | 0
16-04-16 | 02-05-100 | 02-05-22 | DETECTOR DE HUMO | UND | 1 |  | 0
02-06-M3 | 02-05-101 | 02-05-08 | SUMINISTRO Y COLOCACIÓN DE UND CUADRO ELÉCTRICO DE PROTECCIÓN Y MANDO DE TODOS LOS ELEMENTOS DE LA FUENTE COMPUESTO DE: 1 ARMARIO DE POLIÉSTER Y FIBRA DE VIDRIO CON PLACA BASE METÁLICA Y ANCLAJES. MECANIZADO CON CARRIL DIN Y CANAL DE PVC, CABLEADO Y CONEXIO | UND | 1 |  | 0
02-06-02-03 |  |  | Pulverizadorss
02-06-N7 | 02-05-102 | 02-05-13 | SUMINISTRO Y COLOCACIÓN DE EQUIPO DE BOMBEO DE 4KW A 1450 RPM CON PREFILTRO INCORPORADO, MONTAJE, TORNILLERÍA Y PEQUEÑO MATERIAL, CONEXIÓN HIDRÁULICA CON BATERÍA DE VALVULERÍA Y CONEXIONADO ELÉCTRICO INCLUIDO | UND | 1 |  | 0
02-06-N8 | 02-05-103 | 02-05-14 | SUMINISTRO Y COLOCACIÓN DE BOQUILLA DE PULVERIZACIÓN TIPO HADOWES PL_1 O SIMILAR CON FUNDA Y TAPA DE ACERO INOXIDABLE, COLLARÍN DE DERIVACIÓN, ACCESORIOS DE LATÓN Y RAMAL DE ACERO INOXIDABLE, INCRUSTADO EN EL HORMIGÓN. | UND | 90 |  | 0
02-07-N9 | 02-05-104 | 02-05-15 | SUMINISTRO Y COLOCACIÓN DE SISTEMA DE ULTRAVIOLETAS HADOWES UV_PX5 O SIMILAR CON LIMPIEZA AUTOMÁTICA Y SENSOR DE IRRADIACIÓN PARA LA DESINFECCIÓN Y ESTERILIZACIÓN DEL AGUA, CONEXIÓN HIDRÁULICA CON BATERÍA DE VALVULERÍA Y CONEXIONADO ELÉCTRICO INCLUIDO. | UND | 1 |  | 0
02-06-02-04 | 02-05-105 |  | Iluminación
02-06-M2 | 02-05-106 | 02-05-07 | SUMINISTRO Y COLOCACIÓN DE FOCO MINI LED MARCA EDL CREATIVE WATER MODELO SPOT O SIMILAR, DE ACERO INOXIDABLE AISI 316, ALIMENTADOR DMX, SOPORTE Y CONEXIÓN ELECTRICA | UND | 94 |  | 0
06-03-02 | 02-05-107 | 02-05-19 | CABLE ACSR NUMERO 4 | ML | 236 |  | 0
02-06-03 |  |  | FUENTE 3
10-06-08 | 02-05-108 | 01-02-03 | RETIRO SOBRANTES MAQUINA <=10KM. | M3 | 91.41 |  | 0
01-02-03 | 02-05-109 | 01-02-01 | EXCAVACION A MAQUINA SIN RETIRO | M3 | 91.41 |  | 0
08-01-09 | 02-05-110 | 01-02-02 | CARGUE MAT.EXCAV A MAQUINA(SIN TRANSP.) | M3 | 91.41 |  | 0
01-02-15 | 02-05-111 | 01-02-06 | CONFIGURACION-NIVELACION TERRENO | M2 | 190.44 |  | 0
08-02-09 | 02-05-112 | 03-01-20 | SUB-BASE COMPAC.MAT.SELECC.10K-INVIAS NO | M3 | 19.04 |  | 0
12-02-02 | 02-05-113 | 05-01-04 | LOSA MACIZA CIMIENTO H=10 CM | M2 | 12.5 |  | 0
12-01-01 | 02-05-114 | 05-01-07 | ACERO REFUERZO FLEJADO 60000 PSI 420Mpa | KLS | 2091.34 |  | 0
12-02-13 | 02-05-115 | 05-01-05 | ZAPATA CONCRETO 3000 PSI INC. FORMALETA | M3 | 2.03 |  | 0
12-02-05 | 02-05-116 | 05-01-11 | MURO CONCRETO CONTENCION 0<H<=1.00MTS | M3 | 11.67 |  | 0
13-07-05 | 02-05-117 | 05-01-14 | LOSA CONCRETO MACIZA E=20CM | M2 | 17.81 |  | 0
13-07-02 | 02-05-118 | 05-01-15 | LOSA CONCRETO MACIZA E=10CM | M2 | 21.6 |  | 0
20-01-43 | 02-05-119 | 06-01-11 | SARDINEL TRAPEZOIDAL B(15-20) H=36-45CM | ML | 67.2 |  | 0
02-06-02-N1 | 02-05-120 | 02-05-03 | CONCRETO HIDRAULICO CON COLOR INTEGRAL AZUL REF. TEAL + ENDURECEDOR TIPO ADOBE BUFF + SELLADOR REF. CLEAR SEAL DE TOXEMENT IMPERMEABILIZADO CON SIKA 101 | M3 | 7.46 |  | 0
02-06-02-N2 | 02-05-121 | 02-05-04 | TRASLADO ESTATUA SIMON BOLÍVAR A FUENTE CAM | UND | 1 |  | 0
02-06-03-02 |  |  | EQUIPO FUENTE
02-06-03-N1 | 02-05-122 | 02-05-05 | EQUIPO PARA FUENTE POZO SECO CON LUZ TIPO 2 | UND | 21 |  | 0
03 | 03 |  | ANDENES Y PAVIMENTOS
| 03-01 |  | ARTICULADO-RIGIDO-FLEXIBLE
03-N3-01 | 03-01-01 | 03-01-01 | PAVIMENTO LOSETAS PREFABRICADAS DE CONCRETO EN COLORES SEGÚN CARACT'S Y PLANOS, E=6CM, PARTE PROPORCIONAL DE SARDINEL Y CESPED EN JUNTAS | M2 | 18065 |  | 0
03-N3-02 | 03-01-02 | 03-01-02 | PAVIMENTO PIEZAS CERÁMICAS 40X40CM, E=6CM, COLOR ROJO | M2 | 3170.5 |  | 0
03-N3-03 | 03-01-03 | 03-01-03 | PAVIMENTO LOSETAS PREFABRICADAS DE CONCRETO EN COLORES SEGÚN CARACT'S Y PLANOS, 20X30X8CM, VEHICULAR | M2 | 1229.9 |  | 0
03-N3-04 | 03-01-04 | 03-01-04 | PAVIMENTO DE CELOSIA DE POLIETILENO DE ALTA DENSIDAD | M2 | 1662.4 |  | 0
03-N3-05 | 03-01-05 | 03-01-05 | PAVIMENTO PIEZAS DE CONCRETO ARMADO TIPO REDES DE ESCOFET O SIMILAR | M2 | 1789.8 |  | 0
03-N3-06 | 03-01-06 | 03-01-06 | CAUCHO PROTECTOR DE CAÍDAS, E=10MM, LISO Y ANTILISCANTE, APTO INTEMPERIE, DRENANTE, COLOCADO CON ADHESIVO SOBRE CAPA MB | M2 | 1793.3 |  | 0
03-N3-07 | 03-01-07 | 03-01-07 | PAVIMENTO CONCRETO IMPRESO, E=23CM, INC. JUNDTA | M2 | 2853.2 |  | 0
03-N3-08 | 03-01-08 | 03-01-08 | PAVIMENTO CONCRETO PULIDO, E=8CM, INC. JUNTA, COLOREADO SEGÚN CARACTERÍSTICAS Y PLANOS | M2 | 7157.6 |  | 0
03-N3-09 | 03-01-09 | 03-01-09 | PAVIMENTO CONCRETO PULIDO CON SISTEMA DE RESINAS, E=8CM, INC.JUNDTA, COLOREADO SEGÚN CARAC. Y PLANOS | M2 | 1323.3 |  | 0
03-N3-10 | 03-01-10 | 03-01-10 | PAVIMENTO LOSETAS PREFABRICADAS DE CONCRETO, 60X40X6CM, EN COLORES SEGÚN CARACT'S Y PLANOS | M2 | 961.8 |  | 0
03-N3-11 | 03-01-11 | 03-01-11 | PAVIMENTO CONCRETO VEHICULAR, E=23CM, INC. JUNTA | M2 | 303.7 |  | 0
03-N3-12 | 03-01-12 | 03-01-12 | PAVIMENTO CONCRETO CICLORUTA, E=8CM, INC. JUNDTA, COLOREADO SEGÚN CARACT'S Y PLANOS | M2 | 756.1 |  | 0
| 03-01-13 | 03-01-13 | PAVIMENTO EN ADOQUIN DE CONCRETO COLOR ROJO (20x10x6) SEG CARACTERISTICAS Y PLANOS | M2 | 236.6 |  | 0
| 03-01-14 | 03-01-14 | CAPA ANTIEROSIVA (INCLUYE SUMINISTRO E INSTALACIÓN) | M2 | 3609 |  | 0
| 03-01-15 | 03-01-15 | SUMINISTRO, FIGURACIÓN Y AMARRE DE ACERO DE REFUERZO 37000 PSI FY=2400KG/CM2 | KG | 2423 |  | 0
| 03-01-16 | 03-01-16 | IMPRIMACIÓN MC-70 | M2 | 1793.3 |  | 0
03-N3-15 | 03-01-17 | 03-01-17 | ARENA FINA PARA JUEGOS INFANTILES (ARENERA) | M3 | 38.2 |  | 0
11-09-04 | 03-01-18 | 03-01-18 | GEOTEXTIL TEJIDO | M2 | 41104.8 |  | 0
08-02-08 | 03-01-19 | 03-01-19 | BASE COMP.MAT. TRITURAD GRANUL AC-10K NO | M3 | 2180.01 |  | 0
08-02-09 | 03-01-20 | 03-01-20 | SUB-BASE COMPAC.MAT.SELECC.10K-INVIAS NO | M3 | 10090.85 |  | 0
04 | 04 |  | SEÑALIZACIÓN
| 04-01 |  | SEÑALIZACION HORIZONTAL Y VERTICAL (INCLUYE SUMINISTRO E INSTALACIÓN DE ELEMENTOS)
08-07-02 | 04-01-01 | 04-01-01 | LINEA DE DEMARCACION CONTINUA ANCHO 10CM | ML | 1360.4 |  | 0
08-07-03 | 04-01-02 | 04-01-02 | LINEA DE DEMARCACION INCLUYE MICROESFERA | ML | 563.6 |  | 0
08-07-04 | 04-01-03 | 04-01-03 | SENALIZACION VERTICAL | UND | 48 |  | 0
| 04-01-04 | 04-01-04 | PINTURA DEMARCACIÓN (e=2.3mm. Incluye Suministro y Aplicación con Equipo. Incluye Microesferas) | M2 | 232 |  | 0
05 | 05 |  | ESTRUCTURAS
| 05-01 |  | PÉRGOLAS (CHIRINGUITOS - PISTA DEPORTIVA)
05-01 |  |  | ´PERGOLA CHIRINGUITOS
13-08-01 | 05-01-01 | 05-01-08 | ACERO ESTRUCTURAL A.S.T,M,A-36 | KLS | 67519.42 |  | 0
12-02-06 | 05-01-02 | 05-01-12 | MURO CONCRETO CONTENCION 0<H<=2.00MTS | M3 | 25.74 |  | 0
12-01-01 | 05-01-03 | 05-01-07 | ACERO REFUERZO FLEJADO 60000 PSI 420Mpa | KLS | 21663.44 |  | 0
08-N8-42 | 05-01-04 | 07-01-37 | REVESTIMIENTO DE GUADUA EMBELLECIDA CON ACEITE DE TECA FIJADO MECÁNICAMENTE A LA ESTRUCTURA | M2 | 815.1 |  | 0
05-N5-03 | 05-01-05 | 05-01-01 | IMPERMEABILIZACIÓN DE PARAMENTOS DE CONCRETO | M2 | 1202.2 |  | 0
05-N5-01 | 05-01-06 | 05-01-02 | TOLDO DE TEJIDO DE POLIESTER CON RECUBRIMIENTO DE PVC, DE COLOR SEGÚN CARACTERÍSTICAS Y PLANOS | M2 | 815.1 |  | 0
12-02-13 | 05-01-07 | 05-01-05 | ZAPATA CONCRETO 3000 PSI INC. FORMALETA | M3 | 235.18 |  | 0
05-02 |  |  | PERGOLA PISTA DEPORTIVA
05-02-N22 | 05-01-08 | 05-01-16 | ACERO ESTRUCTURAL ASTM A-572 | KLS | 53442.6 |  | 0
05-N5-04 | 05-01-09 | 05-01-06 | RELLENO DE CONCRETO INTERIOR PILAS | M3 | 32.48 |  | 0
12-01-01 | 05-01-10 | 05-01-07 | ACERO REFUERZO FLEJADO 60000 PSI 420Mpa | KLS | 55224 |  | 0
05-N5-03 | 05-01-11 | 05-01-01 | IMPERMEABILIZACIÓN DE PARAMENTOS DE CONCRETO | M2 | 1529.6 |  | 0
05-N5-05 | 05-01-12 | 05-01-02 | TOLDO DE TEJIDO DE POLIESTER CON RECUBRIMIENTO DE PVC, DE FORMA REDONDA Y DE COLORES SEGÚN CARACTERÍSTICAS Y PLANOS | M2 | 906 |  | 0
12-02-13 | 05-01-13 | 05-01-05 | ZAPATA CONCRETO 3000 PSI INC. FORMALETA | M3 | 690.3 |  | 0
05-02-N24 | 05-01-14 | 05-01-09 | CABLE DE ACERO INOXIDABLE TIPO Y1860 INCUYENDO ELEMENTOS DE FIJACIÓN, TENSORES Y PIEZAS ESPECIALES | ML | 147.3 |  | 0
05-02-N23 | 05-01-15 | 05-01-09 | CABLE DE ACERO INOXIDABLE TIPO Y1860 INCUYENDO ELEMENTOS DE FIJACIÓN, TENSORES Y PIEZAS ESPECIALES | ML | 577 |  | 0
05-03 | 05-02 |  | VOLADIZO
05-03-01 | 05-02-01 | 05-02-01 | VOLADIZO DE CONCRETO REFORZADO, DE GEOMETRÍA SEGÚN PLANOS, INCLUYENDO FORMACIÓN DE HUECOS PARA DESAGÜE, PREPARACIÓN DE LA BASE DE APOYO, NIVELACIÓN, COLOCACIÓN GON GRÚAS, ANCLAJES Y PUNDTALES PROVISIONALES | ML | 343 |  | 0
05-04 | 05-03 |  | TOLDOS TRIANGULARES
13-08-01 | 05-02-01 | 05-01-08 | ACERO ESTRUCTURAL A.S.T,M,A-36 | KLS | 4866.33 |  | 0
12-01-01 | 05-02-02 | 05-01-07 | ACERO REFUERZO FLEJADO 60000 PSI 420Mpa | KLS | 8505 |  | 0
05-N5-05 | 05-02-03 | 05-01-02 | TOLDO DE TEJIDO DE POLIESTER CON RECUBRIMIENTO DE PVC, DE FORMA REDONDA Y DE COLORES SEGÚN CARACTERÍSTICAS Y PLANOS | M2 | 1050.72 |  | 0
12-02-13 | 05-02-04 | 05-01-05 | ZAPATA CONCRETO 3000 PSI INC. FORMALETA | M3 | 113.4 |  | 0
05-02-N21 | 05-02-05 | 05-01-09 | CABLE DE ACERO INOXIDABLE TIPO Y1860 INCUYENDO ELEMENTOS DE FIJACIÓN, TENSORES Y PIEZAS ESPECIALES | ML | 304.5 |  | 0
05-05 | 05-04 |  | QUIOSCO DE GUADUA
| 05-04-01 | 05-04-01 | EXCAVACION A MAQUINA SIN RETIRO | M3 | 30.26 |  | 0
| 05-04-02 | 05-04-02 | CARGUE MAT.EXCAV A MAQUINA(SIN TRANSP.) | M3 | 30.26 |  | 0
| 05-04-03 | 05-04-03 | RETIRO SOBRANTES MAQUINA <=10KM. | M3 | 30.26 |  | 0
| 05-04-04 | 05-01-03 | SOLADO ESPESOR E=0.07M 3000 PSI 210 MPA | M2 | 424.3 |  | 0
| 05-04-05 | 05-01-14 | LOSA CONCRETO MACIZA E=20CM | M2 | 424.3 |  | 0
| 05-04-06 | 05-04-05 | ZAPATA CONCRETO 4000 PSI INC. FORMALETA | M3 | 22.45 |  | 0
| 05-04-07 | 05-04-06 | ACERO REFUERZO FLEJADO 60000 PSI 420Mpa | KLS | 1683.75 |  | 0
| 05-04-08 | 05-04-07 | IMPERMEABILIZACIÓN DE PARAMENTOS DE CONCRETO | M2 | 126.29 |  | 0
| 05-04-09 | 05-04-08 | RELLENO COMP.MAT.SELECC.10KM (ROCAMUERTA) | M3 | 7.56 |  | 0
| 05-04-10 | 05-04-09 | KIOSCO EN GUADUA | GLO | 1 |  | 0
07 | 06 |  | MOBILIARIO URBANO (INCLUYE SUMINISTRO E INSTALACIÓN DE ELEMENTOS Y PUESTA EN FUNCIONAMIENTO)
| 06-01 |  | BÁSICOS
07-N7-13 | 06-01-01 | 06-01-01 | BEBEDERO TIPO M-110 | UND | 3 |  | 0
07-N7-12 | 06-01-02 | 06-01-02 | BOLARDO EN CONCRETO TIPO M-60 | UND | 459 |  | 0
07-N7-10 | 06-01-03 | 06-01-03 | TOTEM INFORMATIVO RECTANGULAR | UND | 2 |  | 0
07-N7-11 | 06-01-04 | 06-01-04 | TOTEM INFORMATIVO DIGITAL RECTANGULAR | UND | 3 |  | 0
07-N7-09 | 06-01-05 | 06-01-05 | TELEFONO PÚBLICO TIPO M-20 | UND | 2 |  | 0
07-N7-08 | 06-01-06 | 06-01-06 | CANECA M-120 | UND | 23 |  | 0
07-N7-07 | 06-01-07 | 06-01-07 | PARADERO M-10 | UND | 1 |  | 0
07-N7-06 | 06-01-08 | 06-01-08 | JARDINERA RECTANGULAR L=120CM | UND | 35 |  | 0
07-N7-05 | 06-01-09 | 06-01-09 | JARDINERA RECTANGULAR L=250CM | UND | 7 |  | 0
| 06-01-10 | 06-01-12 | SARDINEL PREFABRICADO (INCLUYE SUMINISTRO E INSTALACIÓN) | ML | 422.05 |  | 0
| 06-01-11 | 06-01-13 | BORDILLO PREFABRICADO (INCLUYE SUMINISTRO E INSTALACIÓN) | ML | 4148.27 |  | 0
07-01 | 06-02 |  | BANCAS
07-N7-04 | 06-02-01 | 06-02-01 | BANCA SÓCRATES L=240CM DE ESCOFET O SIMILAR | UND | 69 |  | 0
07-N7-03 | 06-02-02 | 06-02-02 | BANCA VILNIUS DE ESCOFET O SIMILAR CON RESPALDO | UND | 30 |  | 0
07-N7-02 | 06-02-03 | 06-02-03 | BANCA ESTRELLA EN CONCRETO BLANCO | UND | 31 |  | 0
07-N7-01 | 06-02-04 | 06-02-04 | BANCA ÁRBOL L=250CM EN CONCRETO BLANCO | UND | 9 |  | 0
07-01-1 | 06-02-05 | 06-02-05 | BANCA EN CONCRETO CON ACABADO AFINADO DE 3000PSI CON ARISTAS ACHAFLANADAS DE 2,5CM, ACABADO CON ENDURECEDOR DE CUARZO TIPO SIKA PISO DECOR, ALIGERADO CON CASETÓN DE ESTERILLA, INCLUIDA BASE EN CONCRETO Y ACERO PARA REFUERZO | ML | 358.6 |  | 0
07-02 | 06-03 |  | JUEGOS INFANTILES
28-03-30 | 06-03-01 | 06-03-01 | SOPORTE FIJO BALONCESTO 4"TABL.ACRILICO" | JGO | 2 |  | 0
28-03-07 | 06-03-02 | 06-03-02 | PORTERIA MICROFUTBOL TIPO 1 FIJA | JGO | 2 |  | 0
07-02-01 | 06-03-03 | 06-03-03 | PIRÁMIDE FORMADA POR ESTRUCTURA DE CUERDA CON SOPORTE CENTRAL DE TUBO DE ACERO GALVANIZADO, MONTADA SOBRE DADOS DE CONCRETO | UND | 1 |  | 0
07-02-02 | 06-03-04 | 06-03-04 | JUEGO DE CUERDA TRIDIMENSIONAL TRIANGULUM | UND | 1 |  | 0
07-02-03 | 06-03-05 | 06-03-05 | BALANCINES | UND | 4 |  | 0
07-02-04 | 06-03-06 | 06-03-06 | JUEGO COMBINADO TIPO 1 | UND | 1 |  | 0
07-02-05 | 06-03-07 | 06-03-07 | JUEGO COMBINADO TIPO 2 | UND | 1 |  | 0
07-02-06 | 06-03-08 | 06-03-08 | JUEGO COMBINADO TIPO 3 | UND | 1 |  | 0
| 06-03-09 | 06-03-09 | JUEGO COMBINADO TIPO 4 | UND | 1 |  | 0
| 06-03-10 | 06-03-10 | JUEGO COMBINADO TIPO 5 | UND | 1 |  | 0
| 06-03-11 | 06-03-11 | JUEGO COMBINADO TIPO 6 | UND | 1 |  | 0
07-02-07 | 06-03-12 | 06-03-12 | TIOVIVO | UND | 2 |  | 0
07-02-08 | 06-03-13 | 06-03-13 | COLUMPIO PARA DOS PUESTOS | UND | 3 |  | 0
07-02-09 | 06-03-14 | 06-03-14 | DESLIZADOR MULT. 2 PUESTOS CON PASAMANOS | UND | 1 |  | 0
07-02-10 | 06-03-15 | 06-03-15 | DESLIZADOR TUBO GALVANIZADO | UND | 1 |  | 0
07-02-14 | 06-03-16 | 06-03-16 | TREPADOR MÚLTIPLE | UND | 1 |  | 0
07-02-15 | 06-03-17 | 06-03-17 | TREPADORAS COMBINADAS | UND | 4 |  | 0
07-02-16 | 06-03-18 | 06-03-18 | BARRAS ESCALERA DE MANO | UND | 1 |  | 0
07-02-17 | 06-03-19 | 06-03-19 | PÉNDULO DOBLE CRUZADO | UND | 1 |  | 0
07-02-18 | 06-03-20 | 06-03-20 | ESTRUCTURA TUBULAR PARA TREPA | UND | 1 |  | 0
07-02-19 | 06-03-21 | 06-03-21 | MUELLES INFANTILES DE UND ASIENTO (ANIMALES) | GL | 1 |  | 0
| 06-03-22 | 06-03-22 | JUEGO COMBINADO TOBOGAN | UND | 1 |  | 0
07-03 | 06-04 |  | CIRCUITO FITNESS
07-03-01 | 06-04-01 | 06-04-01 | VIGA DE EQUILIBRIO | UND | 1 |  | 0
07-03-02 | 06-04-02 | 06-04-02 | BARRAS PARALELAS | UND | 1 |  | 0
07-03-03 | 06-04-03 | 06-04-03 | DOBLE ESPALDERA | UND | 1 |  | 0
07-03-04 | 06-04-04 | 06-04-04 | ESCALERA DE SUSPENSIÓN | UND | 1 |  | 0
07-03-05 | 06-04-05 | 06-04-05 | ESCALERA DE EJERCICIOS | UND | 1 |  | 0
07-03-06 | 06-04-06 | 06-04-06 | EJERCICIOS PARA PIERNAS Y ESPALDA | UND | 1 |  | 0
07-03-07 | 06-04-07 | 06-04-07 | EQUIPO PARA DOBLAR EL TRONCO | UND | 1 |  | 0
07-03-08 | 06-04-08 | 06-04-08 | BANCO PARA ESTIRAMIENTOS Y ABDOMINALES | UND | 2 |  | 0
07-03-09 | 06-04-09 | 06-04-09 | POSTE PARA SALTOS | UND | 4 |  | 0
07-03-10 | 06-04-10 | 06-04-10 | BARRAS CON ANILLAS Y POSTE BOMBEROS | UND | 1 |  | 0
07-03-11 | 06-04-11 | 06-04-11 | ESPALDERA Y BARRA DE EJERCICIO | UND | 1 |  | 0
07-03-12 | 06-04-12 | 06-04-12 | BARRAS FIJAS DE EJERCICIO | UND | 1 |  | 0
07-03-13 | 06-04-13 | 06-04-13 | BARRAS FIJAS DOBLES | UND | 1 |  | 0
| 06-04-14 | 06-04-14 | EQUIPO DE CINTURA PARA EJERCICIO DE MANTENIMIENTO | UND | 1 |  | 0
| 06-04-15 | 06-04-15 | EQUIPO DE EXTENSIÓN PARA EJERCICIO DE MANTENIMIENTO | UND | 1 |  | 0
| 06-04-16 | 06-04-16 | EQUIPO DE BARRAS PARA EJERCICIO DE MANTENIMIENTO | UND | 1 |  | 0
| 06-04-17 | 06-04-17 | EQUIPO DE VOLANTES PARA EJERCICIO DE MANTENIMIENTO | UND | 1 |  | 0
| 06-04-18 | 06-04-18 | EQUIPO DE HOCKEY PARA EJERCICIO DE MANTENIMIENTO | UND | 1 |  | 0
| 06-04-19 | 06-04-19 | EQUIPO DE TIMÓN PARA EJERCICIO DE MANTENIMIENTO | UND | 1 |  | 0
| 06-04-20 | 06-04-20 | EQUIPO DE ELIPTIC PARA EJERCICIO DE MANTENIMIENTO | UND | 1 |  | 0
07-04 | 06-05 |  | JUEGOS DE MÚSICA
07-02-11 | 06-05-01 | 06-05-01 | JUEGOS MUSICALES TAMBORES | UND | 2 |  | 0
07-02-12 | 06-05-02 | 06-05-02 | JUIEGOS MUSICALES TUBOS | UND | 1 |  | 0
07-02-13 | 06-05-03 | 06-05-03 | JUEGOS MUSICALES AMADINDA COLGANTE | UND | 1 |  | 0
08 | 07 |  | MÓDULOS Y/O EDIFICACIONES PEQUEÑAS (INCLUYE SUMINISTRO E INSTALACIÓN DE ELEMENTOS)
08-01 | 07-01 |  | COMIDAS (Módulo de 10´ o 3.05 x 2.44 m) 17 UNIDADES
08-N8-01 | 07-01-01 | 07-01-01 | SUMINISTRO Y ALISTADO DE CONTENEDOR DE 10´ o 3.05 x 2.44M (Incluye: compra de contenedor, trabajos de cerrajeria para realizacion de vanos y pintura de acabado exterior ) | UND | 17 |  | 0
08-N8-02 | 07-01-02 | 07-01-02 | ESTRUCTURA MURO BOARD [CANAL-PARAL] 63MM C20 | M2 | 272 |  | 0
08-N8-03 | 07-01-03 | 07-01-03 | SUB-CONTRATO: SUMINISTRO E INSTALACION MURO PANEL MONOWALL 1000/B e=30 MM (incluye accesorios, ver cotizacion) | UND | 17 |  | 0
08-N8-04 | 07-01-04 | 07-01-04 | INSTALACION DIVISION PISO-TECHO H<=250CM | M2 | 391 |  | 0
08-N8-05 | 07-01-05 | 07-01-05 | MUEBLE MESON TUB.1,1/2X1,1/2 (ESQUELETO) | ML | 51 |  | 0
08-N8-06 | 07-01-06 | 07-01-06 | GRIFO SENCILLO LAVAPL L PRISMA-GALAX (M) | UND | 17 |  | 0
08-N8-07 | 07-01-07 | 07-01-07 | CANASTILLA -SIFON LAVAPLATOS | JGO | 17 |  | 0
08-N8-08 | 07-01-08 | 07-01-08 | LAVAPLATOS A.INOX. 50X 60CM PESTA.GRIFO | UND | 17 |  | 0
08-N8-09 | 07-01-09 | 07-01-09 | INSTALACION MESON ACERO INOX. A<0.60 M (sobre mueble meson) | ML | 51 |  | 0
08-N8-10 | 07-01-10 | 07-01-10 | MESON ACERO INOX. 0.21-0.30 M CAL.18 | ML | 34 |  | 0
08-N8-11 | 07-01-11 | 07-01-28 | MESON ACERO INOX. 0.51-0.60 M CAL.18 | ML | 51 |  | 0
| 07-01-12 | 07-01-12 | DOTACION (TAMPA DE GRASAS, ESTUFA Y EXTRACCION) | UND | 17 |  | 0
08-N8-12 | 07-01-13 | 07-01-12 | VENTANA ALUM.PERSIANA | M2 | 68 |  | 0
08-N8-13 | 07-01-14 | 07-01-13 | MARCO ALUM. 0.61-0.80 M LISO C/LUCETA | UND | 34 |  | 0
08-N8-14 | 07-01-15 | 07-01-14 | NAVE ALUM.ENTAMBORADA-LLENA BAT. | M2 | 34 |  | 0
08-N8-15 | 07-01-16 | 07-01-15 | NAVE ALUM.PERSIANA BAT. | M2 | 17 |  | 0
08-N8-16 | 07-01-17 | 07-01-16 | INSTALACION MARCO ALUMINIO 0.70-1.00 M | UND | 34 |  | 0
08-N8-17 | 07-01-18 | 07-01-17 | INSTALACION NAVE ALUMINIO ENTAMB. | UND | 17 |  | 0
08-N8-18 | 07-01-19 | 07-01-18 | INSTALACION NAVE ALUMINIO VIDRIO-REJA | UND | 17 |  | 0
08-N8-41 | 07-01-20 | 07-01-36 | REVESTIMIENTO DE CHANUL INMUNDIZADO Y GUAYACAN CON PROTECCIÓN PARA EXTERIORES | M2 | 442 |  | 0
08-02 | 07-02 |  | ARTESANIAS (Módulo de 10´ o 3.05 x 2.44 M) 15 UNIDADES
08-N8-01 | 07-02-01 | 07-01-01 | SUMINISTRO Y ALISTADO DE CONTENEDOR DE 10´ o 3.05 x 2.44M (Incluye: compra de contenedor, trabajos de cerrajeria para realizacion de vanos y pintura de acabado exterior ) | UND | 15 |  | 0
08-N8-02 | 07-02-02 | 07-01-02 | ESTRUCTURA MURO BOARD [CANAL-PARAL] 63MM C20 | M2 | 270 |  | 0
08-N8-19 | 07-02-03 | 07-01-19 | SUB-CONTRATO: SUMINISTRO E INSTALACION MURO PANEL MONOWALL 1000/B e=30 MM (incluye accesorios, ver cotizacion) | UND | 15 |  | 0
08-N8-04 | 07-02-04 | 07-01-04 | INSTALACION DIVISION PISO-TECHO H<=250CM | M2 | 300 |  | 0
08-N8-10 | 07-02-05 | 07-01-10 | MESON ACERO INOX. 0.21-0.30 M CAL.18 | ML | 30 |  | 0
08-N8-11 | 07-02-06 | 07-01-11 | MESON ACERO INOX. 0.51-0.60 M CAL.18 | ML | 90 |  | 0
08-N8-12 | 07-02-07 | 07-01-12 | VENTANA ALUM.PERSIANA | M2 | 60 |  | 0
08-N8-13 | 07-02-08 | 07-01-13 | MARCO ALUM. 0.61-0.80 M LISO C/LUCETA | UND | 15 |  | 0
08-N8-14 | 07-02-09 | 07-01-14 | NAVE ALUM.ENTAMBORADA-LLENA BAT. | M2 | 15 |  | 0
08-N8-16 | 07-02-10 | 07-01-16 | INSTALACION MARCO ALUMINIO 0.70-1.00 M | UND | 15 |  | 0
08-N8-17 | 07-02-11 | 07-01-17 | INSTALACION NAVE ALUMINIO ENTAMB. | UND | 15 |  | 0
08-N8-41 | 07-02-12 | 07-01-36 | REVESTIMIENTO DE CHANUL INMUNDIZADO Y GUAYACAN CON PROTECCIÓN PARA EXTERIORES | M2 | 390 |  | 0
08-03 | 07-03 |  | BAÑOS (Módulo de 10´ o 3.05 x 2.44 M) 5 UNIDADES
08-N8-01 | 07-03-01 | 07-01-01 | SUMINISTRO Y ALISTADO DE CONTENEDOR DE 10´ o 3.05 x 2.44M (Incluye: compra de contenedor, trabajos de cerrajeria para realizacion de vanos y pintura de acabado exterior ) | UND | 5 |  | 0
08-N8-02 | 07-03-02 | 07-01-02 | ESTRUCTURA MURO BOARD [CANAL-PARAL] 63MM C20 | M2 | 90 |  | 0
08-N8-20 | 07-03-03 | 07-01-20 | SUB-CONTRATO: SUMINISTRO E INSTALACION MURO PANEL MONOWALL 1000/B e=30 MM (incluye accesorios, ver cotizacion) | UND | 5 |  | 0
08-N8-04 | 07-03-04 | 07-01-04 | INSTALACION DIVISION PISO-TECHO H<=250CM | M2 | 130 |  | 0
08-N8-21 | 07-03-05 | 07-01-21 | DISPENSADOR PAPEL HIG. ACERO INOX. Ref. AC-DP200A ACUAVAL | UND | 10 |  | 0
08-N8-22 | 07-03-06 | 07-01-22 | DISPENSADOR TOALLAS PAPEL ACERO INOX. Ref. AC-252 ACUAVAL | UND | 10 |  | 0
08-N8-23 | 07-03-07 | 07-01-23 | DISPENSADOR JABON LIQUIDO EN ACERO INOX. Ref. AC-6542 ACUAVAL | UND | 10 |  | 0
08-N8-24 | 07-03-08 | 07-01-24 | TAZA SANITARIA + VALV.FLUXOMETRO CORONA | JGO | 10 |  | 0
08-N8-25 | 07-03-09 | 07-01-25 | LAVAMANOS COLGAR PEDESTAL LINEA MEDIA | JGO | 10 |  | 0
08-N8-26 | 07-03-10 | 07-01-26 | INSTALACION LAVAMANOS | UND | 10 |  | 0
08-N8-27 | 07-03-11 | 07-01-27 | INSTALACION SANITARIO | UND | 10 |  | 0
08-N8-12 | 07-03-12 | 07-01-12 | VENTANA ALUM.PERSIANA | M2 | 10 |  | 0
08-N8-13 | 07-03-13 | 07-01-13 | MARCO ALUM. 0.61-0.80 M LISO C/LUCETA | UND | 10 |  | 0
08-N8-14 | 07-03-14 | 07-01-14 | NAVE ALUM.ENTAMBORADA-LLENA BAT. | M2 | 15 |  | 0
08-N8-16 | 07-03-15 | 07-01-16 | INSTALACION MARCO ALUMINIO 0.70-1.00 M | UND | 10 |  | 0
08-N8-17 | 07-03-16 | 07-01-17 | INSTALACION NAVE ALUMINIO ENTAMB. | UND | 10 |  | 0
08-N8-41 | 07-03-17 | 07-01-36 | REVESTIMIENTO DE CHANUL INMUNDIZADO Y GUAYACAN CON PROTECCIÓN PARA EXTERIORES | M2 | 130 |  | 0
08-04 | 07-04 |  | POLICIA (Módulo de 20´ o 6.06 x 2.44 M) 1 UNIDAD
08-N8-01 | 07-04-01 | 07-01-01 | SUMINISTRO Y ALISTADO DE CONTENEDOR DE 10´ o 3.05 x 2.44M (Incluye: compra de contenedor, trabajos de cerrajeria para realizacion de vanos y pintura de acabado exterior ) | UND | 1 |  | 0
08-N8-02 | 07-04-02 | 07-01-02 | ESTRUCTURA MURO BOARD [CANAL-PARAL] 63MM C20 | M2 | 25 |  | 0
08-N8-28 | 07-04-03 | 07-01-28 | SUB-CONTRATO: SUMINISTRO E INSTALACION MURO PANEL MONOWALL 1000/B e=30 MM (incluye accesorios, ver cotizacion) | UND | 1 |  | 0
08-N8-04 | 07-04-04 | 07-01-04 | INSTALACION DIVISION PISO-TECHO H<=250CM | M2 | 42 |  | 0
08-N8-10 | 07-04-05 | 07-01-10 | MESON ACERO INOX. 0.21-0.30 M CAL.18 | ML | 6 |  | 0
08-N8-12 | 07-04-06 | 07-01-12 | VENTANA ALUM.PERSIANA | M2 | 4 |  | 0
08-N8-13 | 07-04-07 | 07-01-13 | MARCO ALUM. 0.61-0.80 M LISO C/LUCETA | UND | 1 |  | 0
08-N8-14 | 07-04-08 | 07-01-14 | NAVE ALUM.ENTAMBORADA-LLENA BAT. | M2 | 1 |  | 0
08-N8-16 | 07-04-09 | 07-01-16 | INSTALACION MARCO ALUMINIO 0.70-1.00 M | UND | 1 |  | 0
08-N8-17 | 07-04-10 | 07-01-17 | INSTALACION NAVE ALUMINIO ENTAMB. | UND | 1 |  | 0
| 07-04-11 | 07-01-21 | DISPENSADOR PAPEL HIG. ACERO INOX. Ref. AC-DP200A ACUAVAL | UND | 1 |  | 0
| 07-04-12 | 07-01-22 | DISPENSADOR TOALLAS PAPEL ACERO INOX. Ref. AC-252 ACUAVAL | UND | 1 |  | 0
| 07-04-13 | 07-01-23 | DISPENSADOR JABON LIQUIDO EN ACERO INOX. Ref. AC-6542 ACUAVAL | UND | 1 |  | 0
| 07-04-14 | 07-01-24 | TAZA SANITARIA + VALV.FLUXOMETRO CORONA | JGO | 1 |  | 0
| 07-04-15 | 07-01-06 | GRIFO SENCILLO LAVAPL L PRISMA-GALAX (M) | UND | 1 |  | 0
| 07-04-16 | 07-01-31 | GRIFO LAVAMANOS PUSH MESON -DOCOL | UND | 1 |  | 0
| 07-04-17 | 07-01-32 | INSTALACION POZUELO ACERO INOX.SENCILLO | UND | 1 |  | 0
| 07-04-18 | 07-01-27 | INSTALACION SANITARIO | UND | 1 |  | 0
08-N8-41 | 07-04-19 | 07-01-36 | REVESTIMIENTO DE CHANUL INMUNDIZADO Y GUAYACAN CON PROTECCIÓN PARA EXTERIORES | M2 | 52 |  | 0
08-05 | 07-05 |  | COMIDAS (Módulo de 20´ o 6.06 x 2.44 M) 7 UNIDADES
08-N8-29 | 07-05-01 | 07-01-29 | SUMINISTRO Y ALISTADO DE CONTENEDOR DE 20´ o 6.06 x 2.44 M (Incluye: compra de contenedor, trabajos de cerrajeria para realizacion de vanos y pintura de acabado exterior ) | UND | 7 |  | 0
08-N8-02 | 07-05-02 | 07-01-02 | ESTRUCTURA MURO BOARD [CANAL-PARAL] 63MM C20 | M2 | 175 |  | 0
08-N8-30 | 07-05-03 | 07-01-30 | SUB-CONTRATO: SUMINISTRO E INSTALACION MURO PANEL MONOWALL 1000/B e=30 MM (incluye accesorios, ver cotizacion) | UND | 7 |  | 0
08-N8-04 | 07-05-04 | 07-01-04 | INSTALACION DIVISION PISO-TECHO H<=250CM | M2 | 294 |  | 0
08-N8-05 | 07-05-05 | 07-01-05 | MUEBLE MESON TUB.1,1/2X1,1/2 (ESQUELETO) | ML | 42 |  | 0
08-N8-21 | 07-05-06 | 07-01-21 | DISPENSADOR PAPEL HIG. ACERO INOX. Ref. AC-DP200A ACUAVAL | UND | 7 |  | 0
08-N8-22 | 07-05-07 | 07-01-22 | DISPENSADOR TOALLAS PAPEL ACERO INOX. Ref. AC-252 ACUAVAL | UND | 7 |  | 0
08-N8-23 | 07-05-08 | 07-01-23 | DISPENSADOR JABON LIQUIDO EN ACERO INOX. Ref. AC-6542 ACUAVAL | UND | 7 |  | 0
08-N8-24 | 07-05-09 | 07-01-24 | TAZA SANITARIA + VALV.FLUXOMETRO CORONA | JGO | 7 |  | 0
08-N8-06 | 07-05-10 | 07-01-06 | GRIFO SENCILLO LAVAPL L PRISMA-GALAX (M) | UND | 7 |  | 0
08-N8-31 | 07-05-11 | 07-01-31 | GRIFO LAVAMANOS PUSH MESON -DOCOL | UND | 14 |  | 0
08-N8-07 | 07-05-12 | 07-01-07 | CANASTILLA -SIFON LAVAPLATOS | JGO | 7 |  | 0
08-N8-08 | 07-05-13 | 07-01-08 | LAVAPLATOS A.INOX. 50X 60CM PESTA.GRIFO | UND | 7 |  | 0
08-N8-32 | 07-05-14 | 07-01-32 | INSTALACION POZUELO ACERO INOX.SENCILLO | UND | 14 |  | 0
08-N8-33 | 07-05-15 | 07-01-33 | INSTALACION APARATO SANITARIO | UND | 7 |  | 0
08-N8-09 | 07-05-16 | 07-01-09 | INSTALACION MESON ACERO INOX. A<0.60 M (sobre mueble meson) | ML | 42 |  | 0
08-N8-10 | 07-05-17 | 07-01-10 | MESON ACERO INOX. 0.21-0.30 M CAL.18 | ML | 14 |  | 0
08-N8-11 | 07-05-18 | 07-01-11 | MESON ACERO INOX. 0.51-0.60 M CAL.18 | ML | 42 |  | 0
08-N8-34 | 07-05-19 | 07-01-34 | POZUELO ACERO INOX.MESON INCRU. 40*60 CM | UND | 14 |  | 0
| 07-05-20 | 07-01-12 | DOTACION (TAMPA DE GRASAS, ESTUFA Y EXTRACCION) | UND | 7 |  | 0
08-N8-12 | 07-05-21 | 07-01-12 | VENTANA ALUM.PERSIANA | M2 | 42 |  | 0
08-N8-13 | 07-05-22 | 07-01-13 | MARCO ALUM. 0.61-0.80 M LISO C/LUCETA | UND | 21 |  | 0
08-N8-14 | 07-05-23 | 07-01-14 | NAVE ALUM.ENTAMBORADA-LLENA BAT. | M2 | 21 |  | 0
08-N8-15 | 07-05-24 | 07-01-15 | NAVE ALUM.PERSIANA BAT. | M2 | 7 |  | 0
08-N8-16 | 07-05-25 | 07-01-16 | INSTALACION MARCO ALUMINIO 0.70-1.00 M | UND | 21 |  | 0
08-N8-17 | 07-05-26 | 07-01-17 | INSTALACION NAVE ALUMINIO ENTAMB. | UND | 14 |  | 0
08-N8-18 | 07-05-27 | 07-01-18 | INSTALACION NAVE ALUMINIO VIDRIO-REJA | UND | 7 |  | 0
08-N8-41 | 07-05-28 | 07-01-38 | REVESTIMIENTO DE CHANUL INMUNDIZADO Y GUAYACAN CON PROTECCIÓN PARA EXTERIORES | M2 | 364 |  | 0
08-06 | 07-06 |  | CUBIERTA EN PANEL TECHMET (30mm c/28-28 ral 5012 _azul) 1 UNIDAD
08-N8-37 | 07-06-01 | 07-01-35 | MÓDULOS | M2 | 386.5 |  | 0
09 | 08 |  | PAISAJISMO
| 08-01 |  | ÁRBOLES-GRAMAS- PMA
09-01-N1 | 08-01-01 | 08-01-01 | ARBOL DE GRAN PORTE (H>= 3 M). SUMINISTRO Y SIEMBRA | UND | 212 |  | 0
09-01-N2 | 08-01-02 | 08-01-02 | ARBOL PORTE PEQUEÑO. SUMINISTRO Y SIEMBRA | UND | 59 |  | 0
09-01-N3 | 08-01-03 | 08-01-03 | ARBUSTO TREPADORA SUMINISTRO Y SIEMBRA | UND | 292 |  | 0
09-01-N4 | 08-01-04 | 08-01-04 | PALMA EN BOLSA PEQUEÑA (H= 80 CM). SUMINISTRO Y SIEMBRA | UND | 34 |  | 0
09-01-N5 | 08-01-05 | 08-01-05 | PALMA EN BOLSA MEDIA (H= 80-100 CM). SUMINISTRO Y SIEMBRA | UND | 21 |  | 0
09-01-N6 | 08-01-06 | 08-01-06 | PALMA EN BOLSA GRANDE (H > 120 CM ). SUMINISTRO Y SIEMBRA | UND | 28 |  | 0
09-01-N7 | 08-01-07 | 08-01-07 | TALA DE ÁRBOLES (INCLUYE DESENRAÍCE, RETIRO Y DISPOSICIÓN FINAL) H<5M | UND | 65 |  | 0
09-01-N8 | 08-01-08 | 08-01-08 | TALA DE ÁRBOLES (INCLUYE DESENRAÍCE, RETIRO Y DISPOSICIÓN FINAL) 5M<H<16M | UND | 13 |  | 0
09-01-M2 | 08-01-09 | 08-01-09 | BLOQUEO Y TRASPLANTE DE ÁRBOLES DE 1-5 METROS (INCLUYE TRASPORTE Y RECOLECCIÓN | UND | 40 |  | 0
09-01-M3 | 08-01-10 | 08-01-10 | BLOQUEO Y TRASPLANTE DE ÁRBOLES DE 5-10 METROS (INCLUYE TRASPORTE Y RECOLECCIÓN | UND | 7 |  | 0
09-01-M4 | 08-01-11 | 08-01-11 | COMPENSACIÓN (INCLUYE MANO DE OBRA, INSUMOS Y TRASPORTE) | UND | 79 |  | 0
09-01-M5 | 08-01-12 | 08-01-12 | PLAN DE MANEJO AMBIENTAL | GLB | 1 |  | 0
30-02-20 | 08-01-13 | 08-01-13 | SUMINISTRO E INSTALACION TIERRA AGRICOLA | M3 | 2116.6 |  | 0
30-02-33 | 08-01-14 | 08-01-14 | PRADO CHINO | M2 | 7055.24 |  | 0
11 | 09 |  | REVESTIMIENTOS Y ACABADOS INCLUYE FILOS Y DILATACIONES
| 09-01 |  | ACTIVIDADES DE REVESTIMIENTO
08-01-01 | 09-01-01 | 09-01-01 | REVESTIMIENTO DE FACHADA EXISTENTE, FORMADO POR PERFILERIA DE ACERO Y ACABADO DE GUADUA | M2 | 456 |  | 0
08-01-02. | 09-01-02 | 09-01-02 | REVESTIMIENTO FORMADO POR MALLA DE ACERO INOXIDABLE, INCLUYENDO PARTE PROPORCIONAL DE MONTANTES, TENSORES, FIJACIONES, BRIDAS Y ELEMENTOS NECESARIOS PARA SU COMPLETO MONTAJE | M2 | 240 |  | 0
19-01-16 | 09-01-03 | 09-01-03 | REPELLO MURO IMPERMEABLE 1:2 | M2 | 216 |  | 0
29-05-03 | 09-01-04 | 09-01-04 | PROTECCION FACHADAS | M2 | 216 |  | 0
12 | 10 |  | ESCENARIO
| 10-01 |  | OBRA ESCENARIO
09-01-01 | 10-01-01 | 10-01-01 | EXCAVACION A MAQUINA SIN RETIRO | M3 | 120.17 |  | 0
| 10-01-02 | 10-01-02 | CARGUE MAT.EXCAV A MAQUINA(SIN TRANSP.) | M3 | 120.17 |  | 0
| 10-01-03 | 10-01-03 | RETIRO SOBRANTES MAQUINA <=10KM. | M3 | 120.17 |  | 0
| 10-01-04 | 10-01-04 | LOSA MACIZA CIMIENTO H=10 CM | M2 | 58.62 |  | 0
| 10-01-05 | 10-01-05 | ZAPATA CONCRETO 4000 PSI INC. FORMALETA | M3 | 23.45 |  | 0
| 10-01-06 | 10-01-06 | MURO CONCRETO CONTENCION 0<H<=2.00MTS | M3 | 18.84 |  | 0
| 10-01-07 | 10-01-07 | ACERO REFUERZO FLEJADO 60000 PSI 420Mpa | KLS | 11850.7 |  | 0
| 10-01-08 | 10-01-08 | RELLENO COMP.MAT.SELECC.10KM (ROCAMUERTA) | M3 | 149.28 |  | 0
| 10-01-09 | 10-01-09 | CONFIGURACION-NIVELACION TERRENO | M2 | 126.23 |  | 0
| 10-01-10 | 10-01-10 | LOSA MACIZA CIMIENTO H=20 CM | M2 | 76.5 |  | 0
| 10-01-11 | 10-01-11 | ACERO ESTRUCTURAL A.S.T,M,A-36 | KLS | 9563.65 |  | 0
| 10-01-12 | 10-01-12 | PAVIMENTO CONCRETO PULIDO CON SISTEMA DE RESINAS, E=10CM, INC.JUNDTA, SEGÚN CARAC. Y PLANOS | M2 | 76.5 |  | 0
| 10-01-13 | 10-01-13 | REVESTIMIENTO DE GUADUA EMBELLECIDA CON ACEITE DE TECA FIJADO MECÁNICAMENTE A LA ESTRUCTURA | M2 | 82.01 |  | 0
| 10-01-14 | 10-01-14 | REVESTIMIENTO DE FACHADA EXISTENTE, FORMADO POR PERFILERIA DE ACERO Y ACABADO DE GUADUA | M2 | 74.25 |  | 0
| 10-01-15 | 10-01-15 | LAMINA METALDECK 3" CAL.16 COLABORANTE" | M2 | 82.01 |  | 0
| 10-01-16 | 10-01-16 | CONCRETO 4000PSI INCLUSO FORMALETA | M3 | 8.2 |  | 0
| 10-01-17 | 10-01-17 | GRADAS DE CONCRETO CON ACABADO AFINADO DE 3000PSI CON ARISTAS ACHAFLANADAS DE 2,5CM, ACABADO CON ENDURECEDOR DE CUARZO TIPO SIKA PISO DECOR, ALIGERADO CON CASETÓN DE ESTERILLA, INCLUIDA BASE EN CONCRETO Y ACERO PARA REFUERZO | ML | 358.6 |  | 0
|  |  | COSTO TOTAL OBRA |  |  |  | 0
|  |  | ADMINISTRACIÓN |  |  | 17% | 0
|  |  | IMPREVISTO |  |  | 3% | 0
|  |  | UTILIDAD |  |  | 4% | 0
|  |  | IVA SOBRE UTILIDAD |  |  | 16% | 0
|  |  | TOTAL COSTO INDIRECTO |  |  |  | 0
| PRESUPUESTO TOTAL | [5 empty] | 0
REPRESENTANTE LEGAL