## PRESUPUESTO OFICIAL
PRESUPUESTO Y CANTIDADES DE OBRA
ITEM | CODIGO APU | DESCRIPCIÓN | UNDAD | CANTIDAD | VALOR UNITARIO | VALOR TOTAL
01 |  | OBRAS PRELIMINARES | GL | 1
01-01 |  | ACTIVIDADES PRELIMINARES Y DEMOLICIONES
01-01-01 | 01-01-01 | LOCALIZACIÓN Y REPLANTEO DE CANCHAS MULTIPLES-PISTAS | M2 | 2566 |  | 0
01-01-02 | 01-01-02 | LOCALIZACIÓN Y REPLANTEO DE ZONAS VERDES Y PARQUES | M2 | 13136 |  | 0
01-01-04 | 01-01-04 | LOCALIZACIÓN Y REPLANTEO VÍAS URBANAS | ML | 751 |  | 0
01-01-05 | 01-01-05 | LOCALIZACIÓN Y REPLANTEO OBRA ARQUITECTONICA | M2 | 31834 |  | 0
01-01-06 | 01-01-06 | RETIRO TUBERIA EXISTENTE 0" A 12" | ML | 100 |  | 0
01-01-07 | 01-01-07 | RETIRO TUBERIA EXISTENTE 14" A 24" | ML | 100 |  | 0
01-01-08 | 01-01-08 | LOCALIZACION-REPLANTEO ACUEDUCTO-ALCANTA | ML | 100 |  | 0
01-01-09 | 01-01-09 | CORTE ARBOL MAS RETIRO(INCL.RAICES)H>3.0 | UND | 79 |  | 0
01-01-10 | 01-01-10 | RETIRO ESCOMBROS MANUAL-VOLQUETA <=10KM. | M3 | 3285 |  | 0
01-01-11 | 01-01-11 | DEMOL.PAVIMENTO CONCRETO E=20CM + RETIRO | M2 | 37032 |  | 0 |  |  | 21435 | 793780920 | -793780920
01-01-12 | 01-01-12 | DESM.CERRAMIENTO POSTE CONCRETO-ALAMBRE | ML | 324 |  | 0
01-01-13 | 01-01-13 | DEMOL.CIMIENTO CONCRETO (CR) | M3 | 1211 |  | 0
01-01-14 | 01-01-14 | DESMONTE POSTE METALICO | UND | 57 |  | 0
01-01-15 | 01-01-15 | DEMOL.MURO CONCRETO E=15CM + RETIRO | M2 | 223 |  | 0
01-01-16 | 01-01-16 | DEMOL.EDIFICACION EXISTENTE + RETIRO | M2 | 3172 |  | 0
01-01-17 | 01-01-17 | DESCAPOTE MAQUINA MAS RETIRO | M2 | 10201 |  | 0
01-01-18 | 01-01-18 | INSTALACION PROVISIONAL ENERGIA | MES | 12 |  | 0
01-01-19 | 01-01-19 | INSTALACION PROVISIONAL ACUEDUCTO | MES | 12 |  | 0
01-01-22 | 01-01-22 | DEMOL.ANDEN-SARDINEL | M2 | 6972 |  | 0
01-01-23 | 01-01-23 | DEMOL.PISO BALDOSA+MORTERO | M2 | 13114 |  | 0
01-01-24 | 01-01-24 | DESMONTAJE DE MONUMENTO Y TRASLADO A DEPENDENCIAS MUNICIPALES | UND | 8 |  | 0
01-02 |  | MOVIMIENTOS DE TIERRA
01-02-01 | 01-02-01 | EXCAVACION A MAQUINA SIN RETIRO | M3 | 21587 |  | 0
01-02-02 | 01-02-02 | CARGUE MAT.EXCAV A MAQUINA(SIN TRANSP.) | M3 | 21587 |  | 0
01-02-03 | 01-02-03 | RETIRO SOBRANTES MAQUINA <=10KM. | M3 | 21587 |  | 0
01-02-04 | 01-02-04 | RELLENO COMP.MAT.SELECC.10KM (ROCAMUERTA) | M3 | 16847 |  | 0
02 |  | INSTALACIONES
02-01 |  | ALCANTARILLADO |  | 0
|  | RED DE AGUAS PLUVIALES |  | 0
02-01-01 | 01-02-07 | EXCAVACIÓN MANUAL EN TIERRA O MATERIAL COMÚN HASTA H=2.0M | M3 | 711 |  | 0 | CAMBIAR VALOR | 12388
02-01-02 | 01-02-08 | EXCAVACIÓN MANUAL EN CONGLOMERADO HASTA H=2.0M | M3 | 912 |  | 0
02-01-03 | 01-01-25 | DEMOLICIÓN DE ELEMENTOS Y ESTRUCTURAS EN CONCRETO | M3 | 25 |  | 0
02-01-04 | 01-02-03 | RETIRO SOBRANTES MAQUINA <=10KM. | M3 | 1661 |  | 0
02-01-05 | 01-02-09 | RELLENO TIPO 2A - MATERIAL SELECCIONADO | M3 | 1298 |  | 0
02-01-06 | 01-02-10 | RELLENO TIPO 3 - MATERIAL DE SITIO | M3 | 327 |  | 0 | CAMBIAR VALOR | 12686
02-01-07 | 02-01-01 | CONCRETO 3000 PSI PARA ANCLAJES (no incluye acero de refuerzo) | M3 | 4 |  | 0
02-01-08 | 02-01-02 | CONCRETO 2500 PSI (no incluye acero de refuerzo) | M3 | 4 |  | 0
02-01-09 | 05-01-07 | ACERO REFUERZO FLEJADO 60000 PSI 420Mpa | KLS | 100 |  | 0 | CAMBIAR VALOR | 2532
ENTIBADOS
02-01-10 | 02-01-03 | ENTIBADO TIPO 1A | M2 | 1900 |  | 0
02-01-11 | 02-01-29 | SUMINISTRO E HINCADA DE PILOTES PREEXCAVADOS EN CONCRETO TREMIE 21 MPA 0,40*6 m | ML | 1 |  | 0
02-01-15 | 02-01-04 | SUMINISTRO E HINCADA DE PILOTES D=6" L=8m DE ALTO | UND | 40 |  | 0 |  |  | 154000 | 6160000 | -6160000
POZOS DE INSPECCIÓN Y ESTRUCUTRAS DE CONTENCIÓN
POZO DE INSPECCIÓN ENTRE 0 Y 2 METROS DIAMETRO INTERNO 1.20
02-01-16 | 02-01-05 | CILINDRO (CUERPO DEL POZO) | UND | 15 |  | 0
02-01-17 | 02-01-06 | LOSA SUPERIOR, BASE Y CAÑUELA (INCLUYE TAPA DE INSPECCIÓN D=0.60M) | UND | 15 |  | 0
ESTRUCTURA ESPECIAL EN CONCRETO TIPO CAMARA DE INSPECCION DE 2 ML A 4.5 M DIAMNETRO INTERNO 2.0 ML
02-01-18 | 02-01-21 | Estructura especial en concreto tipo Camara de inspección de 2 - 4.5m diametro interno 2.0m (comprende cuerpo del Pozo) | UND | 5 |  | 0
02-01-19 | 02-01-22 | Losa superior, base y cañuela, inlcuye tapa de inspección D=0.60m (Pozo de inspección entre2-4.5 m diametro interno 2.0m) | UND | 5 |  | 0
02-01-20 | 02-01-07 | REALCE DE CILINDRO (CUERPO DEL POZO) | UND | 14 |  | 0
|  | OBRAS VARIAS ALCANTARILLADO |  |  |  | 0
02-01-21 | 02-01-08 | CONEXIÓN DOMICILIARIA DIÁMETRO 1/2" | UND | 35 |  | 0
02-01-22 | 02-01-09 | CAMARAS DE INSPECCIÓN DOMICILIARIA 0.8m x 0.8m (Incluye acero de refuerzo) | UND | 12 |  | 0 | CAMBIAR VALOR | 252352
02-01-23 | 02-01-10 | REALCE DE CAJA DE INSPECCIÓN DOMICILIARIA 0.80m X 0.80m | UND | 35 |  | 0
02-01-24 | 02-01-26 | CONSTRUCCIÓN SUMIDERO SENCILLO | UND | 31 |  | 0
02-01-25 | 02-01-11 | CONSTRUCCIÓN SUMIDERO DOBLE | UND | 13 |  | 0
02-01-26 | 02-01-12 | SUMINISTRO E INSTALACIÓN DE GEOTEXTIL TEJIDO 2100 | M2 | 9000 |  | 0
02-01-27 | 02-01-13 | SUMINISTRO E INSTALACIÓN TUBERIA DE DIAMETRO 4" | ML | 35 |  | 0
02-01-28 | 02-01-15 | SUMINISTRO E INSTALACIÓN DE TUBERIA PVC DIAMETRO 8" (200mm) PARA USO DE ALCANTARILLADO, CON RIGIDEZ DE 57 PSI, PREVISTA DE UNIÓN MECÁNICA DE DOBLE CAUCHO | ML | 292 |  | 0
02-01-29 | 02-01-16 | SUMINISTRO E INSTALACIÓN DE TUBERIA PVC DIAMETRO 10" (250mm) PARA USO DE ALCANTARILLADO, CON RIGIDEZ DE 57 PSI, PREVISTA DE UNIÓN MECÁNICA DE DOBLE CAUCHO | ML | 523 |  | 0
02-01-30 | 02-01-17 | SUMINISTRO E INSTALACIÓN DE TUBERIA PVC DIAMETRO 12" (315 mm) PARA USO DE ALCANTARILLADO, CON RIGIDEZ DE 57 PSI, PREVISTA DE UNIÓN MECÁNICA DE DOBLE CAUCHO | ML | 125 |  | 0
02-01-31 | 02-01-18 | SUMINISTRO E INSTALACIÓN DE TUBERIA PVC DIAMETRO 14" (355 mm) PARA USO DE ALCANTARILLADO, CON RIGIDEZ DE 57 PSI, PREVISTA DE UNIÓN MECÁNICA DE DOBLE CAUCHO | ML | 87 |  | 0
02-01-32 | 02-01-25 | SUMINISTRO E INSTALACIÓN DE TUBERIA PVC DIAMETRO 16" (400 mm) PARA USO DE ALCANTARILLADO, CON RIGIDEZ DE 57 PSI, PREVISTA DE UNIÓN MECÁNICA DE DOBLE CAUCHO | ML | 167 |  | 0
02-01-33 | 02-01-20 | SUMINISTRO E INSTALACIÓN DE TUBERIA PVC DIAMETRO 20" (500 mm) PARA USO DE ALCANTARILLADO, CON RIGIDEZ DE 57 PSI, PREVISTA DE UNIÓN MECÁNICA DE DOBLE CAUCHO | ML | 104 |  | 0
02-01-34 | 02-01-24 | SUMINISTRO E INSTALACIÓN DE TUBERIA PVC DIAMETRO 24" (550 mm) PARA USO DE ALCANTARILLADO, CON RIGIDEZ DE 57 PSI, PREVISTA DE UNIÓN MECÁNICA DE DOBLE CAUCHO | ML | 99 |  | 0
|  | RED DE AGUAS SERVIDAS |  | 0
02-01-35 | 01-02-07 | EXCAVACIÓN MANUAL EN TIERRA O MATERIAL COMÚN HASTA H=2.0M | M3 | 542 |  | 0
02-01-36 | 01-02-08 | EXCAVACIÓN MANUAL EN CONGLOMERADO HASTA H=2.0M | M3 | 813 |  | 0
02-01-37 | 01-01-25 | DEMOLICIÓN DE ELEMENTOS Y ESTRUCTURAS EN CONCRETO | M3 | 4 |  | 0
02-01-38 | 01-02-03 | RETIRO SOBRANTES MAQUINA <=10KM. | M3 | 1661 |  | 0
02-01-39 | 01-02-09 | RELLENO TIPO 2A - MATERIAL SELECCIONADO | M3 | 900 |  | 0
02-01-40 | 01-02-10 | RELLENO TIPO 3 - MATERIAL DE SITIO | M3 | 455 |  | 0
02-01-41 | 02-01-01 | CONCRETO 3000 PSI PARA ANCLAJES (no incluye acero de refuerzo) | M3 | 6 |  | 0
02-01-42 | 02-01-02 | CONCRETO 2500 PSI (no incluye acero de refuerzo) | M3 | 7 |  | 0
02-01-43 | 05-01-07 | ACERO REFUERZO FLEJADO 60000 PSI 420Mpa | KLS | 100 |  | 0
02-01-44 | 02-01-30 | BOMBEO | DIA | 1 |  | 0
ENTIBADOS
02-01-45 | 02-01-03 | ENTIBADO TIPO 1A | M2 | 1814 |  | 0
02-01-46 | 02-01-04 | SUMINISTRO E HINCADA DE PILOTES D=6" L=8m DE ALTO | UND | 80 |  | 0 |  |  | 154000 | 12320000 | -12320000
POZOS DE INSPECCIÓN Y ESTRUCUTRAS DE CONTENCIÓN
ESTRUCTURA ESPECIAL EN CONCRETO TIPO CAMARA DE INSPECCIÓN DE 2 M 4.5 M D INT: 2 M
02-01-47 | 02-01-21 | Estructura especial en concreto tipo Camara de inspección de 2 - 4.5m diametro interno 2.0m (comprende cuerpo del Pozo) | UND | 12 |  | 0
02-01-48 | 02-01-22 | Losa superior, base y cañuela, inlcuye tapa de inspección D=0.60m (Pozo de inspección entre2-4.5 m diametro interno 2.0m) | UND | 12 |  | 0
OBRAS VARIAS ALCANTARILLADO
02-01-49 | 02-01-08 | CONEXIÓN DOMICILIARIA DIÁMETRO 1/2" | UND | 35 |  | 0
02-01-50 | 02-01-09 | CAMARAS DE INSPECCIÓN DOMICILIARIA 0.8m x 0.8m (Incluye acero de refuerzo) | UND | 72 |  | 0
02-01-51 | 02-01-13 | SUMINISTRO E INSTALACIÓN TUBERIA DE DIAMETRO 4" | ML | 3 |  | 0
02-01-52 | 02-01-14 | SUMINISTRO E INSTALACIÓN DE TUBERIA PVC DIAMETRO 6" (150mm) PARA USO DE ALCANTARILLADO, CON RIGIDEZ DE 57 PSI, PREVISTA DE UNIÓN MECÁNICA DE DOBLE CAUCHO | ML | 153 |  | 0
02-01-53 | 02-01-15 | SUMINISTRO E INSTALACIÓN DE TUBERIA PVC DIAMETRO 8" (200mm) PARA USO DE ALCANTARILLADO, CON RIGIDEZ DE 57 PSI, PREVISTA DE UNIÓN MECÁNICA DE DOBLE CAUCHO | ML | 70 |  | 0
02-01-54 | 02-01-16 | SUMINISTRO E INSTALACIÓN DE TUBERIA PVC DIAMETRO 10" (250mm) PARA USO DE ALCANTARILLADO, CON RIGIDEZ DE 57 PSI, PREVISTA DE UNIÓN MECÁNICA DE DOBLE CAUCHO | ML | 324 |  | 0
02-01-55 | 02-01-17 | SUMINISTRO E INSTALACIÓN DE TUBERIA PVC DIAMETRO 12" (315 mm) PARA USO DE ALCANTARILLADO, CON RIGIDEZ DE 57 PSI, PREVISTA DE UNIÓN MECÁNICA DE DOBLE CAUCHO | ML | 115 |  | 0
02-01-56 | 02-01-23 | SEMICODO 45° X 6" (160 mm) | UND | 35 |  | 0
02-01-57 | 02-01-28 | KIT SILLA Y PREVISTA DE TODOS SUS ACCESORIOS (315 MM X 160MM) | UND | 17 |  | 0
02-02 |  | RED DE ACUEDUCTO (INCLUYE EL SUMINISTRO E INSTALACIÓN DE ELEMENTOS)
ACUEDUCTO EXTERIOR
02-02-01 | 01-01-08 | LOCALIZACION-REPLANTEO ACUEDUCTO-ALCANTA | ML | 750 |  | 0
02-02-02 | 01-02-07 | EXCAVACIÓN MANUAL EN TIERRA O MATERIAL COMÚN HASTA H=2.0M | M3 | 470 |  | 0
02-02-03 | 01-02-03 | RETIRO SOBRANTES MAQUINA <=10KM. | M3 | 417 |  | 0
02-02-04 | 01-02-09 | RELLENO TIPO 2A - MATERIAL SELECCIONADO | M3 | 360 |  | 0
02-02-05 | 01-02-12 | RELLENO COMPACTADO CON MATERIAL SELECCIONADO TIPO BALASTRO | M3 | 1 |  | 0
02-02-06 | 01-02-10 | RELLENO TIPO 3 - MATERIAL DE SITIO | M3 | 110 |  | 0
ENTIBADOS
02-02-07 | 02-02-01 | ENTIBADO TIPO 2A | M2 | 200 |  | 0
02-02-08 | 02-02-02 | TUBERIA DE DIÁMETRO DE 3" | ML | 922 |  | 0
02-02-09 | 02-02-44 | TUBERIA DE DIÁMETRO DE 1 1/4 " | ML | 105 |  | 0
02-02-10 | 02-02-45 | TUBERIA DE DIÁMETRO DE 1" | ML | 138 |  | 0
02-02-11 | 02-02-03 | CONSTRUCCIÓN DE ACOMETIDA DOMILICILIARIA COMPLETA EN 3" X 1/2" | UND | 27 |  | 0
02-02-12 | 02-02-04 | TEE CON REDUCCIÓN DE 8 A 3 | UND | 3 |  | 0
02-02-13 | 02-02-05 | TEE DE 3" X 3" | UND | 27 |  | 0
02-02-14 | 02-02-06 | REDUCCIÓN DE 8 A 3 | UND | 3 |  | 0
02-02-15 | 02-02-07 | CODO GRAN RADIO DE 3" X 45° | UND | 3 |  | 0
02-02-16 | 02-02-08 | CODO GRAN RADIO DE 3" X 90 PVC RDE 26 | UND | 1 |  | 0
02-02-17 | 02-02-41 | CODO GRAN RADIO DE 1 1/4" X 90 PVC | UND | 8 |  | 0
02-02-18 | 02-02-09 | UNIÓN MECANICA DE 3" | UND | 25 |  | 0
02-02-19 | 02-02-10 | VALVULA DE CIERRE 3" | UND | 9 |  | 0
02-02-20 | 02-02-11 | CONSTRUCCIÓN E INSTALACIÓN CAJA DE CONCRETO + TAPA METÁLICA ACUEDUCTO (Incluye acero de refuerzo) | UND | 9 |  | 0
02-02-21 | 02-02-12 | HIDRANTE EL PVC CHICAGO 3" | UND | 2 |  | 0
02-02-22 | 02-02-13 | TAPON 3" | UND | 4 |  | 0
02-02-23 | 02-02-49 | EMPATE DE TUBERIA DE 3" TIPO I | UND | 3 |  | 0
02-02-24 | 02-02-50 | INSTALACIÓN DE CAJAS MEDIDOR TIPO ACUAVALLE | UND | 23 |  | 0
ACUEDUCTO INTERIOR
Módulo Baños (16 UNIDADES)
02-02-25 | 02-02-16 | LIMPIEZA GENERAL | M2 | 600 |  | 0
02-02-26 | 01-02-07 | EXCAVACIÓN MANUAL EN TIERRA O MATERIAL COMÚN HASTA H=2.0M | M3 | 88 |  | 0
02-02-27 | 01-02-03 | RETIRO SOBRANTES MAQUINA <=10KM. | M3 | 88 |  | 0
02-02-28 | 01-02-09 | RELLENO TIPO 2A - MATERIAL SELECCIONADO | M3 | 68 |  | 0
02-02-29 | 01-02-10 | RELLENO TIPO 3 - MATERIAL DE SITIO | M3 | 20 |  | 0
02-02-30 | 02-02-17 | TUBERIA DIAMETRO 6" PAVCO | ML | 76 |  | 0
02-02-31 | 02-02-18 | TUBERIA DIAMETRO 4" PAVCO | ML | 110 |  | 0
02-02-32 | 02-02-19 | TUBERIA DIAMETRO 3" PAVCO | ML | 128 |  | 0
02-02-33 | 02-02-20 | TUBERIA DIAMETRO 2" PAVCO | ML | 39 |  | 0
02-02-34 | 02-02-22 | INSTALACIÓN PUNTO SANITARIO 4" | UND | 48 |  | 0
02-02-35 | 02-02-23 | INSTALACIÓN PUNTO SANITARIO 3" | UND | 16 |  | 0
02-02-36 | 02-02-24 | INSTALACIÓN SIFÓN SANITARIO 3 X 180" | UND | 32 |  | 0
02-02-37 | 02-02-25 | CODO PVC 4" X 90" | UND | 16 |  | 0
02-02-38 | 02-02-39 | CODO PVC 3" X 90" | UND | 32 |  | 0
02-02-39 | 02-02-26 | CODO PVC 2" X 90" | UND | 32 |  | 0
02-02-40 | 02-02-40 | CODO PVC 2" X 45" | UND | 5 |  | 0
02-02-41 | 02-02-27 | TUBERIA DE VENTILACIÓN PVC 2" | ML | 56 |  | 0
02-02-42 | 02-02-28 | CODO SANITARIO P.V.C 45 CC-2" VENTILACIÓN | UND | 22 |  | 0
02-02-43 | 02-01-09 | CAMARAS DE INSPECCIÓN DOMICILIARIA 0.8m x 0.8m (Incluye acero de refuerzo) | UND | 16 |  | 0
02-02-44 | 02-02-31 | INSTALACIÓN DE BAJANTES AGUAS LLUVIAS P.V.C 4" | ML | 96 |  | 0
02-02-45 | 02-02-25 | CODOS DE 4" X 90 | UND | 66 |  | 0
02-02-46 | 02-02-44 | TUBERIA A PRESIÓN 1 1/4" PVC | ML | 78 |  | 0
02-02-47 | 02-02-45 | TUBERIA PRESION 1" PVC | ML | 31 |  | 0
02-02-48 | 02-02-37 | TUBERIA PRESION 1/2" | ML | 56 |  | 0
02-02-49 | 02-02-38 | CODO PRESION PVC 11/4" X 90° | UND | 16 |  | 0
02-02-50 | 02-02-15 | CODO PRESION PVC 1" X 90° | UND | 16 |  | 0
02-02-51 | 02-02-47 | CODO PRESION PVC 1/2" X 90° | UND | 64 |  | 0
02-02-52 | 02-02-48 | TEE PRESION PVC 11/4" | UND | 16 |  | 0
02-02-53 | 02-02-34 | TEE PRESION PVC 1/2" | UND | 16 |  | 0
02-02-54 | 02-02-42 | BUJE PVC 11/4 " A 1/2" | UND | 16 |  | 0
02-02-55 | 02-02-43 | BUJE PVC 1 " A 1/2" | UND | 16 |  | 0
02-02-56 | 02-02-62 | INSTALACION PUNTO HIDRAULICO DE 11/4" | UND | 64 |  | 0
02-02-57 | 02-02-63 | LLAVE DE CIERRE METALICO DE 11/4" | UND | 16 |  | 0
02-02-58 | 02-02-36 | LLAVE DE CIERRE METALICO DE 1/2" | UND | 16 |  | 0
02-02-59 | 02-02-60 | TAPON ROSCADO P.V.C DE 11/4" | UND | 16 |  | 0
Módulo Cocina (24 unidades)
02-02-60 | 02-02-16 | LIMPIEZA GENERAL | M2 | 807 |  | 0
02-02-61 | 01-02-07 | EXCAVACIÓN MANUAL EN TIERRA O MATERIAL COMÚN HASTA H=2.0M | M3 | 134 |  | 0
02-02-62 | 01-02-03 | RETIRO SOBRANTES MAQUINA <=10KM. | M3 | 112 |  | 0
02-02-63 | 01-02-09 | RELLENO TIPO 2A - MATERIAL SELECCIONADO | M3 | 86 |  | 0
02-02-64 | 01-02-10 | RELLENO TIPO 3 - MATERIAL DE SITIO | M3 | 48 |  | 0
02-02-65 | 02-02-17 | TUBERIA DIAMETRO 6" PAVCO | ML | 336 |  | 0
02-02-66 | 02-02-18 | TUBERIA DIAMETRO 4" PAVCO | ML | 576 |  | 0
02-02-67 | 02-02-19 | TUBERIA DIAMETRO 3" PAVCO | ML | 432 |  | 0
02-02-68 | 02-02-20 | TUBERIA DIAMETRO 2" PAVCO | ML | 144 |  | 0
02-02-69 | 02-02-21 | YEE SANITARIA PVC DE 4" | UND | 48 |  | 0
02-02-70 | 02-02-22 | INSTALACIÓN PUNTO SANITARIO 4" | UND | 288 |  | 0
02-02-71 | 02-02-23 | INSTALACIÓN PUNTO SANITARIO 3" | UND | 48 |  | 0
02-02-72 | 02-02-24 | INSTALACIÓN SIFÓN SANITARIO 3 X 180" | UND | 48 |  | 0
02-02-73 | 02-02-25 | CODO PVC 4" X 90" | UND | 48 |  | 0
02-02-74 | 02-02-26 | CODO PVC 2" X 90" | UND | 48 |  | 0
02-02-75 | 02-02-27 | TUBERIA DE VENTILACIÓN PVC 2" | ML | 288 |  | 0
02-02-76 | 02-02-28 | CODO SANITARIO P.V.C 45 CC-2" VENTILACIÓN | UND | 48 |  | 0
02-02-77 | 02-01-09 | CAMARAS DE INSPECCIÓN DOMICILIARIA 0.8m x 0.8m (Incluye acero de refuerzo) | UND | 24 |  | 0
02-02-78 | 02-02-33 | INSTALACIÓN DE BAJANTES AGUAS LLUVIAS P.V.C 3" | ML | 288 |  | 0
02-02-79 | 02-02-25 | CODOS DE 4" X 90 | UND | 48 |  | 0
02-02-80 | 02-02-44 | TUBERIA A PRESIÓN 1 1/4" PVC | ML | 288 |  | 0
02-02-81 | 02-02-46 | TUBERIA A PRESIÓN 3/4" PVC | ML | 432 |  | 0
02-02-82 | 02-02-32 | CODO PRESIÓN PVC 3/4" X 90" | UND | 384 |  | 0
02-02-83 | 02-02-34 | TEE PRESIÓN PVC 1/2" | UND | 288 |  | 0
02-02-84 | 02-02-35 | INSTALACIÓN PUNTO HIDRÁULICO DE 1/2" | UND | 240 |  | 0
02-02-85 | 02-02-36 | LLAVE CIERRE METALICO DE 1/2" | UND | 48 |  | 0
02-02-86 | 02-02-61 | BUJE DE 1 X3/4" | UND | 24 |  | 0
02-02-87 | 02-02-30 | TAPON ROSCADO PVC 1/2" | UND | 24 |  | 0
02-02-88 | 02-02-39 | CODO PVC 3" X 90" | UND | 48 |  | 0
02-03 |  | RED ELÉCTRICA Y DE ALUMBRADO PÚBLICO (INCLUYE EL SUMINISTRO E INSTALACIÓN DE ELEMENTOS)
SUBTERRANIZACION REDES SECAS
Retiro red aérea de baja tensión y alumbrado público (CON REINTEGRO A EPSA)
02-03-01 | 02-03-01-01 | RETIRO ACOMETIDA DOMICILIARIA | UND | 30 |  | 0
02-03-02 | 02-03-01-02 | RETIRO CONCRETADA DE POSTE | UND | 25 |  | 0
02-03-03 | 02-03-01-03 | RETIRO CONDUCTOR BT AÉREO #1/0 | M | 100 |  | 0
02-03-04 | 02-03-01-04 | RETIRO CONDUCTOR BT AÉREO #2 | M | 250 |  | 0
02-03-05 | 02-03-01-05 | RETIRO CORRIDO SECUNDARIO CON PERCHA DE 1 A 6 PUESTOS | UND | 5 |  | 0
02-03-06 | 02-03-01-06 | RETIRO LUMINARIA HASTA 400 W SODIO | UND | 35 |  | 0
02-03-07 | 02-03-01-07 | RETIRO POSTE DE CONCRETO DE 10 METROS | UND | 8 |  | 0
02-03-08 | 02-03-01-08 | RETIRO POSTE DE CONCRETO DE 8 METROS | UND | 17 |  | 0
02-03-09 | 02-03-01-09 | RETIRO RETENIDA DIRECTA SECUNDARIA | UND | 5 |  | 0
02-03-10 | 02-03-01-10 | RETIRO TERMINAL DOBLE SECUNDARIO CON PERCHA DE 1 A 6 PUESTOS | UND | 5 |  | 0
02-03-11 | 02-03-01-11 | RETIRO TERMINAL SENCILLO SECUNDARIO CON PERCHA DE 1 A 6 PUESTOS | UND | 4 |  | 0
02-03-12 | 02-03-01-12 | RETIRO CONDUCTOR BT AÉREO HASTA #4/0 | ML | 100 |  | 0
02-03-13 | 02-03-01-13 | RETIRO POSTE METÁLICO | UND | 4 |  | 0
02-03-14 | 02-03-01-14 | RETIRO ACOMETIDA O ALIMENTADOR TRIFÁSICO SUBTERRÁNEO DESDE #2 HASTA #1/0, INCLUYE FASES Y NEUTRO | ML | 50 |  | 0
02-03-15 | 02-03-01-15 | RETIRO ACOMETIDA O ALIMENTADOR TRIFÁSICO SUBTERRÁNEO DESDE #1/0 HASTA #4/0, INCLUYE FASES Y NEUTRO | ML | 1 |  | 0
Retiro red aérea de Media Tensión 13.2 KV (CON REINTEGRO A EPSA )
02-03-16 | 02-03-01-02 | RETIRO CONCRETADA DE POSTE | UND | 9 |  | 0
02-03-17 | 02-03-01-16 | RETIRO CONDUCTOR ML AÉREO DEL #2 AL 2/0 | M | 350 |  | 0
02-03-18 | 02-03-01-17 | RETIRO CONDUCTOR ML AÉREO MAYOR AL #4/0 | M | 180 |  | 0
02-03-19 | 02-03-01-18 | RETIRO CORRIDO PRIMARIO | UND | 5 |  | 0
02-03-20 | 02-03-01-19 | RETIRO CORTACIRCUITOS | UND | 12 |  | 0
02-03-21 | 02-03-01-20 | RETIRO PARARRAYOS | UND | 12 |  | 0
02-03-22 | 02-03-01-21 | RETIRO POSTE DE CONCRETO HASTA 13M | UND | 9 |  | 0
02-03-23 | 02-03-01-22 | RETIRO RETENIDA DIRECTA PRIMARIA | UND | 5 |  | 0
02-03-24 | 02-03-01-23 | RETIRO RETENIDA A RIEL PRIMARIA | UND | 1 |  | 0
02-03-25 | 02-03-01-24 | RETIRO TERMINAL DOBLE PRIMARIO | UND | 2 |  | 0
02-03-26 | 02-03-01-25 | RETIRO TERMINAL SENCILLO PRIMARIO | UND | 3 |  | 0
02-03-27 | 02-03-01-26 | RETIRO BAJANTE EN TUBO CONDUIT GALVANIZADO DE 4" | UND | 5 |  | 0
02-03-28 | 02-03-01-13 | RETIRO POSTE METÁLICO | UND | 1 |  | 0
02-03-29 | 02-03-01-27 | RETIRO RETENIDA COMBINADA | UND | 3 |  | 0
02-03-30 | 02-03-01-28 | RETIRO CUCHILLA MONOPOLAR DE 15 KV | UND | 3 |  | 0
02-03-31 | 02-03-01-29 | RETIRO TERMINAL EN BANDERA | UND | 4 |  | 0
Construcción de Red Subterranea de Baja Tensión
02-03-32 | 02-03-01-30 | ACOMETIDA EN 2 #2 THWN COMPLETA (Correspondiente a los usuarios conectados el transformado existente con No de Nodo 1712) | M | 300 |  | 0
02-03-33 | 02-03-01-31 | ACOMETIDA EN 3#6+1#8 THWN COMPLETA (Correspondiente a los usuarios conectados el transformado existente con No de Nodo 1712) | M | 200 |  | 0
02-03-34 | 02-03-01-32 | ALIMENTADOR EN 3Nº 4/0 + 1Nº 1/0 THWN (Correspondiente a los usuarios conectados el transformado existente con No de Nodo 1712) | M | 150 |  | 0
02-03-35 | 02-03-01-33 | CAJA PARA MEDIDOR 1F-2H O 3H EN MURETE,CON PROTECCIÓN Y PUESTA A TIERRA (Correspondiente a los usuarios conectados el transformado existente con No de Nodo 1712) | UND | 3 |  | 0
02-03-36 | 02-03-01-34 | CAJA PARA CONTADOR 3F-4H EN MURETE,CON PROTECCIÓN,TUBERIA Y PUESTA A TIERRA (Correspondiente a los usuarios conectados el transformado existente con No de Nodo 1712) | UND | 7 |  | 0
02-03-37 | 02-03-01-35 | CÁMARA A (CON RETIRO SOBRANTES) (Correspondiente a los usuarios conectados el transformado existente con No de Nodo 1712) | UND | 7 |  | 0
02-03-38 | 02-03-01-36 | CANALIZACIÓN ANDÉN O ZONA VERDE PARA 2 TUBOS DE 4" (CON RETIRO MATERIAL SOBRANTE ) (Correspondiente a los usuarios conectados el transformado existente con No de Nodo 1712) | UND | 120 |  | 0
02-03-39 | 02-03-01-37 | CANALIZACIÓN PARA ACOMETIDA EN TUBO DE 1" COMPLETA (Correspondiente a los usuarios conectados el transformado existente con No de Nodo 1712) | UND | 16 |  | 0
02-03-40 | 02-03-01-38 | CANALIZACIÓN PARA ACOMETIDA EN TUBO DE 2" COMPLETA (Correspondiente a los usuarios conectados el transformado existente con No de Nodo 1712) | UND | 34 |  | 0
02-03-41 | 02-03-01-39 | CANALIZACIÓN PARA ACOMETIDA EN TUBO DE 3/4" COMPLETA (Correspondiente a los usuarios conectados el transformado existente con No de Nodo 1712) | UND | 32 |  | 0
02-03-42 | 02-03-01-40 | PUESTA A TIERRA EN CÁMARA DE REGISTRO BAJA TENSION | UND | 6 |  | 0
02-03-43 | 02-03-01-41 | CONECTOR PERFORACION DERIVADOR S-IPC PARA CABLE # 4/0 | UND | 50 |  | 0
02-03-44 | 02-03-01-42 | INTERRUPTOR TERMOMAGNÉTICO DE SOBREPONER DE 1 X 60 A | UND | 2 |  | 0
02-03-45 | 02-03-01-43 | INTERRUPTOR TERMOMAGNÉTICO DE SOBREPONER DE 2 X 60 A | UND | 4 |  | 0
02-03-46 | 02-03-01-44 | BAJANTE EN TUBO CONDUIT GALVANIZADO DE 4" COMPLETO CON HERRAJES Y CAPACETE | UND | 2 |  | 0
02-03-47 | 02-03-01-45 | RETENIDA A RIEL (CON RETIRO SOBRANTES) | UND | 2 |  | 0
02-03-48 | 02-03-01-46 | CONTADOR 3X120/208 V MEDICIÓN DIRECTA, INCLUYE INTERRUPTOR TM DE 3X80 A Y TRÁMITE ANTE EPSA | UND | 3 |  | 0
Construcción de Red de Alumbrado Público
02-03-49 | 02-03-01-47 | ALIMENTADOR EN 2 #2 AL 8000 | M | 250 |  | 0
02-03-50 | 02-03-01-48 | CÁMARA DE AlUMBRADO PUBLICO (0,40X0,40X0,75) | UND | 7 |  | 0
02-03-51 | 02-03-01-49 | CANALIZACIÓN ANDÉN PARA 2 TUBOS DE 2"(CON RETIRO SOBRANTES) | M | 300 |  | 0
02-03-52 | 02-03-01-50 | CANALIZACIÓN CALZADA ASFALTO O CONCRETO PARA 2 TUBOS DE 2"(CON RETIRO SOBRANTES ) | M | 10 |  | 0
02-03-53 | 02-03-01-51 | PUESTA A TIERRA EN CÁMARA DE REGISTRO DE ALUMBRADO | UND | 6 |  | 0
02-03-54 | 02-03-01-52 | POSTE METÁLICO 7.80M CON LUMINARIA DE SODIO DE 150 W,CON BASE CONCRETO | UND | 14 |  | 0
02-03-55 | 02-03-01-53 | CÁMARA DE BAJA TENSIÓN TIPO A NORMA EPSA | UND | 2 |  | 0
Construcción red subterranea de media tensión 13,2 kv
02-03-56 | 02-03-01-54 | ACOMETIDA SUBTERRÁNEA EN CABLE XLPE-15 KV #2 AWG + 1#4 CU DD | M | 700 |  | 0
02-03-57 | 02-03-01-55 | ACOMETIDA SUBTERRÁNEA EN CABLE XLPE-15 KV1/0 MCM AWG AL | M | 1500 |  | 0
02-03-58 | 02-03-01-56 | ACOMETIDA SUBTERRÁNEA EN CABLE XLPE-15 KV2/0 MCM AWG AL | M | 400 |  | 0
02-03-59 | 02-03-01-57 | CONSTRUCCIÓN DE CÁMARA DE TIRO T(CON RETIROS SOBRANTES) | UND | 1 |  | 0
02-03-60 | 02-03-01-58 | CONSTRUCCIÓN DE CÁMARA B (CON RETIRO SOBRANTES ) | UND | 6 |  | 0
02-03-61 | 02-03-01-59 | CANALIZACIÓN ANDÉN O ZONA VERDE PARA 2 TUBOS DE 4"(CON RETIRO SOBRANTES) | M | 40 |  | 0
02-03-62 | 02-03-01-60 | CANALIZACIÓN ANDÉN PARA 6 TUBOS DE 4"(CON RETIRO SOBRANTES) | M | 450 |  | 0
02-03-63 | 02-03-01-61 | CANALIZACIÓN CALZADA ASFALTO O CONCRETO PARA 6 TUBOS DE 4"(CON RETIRO SOBRANTES) | M | 60 |  | 0
02-03-64 | 02-03-01-62 | CANALIZACIÓN CALZADA ASFALTO O CONCRETO PARA 2 TUBOS DE 4"(CON RETIRO SOBRANTES) | M | 10 |  | 0
02-03-65 | 02-03-01-63 | CORTACIRCUITOS DE 100A-15 KV (JUEGO DE 3) | CONJ | 5 |  | 0
02-03-66 | 02-03-01-64 | CRUCETA AUXILIAR SOPORTE CABLE MONOPOLAR | UND | 5 |  | 0
02-03-67 | 02-03-01-65 | CUCHILLA MONOPOLAR 600A-15KV PARA APERTURA SIN CARGA (JUEGO DE 3) CON SOPORTE COMPLETO | CONJ | 1 |  | 0
02-03-68 | 02-03-01-66 | PARARRAYOS 15 KV (JUEGO DE 3) | CONJ | 5 |  | 0
02-03-69 | 02-03-01-67 | PUESTA A TIERRA EN CÁMARA DE REGISTRO DE MEDIA TENSION | UND | 5 |  | 0
02-03-70 | 02-03-01-68 | TERMINAL PREMOLDEADO PARA #2-15KV CON SOPORTE COMPLETO | CONJ | 3 |  | 0
02-03-71 | 02-03-01-69 | TERMINAL PREMOLDEADO PARA 1/0KCM-15KV CON SOPORTE COMPLETO | CONJ | 1 |  | 0
02-03-72 | 02-03-01-70 | TERMINAL PREMOLDEADO PARA 2/0KCM-15KV CON SOPORTE COMPLETO | CONJ | 1 |  | 0
02-03-73 | 02-03-01-71 | BAJANTE EN TUBO CONDUIT GALVANIZADO DE 4" | UND | 3 |  | 0
02-03-74 | 02-03-01-72 | BAJANTE EN TUBO CONDUIT GALVANIZADO DE 6" | UND | 1 |  | 0
02-03-75 | 02-03-01-73 | RETENIDA A RIEL | UND | 1 |  | 0
02-03-76 | 02-03-01-74 | TRANSFORMADOR TRIFÀSICO (REUBICACIÒN) | UND | 2 |  | 0
02-03-77 | 02-03-01-75 | MANIOBRA DE APERTURA DE TRANSFORMADOR | UND | 6 |  | 0
02-03-78 | 02-03-01-76 | MANIOBRA EN CALIENTE DE APERTURA Y CIERRE DE PUENTES PRIMARIOS 13,2 KV | UND | 4 |  | 0
02-03-79 | 02-03-01-77 | MANIOBRA EN CALIENTE: HINCADA Y VESTIDA DE POSTE EN CIRCUITO DE 13.2 KV | UND | 2 |  | 0
02-03-80 | 02-03-01-78 | MANIOBRA EN CALIENTE: INSTALACIÓN JUEGO TRIFÁSICO PROTECCIONES A 13,2 KV | UND | 3 |  | 0
02-03-81 | 02-03-01-79 | PRUEBA EN CONJUNTO TRIFÁSICO DE CABLES MONOPOLARES | UND | 12 |  | 0
02-03-82 | 02-03-01-80 | CODO ELASTOMÉRICO PARA CABLE #2 A 2/0 CU, 15 KV, INCLUIDO ADAPTADOR DE PUESTA A TIERRA (JUEGO TRIFÁSICO) | CONJ | 28 |  | 0
02-03-83 | 02-03-01-81 | EMPALME UNDIVERSAL PARA 15 KV PARA CABLE XLPE DE #2 A #2/0 | UND | 30 |  | 0
02-03-84 | 02-03-01-82 | RETENIDA COMBINADA (RIENDA PARA RETENIDA POSTE A POSTE) | CONJ | 1 |  | 0
02-03-85 | 02-03-01-83 | BARRAJE ELASTOMÉRICO DE 4 VÍAS, 15 KV, 200 A, CON HERRAJE ESCUALIZABLE GALVANIZADO, BASE, ELEMENTOS DE FIJACIÓN Y PUESTA A TIERRA (JUEGO TRIFÁSICO) | CONJ | 8 |  | 0
02-03-86 | 02-03-01-84 | CÁMARA D-2(CON RETIRO DE SOBRANTES) | UND | 1 |  | 0
02-03-87 | 02-03-01-85 | CÁPSULA PROTECTORA PARA BARRAJE ELASTOMÉRICO DE 600 A, 15 KV (JUEGO TRIFÁSICO) | CONJ | 1 |  | 0
02-03-88 | 02-03-01-86 | CÁMARA B-2(CON RETIRO DE SOBRANTES) | UND | 5 |  | 0
Restitución de vías y nivelación de cámaras
02-03-89 | 02-03-01-87 | NIVELACIÓN DE CÁMARA DE ENERGÍA I | UND | 5 |  | 0
02-03-90 | 02-03-01-88 | NIVELACIÓN DE CÁMARA DE ENERGÍA M-H DE 2, 3 O 4 VÍAS | UND | 4 |  | 0
SUBESTACION 1 Y 2 ,TRANSFORMADOR DE 300KVA,13,2KV/220V
02-03-91 | 02-03-02-01 | TRANSFORMADOR TIPO PAD MOUNTED 300KVA,13,2KV/220V | UND | 2 |  | 0
02-03-92 | 02-03-02-02 | CODOS DE CONEXIÓN ELASTOMERICOS CON PUESTA A TIERRA | UND | 6 |  | 0
02-03-93 | 02-03-02-03 | MALLA DE PUESTA ATIERRA | UND | 2 |  | 0
02-03-94 | 02-03-02-04 | CASETA EN MAMPOSTERIA (de acuerdo a normatividad vigente) | UND | 2 |  | 0
02-03-95 | 02-03-02-05 | TABLERO GENERAL DE BAJA TENSIÓN | UND | 2 |  | 0
02-03-96 | 02-03-02-06 | INTERCONEXION ENTRA TABLERO Y TRANSFORMADOR | UND | 2 |  | 0
BAJA TENSIÓN- ALIMENTADORES-SUBESTACIONES (1)
Acometida asociada a tablero de iluminacion exterior t-ilum1 (desde breaker totalizador ubicado en tab gral de a tablero t-ilum)
02-03-97 | 02-03-03-01 | CABLE DE CU. 4/0 THHN/THWN AISL NYLON (FASES) | ML | 30 |  | 0
02-03-98 | 02-03-03-02 | CABLE DE CU. 2/0 THHN/THWN AISL NYLON (NEUTRO) | ML | 10 |  | 0
02-03-99 | 02-03-03-03 | CABLE DE CU. 4 THHN/THWN AISL NYLON (TIERRA) | ML | 10 |  | 0
02-03-100 | 02-03-03-04 | TUBERIA EML 3" X 3ML | UND | 3 |  | 0
02-03-101 | 02-03-03-05 | CURVA EML 3" | UND | 2 |  | 0
02-03-102 | 02-03-03-06 | ADAPTADOR EML 3" | UND | 2 |  | 0
02-03-103 | 02-03-03-07 | SOPORTERIA PARA LA TUBERIA | GLB | 2 |  | 0
02-03-104 | 02-03-03-08 | BORNA TERMINAL #4/0 AWG | UND | 6 |  | 0
02-03-105 | 02-03-03-09 | BORNA TERMINAL #2/0 AWG | UND | 2 |  | 0
02-03-106 | 02-03-03-10 | BORNA TERMINAL #4 AWG | UND | 2 |  | 0
Acometida asociada a barraje bt 1(desde breaker totalizador ubicado en tab gral de a barraje bt-1)
02-03-107 | 02-03-03-11 | CABLE DE CU. 6 THHN/THWN AISL NYLON (FASES) | ML | 255 |  | 0
02-03-108 | 02-03-03-11 | CABLE DE CU. 6 THHN/THWN AISL NYLON (NEUTRO) | ML | 85 |  | 0
02-03-109 | 02-03-03-12 | CABLE DE CU. 8 THHN/THWN AISL NYLON (TIERRA) | ML | 85 |  | 0
02-03-110 | 02-03-03-13 | TUBERIA PVC 1" X 3ML | UND | 29 |  | 0
02-03-111 | 02-03-03-14 | CURVA PVC 1" | UND | 5 |  | 0
02-03-112 | 02-03-03-15 | ADAPTADOR TERMINAL PVC 1" | UND | 34 |  | 0
02-03-113 | 02-03-03-16 | BARRAJE PARA BAJA TENSIÓN 7 PUESTOS | UND | 1 |  | 0
Acometida asociada a barraje bt 2(desde breaker totalizador ubicado en tab gral de a barraje bt-2)
02-03-114 | 02-03-03-11 | CABLE DE CU. 6 THHN/THWN AISL NYLON (FASES) | ML | 180 |  | 0
02-03-115 | 02-03-03-11 | CABLE DE CU. 6 THHN/THWN AISL NYLON (NEUTRO) | ML | 60 |  | 0
02-03-116 | 02-03-03-12 | CABLE DE CU. 8 THHN/THWN AISL NYLON (TIERRA) | ML | 60 |  | 0
02-03-117 | 02-03-03-13 | TUBERIA PVC 1" X 3ML | UND | 20 |  | 0
02-03-118 | 02-03-03-14 | CURVA PVC 1" | UND | 5 |  | 0
02-03-119 | 02-03-03-15 | ADAPTADOR TERMINAL PVC 1" | UND | 25 |  | 0
02-03-120 | 02-03-03-16 | BARRAJE PARA BAJA TENSIÓN 7 PUESTOS | UND | 1 |  | 0
Acometida asociada a barraje bt 3(desde breaker totalizador ubicado en tab gral de a barraje bt-3)
02-03-121 | 02-03-03-11 | CABLE DE CU. 6 THHN/THWN AISL NYLON (FASES) | ML | 399 |  | 0
02-03-122 | 02-03-03-11 | CABLE DE CU. 6 THHN/THWN AISL NYLON (NEUTRO) | ML | 133 |  | 0
02-03-123 | 02-03-03-12 | CABLE DE CU. 8 THHN/THWN AISL NYLON (TIERRA) | ML | 133 |  | 0
02-03-124 | 02-03-03-13 | TUBERIA PVC 1" X 3ML | UND | 45 |  | 0
02-03-125 | 02-03-03-14 | CURVA PVC 1" | UND | 5 |  | 0
02-03-126 | 02-03-03-15 | ADAPTADOR TERMINAL PVC 1" | UND | 50 |  | 0
02-03-127 | 02-03-03-17 | BARRAJE PARA BAJA TENSIÓN 4 PUESTOS | UND | 1 |  | 0
Acometida asociada a barraje bt 4(desde breaker totalizador ubicado en tab gral de a barraje bt-4)
02-03-128 | 02-03-03-11 | CABLE DE CU. 6 THHN/THWN AISL NYLON (FASES) | ML | 465 |  | 0
02-03-129 | 02-03-03-11 | CABLE DE CU. 6 THHN/THWN AISL NYLON (NEUTRO) | ML | 155 |  | 0
02-03-130 | 02-03-03-12 | CABLE DE CU. 8 THHN/THWN AISL NYLON (TIERRA) | ML | 155 |  | 0
02-03-131 | 02-03-03-13 | TUBERIA PVC 1" X 3ML | UND | 52 |  | 0
02-03-132 | 02-03-03-14 | CURVA PVC 1" | UND | 5 |  | 0
02-03-133 | 02-03-03-15 | ADAPTADOR TERMINAL PVC 1" | UND | 57 |  | 0
02-03-134 | 02-03-03-17 | BARRAJE PARA BAJA TENSIÓN 4 PUESTOS | UND | 1 |  | 0
Acometida asociada a barraje bt 5(desde breaker totalizador ubicado en tab gral de a barraje bt-5)
02-03-135 | 02-03-03-11 | CABLE DE CU. 6 THHN/THWN AISL NYLON (FASES) | ML | 600 |  | 0
02-03-136 | 02-03-03-11 | CABLE DE CU. 6 THHN/THWN AISL NYLON (NEUTRO) | ML | 200 |  | 0
02-03-137 | 02-03-03-33 | CABLE DE CU. 10 THHN/THWN AISL NYLON (TIERRA) | ML | 200 |  | 0
02-03-138 | 02-03-03-13 | TUBERIA PVC 1" X 3ML | UND | 67 |  | 0
02-03-139 | 02-03-03-14 | CURVA PVC 1" | UND | 5 |  | 0
02-03-140 | 02-03-03-15 | ADAPTADOR TERMINAL PVC 1" | UND | 72 |  | 0
02-03-141 | 02-03-03-17 | BARRAJE PARA BAJA TENSIÓN 4 PUESTOS | UND | 1 |  | 0
Acometida asociada a barraje bt 6(desde breaker totalizador ubicado en tab gral de a barraje bt-6)
02-03-142 | 02-03-03-11 | CABLE DE CU. 6 THHN/THWN AISL NYLON (FASES) | ML | 480 |  | 0
02-03-143 | 02-03-03-11 | CABLE DE CU. 6 THHN/THWN AISL NYLON (NEUTRO) | ML | 160 |  | 0
02-03-144 | 02-03-03-12 | CABLE DE CU. 8 THHN/THWN AISL NYLON (TIERRA) | ML | 160 |  | 0
02-03-145 | 02-03-03-13 | TUBERIA PVC 1" X 3ML | UND | 54 |  | 0
02-03-146 | 02-03-03-14 | CURVA PVC 1" | UND | 5 |  | 0
02-03-147 | 02-03-03-15 | ADAPTADOR TERMINAL PVC 1" | UND | 59 |  | 0
02-03-148 | 02-03-03-17 | BARRAJE PARA BAJA TENSIÓN 4 PUESTOS | UND | 1 |  | 0
Acometida asociada a tablero de artesanias principal t-dg3 (desde breaker totalizador ubicado en tab gral de a tablero t-dg3)
02-03-149 | 02-03-03-11 | CABLE DE CU. 6 THHN/THWN AISL NYLON (FASES) | ML | 255 |  | 0
02-03-150 | 02-03-03-11 | CABLE DE CU. 6 THHN/THWN AISL NYLON (NEUTRO) | ML | 85 |  | 0
02-03-151 | 02-03-03-12 | CABLE DE CU. 8 THHN/THWN AISL NYLON (TIERRA) | ML | 85 |  | 0
02-03-152 | 02-03-03-13 | TUBERIA PVC 1" X 3ML | UND | 29 |  | 0
02-03-153 | 02-03-03-14 | CURVA PVC 1" | UND | 5 |  | 0
02-03-154 | 02-03-03-15 | ADAPTADOR TERMINAL PVC 1" | UND | 34 |  | 0
02-03-155 | 02-03-03-18 | BORNA TERMINAL #6 AWG | UND | 8 |  | 0
02-03-156 | 02-03-03-19 | BORNA TERMINAL #8 AWG | UND | 2 |  | 0
Acometida asociada a fuente 1 (desde breaker totalizador ubicado en tab gral de a bomba sumergible)
02-03-157 | 02-03-03-03 | CABLE DE CU. 4 THHN/THWN AISL NYLON (FASES) | ML | 280 |  | 0
02-03-158 | 02-03-03-03 | CABLE DE CU. 4 THHN/THWN AISL NYLON (NEUTRO) | ML | 140 |  | 0
02-03-159 | 02-03-03-12 | CABLE DE CU. 8 THHN/THWN AISL NYLON (TIERRA) | ML | 140 |  | 0
02-03-160 | 02-03-03-20 | TUBERIA PVC 1 1/2" X 3ML | UND | 47 |  | 0
02-03-161 | 02-03-03-21 | CURVA PVC 1 1/2" | UND | 5 |  | 0
02-03-162 | 02-03-03-22 | ADAPTADOR PVC 1 1/2" | UND | 52 |  | 0
02-03-163 | 02-03-03-10 | BORNA TERMINAL #4 AWG | UND | 8 |  | 0
02-03-164 | 02-03-03-19 | BORNA TERMINAL #8 AWG | UND | 2 |  | 0
BAJA TENSION - ALIMENTADORES - SUBESTACIONES (2)
Acometida asociada a tablero de iluminacion exterior t-ilum2 (desde breaker totalizador ubicado en tab gral de a tablero t-ilum)
02-03-165 | 02-03-03-01 | CABLE DE CU. 4/0 THHN/THWN AISL NYLON (FASES) | ML | 30 |  | 0
02-03-166 | 02-03-03-02 | CABLE DE CU. 2/0 THHN/THWN AISL NYLON (NEUTRO) | ML | 10 |  | 0
02-03-167 | 02-03-03-03 | CABLE DE CU. 4 THHN/THWN AISL NYLON (TIERRA) | ML | 10 |  | 0
02-03-168 | 02-03-03-04 | TUBERIA EML 3" X 3ML | UND | 3 |  | 0
02-03-169 | 02-03-03-05 | CURVA EML 3" | UND | 2 |  | 0
02-03-170 | 02-03-03-06 | ADAPTADOR EML 3" | UND | 5 |  | 0
02-03-171 | 02-03-03-07 | SOPORTERIA PARA LA TUBERIA | GLB | 2 |  | 0
02-03-172 | 02-03-03-08 | BORNA TERMINAL #4/0 AWG | UND | 6 |  | 0
02-03-173 | 02-03-03-09 | BORNA TERMINAL #2/0 AWG | UND | 2 |  | 0
02-03-174 | 02-03-03-10 | BORNA TERMINAL #4 AWG | UND | 2 |  | 0
Acometida asociada a barraje bt 7(desde breaker totalizador ubicado en tab gral de a barraje bt-7)
02-03-175 | 02-03-03-11 | CABLE DE CU. 6 THHN/THWN AISL NYLON (FASES) | ML | 120 |  | 0
02-03-176 | 02-03-03-11 | CABLE DE CU. 6 THHN/THWN AISL NYLON (NEUTRO) | ML | 40 |  | 0
02-03-177 | 02-03-03-12 | CABLE DE CU. 8 THHN/THWN AISL NYLON (TIERRA) | ML | 40 |  | 0
02-03-178 | 02-03-03-13 | TUBERIA PVC 1" X 3ML | UND | 14 |  | 0
02-03-179 | 02-03-03-14 | CURVA PVC 1" | UND | 3 |  | 0
02-03-180 | 02-03-03-15 | ADAPTADOR TERMINAL PVC 1" | UND | 17 |  | 0
02-03-181 | 02-03-03-17 | BARRAJE PARA BAJA TENSIÓN 4 PUESTOS | UND | 1 |  | 0
Acometida asociada a barraje bt 8(desde breaker totalizador ubicado en tab gral de a barraje bt-8)
02-03-182 | 02-03-03-11 | CABLE DE CU. 6 THHN/THWN AISL NYLON (FASES) | ML | 285 |  | 0
02-03-183 | 02-03-03-11 | CABLE DE CU. 6 THHN/THWN AISL NYLON (NEUTRO) | ML | 95 |  | 0
02-03-184 | 02-03-03-12 | CABLE DE CU. 8 THHN/THWN AISL NYLON (TIERRA) | ML | 95 |  | 0
02-03-185 | 02-03-03-13 | TUBERIA PVC 1" X 3ML | UND | 32 |  | 0
02-03-186 | 02-03-03-14 | CURVA PVC 1" | UND | 5 |  | 0
02-03-187 | 02-03-03-15 | ADAPTADOR TERMINAL PVC 1" | UND | 37 |  | 0
02-03-188 | 02-03-03-17 | BARRAJE PARA BAJA TENSIÓN 4 PUESTOS | UND | 1 |  | 0
Acometida asociada a tablero de escenario (desde breaker totalizador ubicado en tab gral de a tablero t-esc)
02-03-189 | 02-03-03-23 | CABLE DE CU. 2 THHN/THWN AISL NYLON (FASES) | ML | 75 |  | 0
02-03-190 | 02-03-03-23 | CABLE DE CU. 2 THHN/THWN AISL NYLON (NEUTRO) | ML | 25 |  | 0
02-03-191 | 02-03-03-12 | CABLE DE CU. 8 THHN/THWN AISL NYLON (TIERRA) | ML | 25 |  | 0
02-03-192 | 02-03-03-20 | TUBERIA PVC 1 1/2" X 3ML | UND | 9 |  | 0
02-03-193 | 02-03-03-21 | CURVA PVC 1 1/2" | UND | 3 |  | 0
02-03-194 | 02-03-03-22 | ADAPTADOR PVC 1 1/2" | UND | 12 |  | 0
02-03-195 | 02-03-03-24 | BORNA TERMINAL #2 AWG | UND | 8 |  | 0
02-03-196 | 02-03-03-19 | BORNA TERMINAL #8 AWG | UND | 2 |  | 0
Acometida asociada a fuente 2 (desde breaker totalizador ubicado en tab gral de a bomba sumergible)
02-03-197 | 02-03-03-03 | CABLE DE CU. 4 THHN/THWN AISL NYLON (FASES) | ML | 450 |  | 0
02-03-198 | 02-03-03-03 | CABLE DE CU. 4 THHN/THWN AISL NYLON (NEUTRO) | ML | 150 |  | 0
02-03-199 | 02-03-03-12 | CABLE DE CU. 8 THHN/THWN AISL NYLON (TIERRA) | ML | 150 |  | 0
02-03-200 | 02-03-03-20 | TUBERIA PVC 1 1/2" X 3ML | UND | 50 |  | 0
02-03-201 | 02-03-03-21 | CURVA PVC 1 1/2" | UND | 5 |  | 0
02-03-202 | 02-03-03-22 | ADAPTADOR PVC 1 1/2" | UND | 55 |  | 0
02-03-203 | 02-03-03-10 | BORNA TERMINAL #4 AWG | UND | 8 |  | 0
02-03-204 | 02-03-03-19 | BORNA TERMINAL #8 AWG | UND | 2 |  | 0
TABLEROS DE DISTRIBUCION
Tablero de distribución (t-ilum1) subestacion 1
02-03-205 | 02-03-04-01 | TABLERO 3F - 4H+TIERRA DE 42 CTOS, CON PUERTA Y ESPACIO PARA TOTALIZADOR | UND | 1 |  | 0
02-03-206 | 02-03-04-02 | INTERRUPTOR AUTOMÁTICO 3X150A REG, 25KA. (BREAKER TOTALIZADOR) | UND | 1 |  | 0
02-03-207 | 02-03-04-03 | BREAKER ENCHUFABLE 1 X 30A | UND | 6 |  | 0
02-03-208 | 02-03-04-04 | BREAKER ENCHUFABLE 2 X 50A | UND | 17 |  | 0
Tablero de distribución (T-DG1)
02-03-209 | 02-03-04-05 | TABLERO 2F - 3H+TIERRA DE 6 CTOS, CON PUERTA | UND | 22 |  | 0
02-03-210 | 02-03-04-06 | BREAKER ENCHUFABLE 1X 15A | UND | 44 |  | 0
02-03-211 | 02-03-04-07 | BREAKER ENCHUFABLE 1X 20A | UND | 44 |  | 0
Tablero de distribución (T-DG2)
02-03-212 | 02-03-04-05 | TABLERO 2F - 3H+TIERRA DE 6 CTOS, CON PUERTA | UND | 4 |  | 0
02-03-213 | 02-03-04-06 | BREAKER ENCHUFABLE 1X 15A | UND | 8 |  | 0
02-03-214 | 02-03-04-07 | BREAKER ENCHUFABLE 1X 20A | UND | 8 |  | 0
Tablero de distribución (T-DG3)
02-03-215 | 02-03-04-05 | TABLERO 2F - 3H+TIERRA DE 6 CTOS, CON PUERTA | UND | 1 |  | 0
02-03-216 | 02-03-04-07 | BREAKER ENCHUFABLE 1X 20A | UND | 3 |  | 0
TABLERO DE DISTRIBUCIÓN (T-DG4)
02-03-217 | 02-03-04-05 | TABLERO 2F - 3H+TIERRA DE 6 CTOS, CON PUERTA | UND | 5 |  | 0
02-03-218 | 02-03-04-06 | BREAKER ENCHUFABLE 1X 15A | UND | 10 |  | 0
02-03-219 | 02-03-04-07 | BREAKER ENCHUFABLE 1X 20A | UND | 5 |  | 0
02-03-220 | 02-03-04-08 | BREAKER ENCHUFABLE 2X 20A | UND | 5 |  | 0
Tablero de distribución (t-ilum2) subestacion 2
02-03-221 | 02-03-04-09 | TABLERO 3F - 4H+TIERRA DE 30 CTOS, CON PUERTA Y ESPACIO PARA TOTALIZADOR | UND | 1 |  | 0
02-03-222 | 02-03-04-02 | INTERRUPTOR AUTOMÁTICO 3X150A REG, 25KA. (BREAKER TOTALIZADOR) | UND | 1 |  | 0
02-03-223 | 02-03-04-03 | BREAKER ENCHUFABLE 1 X 30A | UND | 2 |  | 0
02-03-224 | 02-03-04-04 | BREAKER ENCHUFABLE 2 X 50A | UND | 10 |  | 0
Tablero de distribución (t-esc)
02-03-225 | 02-03-04-10 | TABLERO 3F - 4H+TIERRA DE 24 CTOS, CON PUERTA Y ESPACIO PARA TOTALIZADOR | UND | 1 |  | 0
02-03-226 | 02-03-04-11 | INTERRUPTOR AUTOMÁTICO 3X100A REG, 25KA. (BREAKER TOTALIZADOR) | UND | 1 |  | 0
02-03-227 | 02-03-04-07 | BREAKER ENCHUFABLE 1 X 20A | UND | 5 |  | 0
02-03-228 | 02-03-04-08 | BREAKER ENCHUFABLE 2 X 20A | UND | 2 |  | 0
02-03-229 | 02-03-04-12 | BREAKER ENCHUFABLE 3 X 20A | UND | 2 |  | 0
Tablero de distribución (T-DG1)
02-03-230 | 02-03-04-05 | TABLERO 2F - 3H+TIERRA DE 6 CTOS, CON PUERTA | UND | 6 |  | 0
02-03-231 | 02-03-04-06 | BREAKER ENCHUFABLE 1X 15A | UND | 12 |  | 0
02-03-232 | 02-03-04-07 | BREAKER ENCHUFABLE 1X 20A | UND | 12 |  | 0
Tablero de distribución (T-DG4)
02-03-233 | 02-03-04-05 | TABLERO 2F - 3H+TIERRA DE 6 CTOS, CON PUERTA | UND | 2 |  | 0
02-03-234 | 02-03-04-06 | BREAKER ENCHUFABLE 1X 15A | UND | 4 |  | 0
02-03-235 | 02-03-04-07 | BREAKER ENCHUFABLE 1X 20A | UND | 2 |  | 0
02-03-236 | 02-03-04-08 | BREAKER ENCHUFABLE 2X 20A | UND | 2 |  | 0
SALIDAS ELECTRICAS
Salidas de iluminación interior y locales
02-03-237 | 02-03-05-01 | SALIDA PARA LUMINARIA FLUORESCENTE 2X58W. LUMINARIAS LUMINARIA FLUORESCENTE EN TUBERÍA PVC1/2" X 3 ML, 3#12 THW (DISTANCIA PROM 5M) | UND | 50 |  | 0
02-03-238 | 02-03-05-02 | SALIDA PARA LUMINARIA FLUORESCENTE 2X32W. LUMINARIAS LUMINARIA FLUORESCENTE EN TUBERÍA PVC1/2" X 3 ML, 3#12 THW (DISTANCIA PROM 5M) | UND | 6 |  | 0
02-03-239 | 02-03-05-03 | SALIDA PARA LUMINARIA TIPO PLAFÓN 26W. LUMINARIAS LUMINARIA FLUORESCENTE EN TUBERÍA PVC1/2" X 3 ML, 3#12 THW (DISTANCIA PROM 5M) | UND | 78 |  | 0
02-03-240 | 02-03-05-04 | SALIDA TOMACORRIENTE NORMAL 1F (3#12 AWG) | UND | 104 |  | 0
02-03-241 | 02-03-05-05 | SALIDA TOMACORRIENTE GFCI 1F (3#12 AWG) | UND | 64 |  | 0
02-03-242 | 02-03-05-06 | SALIDA INTERRUPTOR SENCILLO. SALIDA PARA INTERRUPTOR SENCILLO, CAJA 2X4" PVC, SIN PILOTO INCLUYE INTERRUPTOR (DISTANCIA PROM 6M) | UND | 213 |  | 0
02-03-243 | 02-03-05-07 | SALIDA TOMACORRIENTE PARA COCINA 2F (4#12 AWG) | UND | 7 |  | 0
02-03-244 | 02-03-05-08 | LUMINARIA FLUORESCENTE 2X58W | UND | 50 |  | 0
02-03-245 | 02-03-05-09 | LUMINARIA FLUORESCENTE 2X32W | UND | 6 |  | 0
02-03-246 | 02-03-05-10 | LUMINARIA TIPO PLAFÓN 26W | UND | 78 |  | 0
Iluminación exterior
02-03-247 | 02-03-05-11 | LUMINARIA LED 200W-220V POST TOP MOUNDT. INCLUYE POSTE PEDESTAL 1 1/2" | UND | 113 |  | 0
02-03-248 | 02-03-05-12 | LUMINARIA LED 2X200W-220V. POSTE TIPO VASTO | UND | 17 |  | 0
02-03-249 | 02-03-05-13 | LUMINARIA LED 3X150W-220V. KANYA 10 CON 3 REFLECTORES. | UND | 19 |  | 0
02-03-250 | 02-03-05-14 | LUMINARIA METAL HALIDE 14X100W-220V. PRON CON 4 POSTES Y 14 REFLECTORES | UND | 12 |  | 0
02-03-251 | 02-03-05-15 | LUMINARIA LED 125W-220V. GUARDAMAR | UND | 15 |  | 0
02-03-252 | 02-03-05-16 | REFLECTOR METAL HALIDE RCG 400W-220V EN POSTE DE 10M | UND | 19 |  | 0
02-03-253 | 02-03-05-17 | BALA LED 9W EMPOTRADA EN PISO | UND | 68 |  | 0
02-03-254 | 02-03-05-18 | BALA LED 26W EMPOTRADA LA PARED | UND | 100 |  | 0
02-03-255 | 02-03-05-19 | BALA LED 4.3W EMPOTRADA EN PISO (RESISTENTE AL PASO DE VEHÍCULOS) | UND | 40 |  | 0
Tubería para canalización y obra civil
02-03-256 | 02-03-03-20 | TUBERÍA PVC 3/4"X3ML | UND | 925 |  | 0
02-03-257 | 02-03-03-13 | TUBERÍA PVC 1"X3ML | UND | 2670 |  | 0
02-03-258 | 02-03-03-20 | TUBERÍA PVC 1 1/2"X3ML | UND | 45 |  | 0
02-03-259 | 02-03-03-25 | TUBERÍA PVC 2"X3ML | UND | 97 |  | 0
02-03-260 | 02-03-03-26 | TUBERÍA PVC 4"X6ML | UND | 4 |  | 0
02-03-261 | 02-03-03-32 | CURVA PVC 3/4" | UND | 100 |  | 0
02-03-262 | 02-03-03-14 | CURVA PVC 1" | UND | 100 |  | 0
02-03-263 | 02-03-03-21 | CURVA PVC 1 1/2" | UND | 5 |  | 0
02-03-264 | 02-03-03-27 | CURVA PVC 2" | UND | 10 |  | 0
02-03-265 | 02-03-03-28 | CURVA PVC 4" | UND | 2 |  | 0
02-03-266 | 02-03-03-29 | ADAPTADOR TERMINAL PVC 3/4" | UND | 1025 |  | 0
02-03-267 | 02-03-03-15 | ADAPTADOR TERMINAL PVC 1" | UND | 2770 |  | 0
02-03-268 | 02-03-03-32 | ADAPTADOR TERMINAL PVC 1 1/2" | UND | 50 |  | 0
02-03-269 | 02-03-03-30 | ADAPTADOR TERMINAL PVC 2" | UND | 107 |  | 0
02-03-270 | 02-03-03-31 | ADAPTADOR TERMINAL PVC 4" | UND | 6 |  | 0
02-03-271 | 02-03-05-22 | CÁMARA DE INSPECCIÓN EN CONCRETO 30X30CM | UND | 148 |  | 0
02-03-272 | 02-03-05-20 | EXCAVACION EN ZONA BLANDA (ancho 0.4m-prof 0.7m) | ML | 8312 |  | 0
02-03-273 | 02-03-05-24 | EXCAVACION MANUAL EN TIERRA BAJO AGUA | M3 | 998 |  | 0
02-03-274 | 02-03-05-21 | CAJA ELECTRICA 1,0 X 1,0 x 1,0 ML (incluye acero de refuerzo) | UND | 22 |  | 0
Cableado electrico para salidas
02-03-275 | 02-03-03-33 | CABLE DE CU. 10 THHN/THWN AISL NYLON | ML | 2982 |  | 0
02-03-276 | 02-03-03-12 | CABLE DE CU. 8 THHN/THWN AISL NYLON | ML | 15792 |  | 0
02-03-277 | 02-03-03-11 | CABLE DE CU. 6 THHN/THWN AISL NYLON | ML | 7409 |  | 0
02-03-278 | 02-03-03-03 | CABLE DE CU. 4 THHN/THWN AISL NYLON | ML | 13760 |  | 0
LINEA A TIERRA
02-03-279 | 02-03-05-23 | LINEA A TIERRA | UND | 170 |  | 0
Circuitos Ramales
02-03-280 | 02-03-03-20 | TUBERÍA PVC 3/4"X3ML | UND | 320 |  | 0
02-03-281 | 02-03-03-32 | CURVA PVC 3/4" | UND | 64 |  | 0
02-03-282 | 02-03-03-29 | ADAPTADOR TERMINAL PVC 3/4" | UND | 384 |  | 0
02-03-283 | 02-03-05-20 | EXCAVACION EN ZONA BLANDA (ancho 0.4m-prof 0.7m) | Ml | 672 |  | 0
02-03-285 | 02-03-05-24 | EXCAVACION MANUAL EN TIERRA BAJO AGUA | M3 | 81 |  | 0
Cableado electrico para salidas
02-03-286 | 02-03-03-33 | CABLE DE CU. 10 THHN/THWN AISL NYLON | Ml | 960 |  | 0
02-03-287 | 02-03-03-12 | CABLE DE CU. 8 THHN/THWN AISL NYLON | Ml | 2880 |  | 0
SISTEMA DE PROTECCIÓN CONTRA RAYOS
APANTALLAMIENTO ZONA -CANCHAS DEPORTIVAS
Construcción de Apantallamiento
02-03-288 | 02-03-06-01 | PUNTA CAPTADORA DE ALUMINIO 5/8' X 100CM. | UND | 7 |  | 0
02-03-289 | 02-03-06-02 | SOPORTE HORIZONTAL PARA PUNDTA CAPTORA DE ALUMINIO 5/8''. INCLUYE CONECTOR AL-AL 8-10MM | UND | 7 |  | 0
02-03-290 | 02-03-06-03 | GRAPA PARA SUJECION ALAMBRON 8-10MM/PUNDTA CAPTADORA | UND | 7 |  | 0
02-03-291 | 02-03-06-04 | CONECTOR MULTIPROPOSITO TIPO T - MARCA DEHN Y/O SIMILAR - 8-10MM | UND | 14 |  | 0
02-03-292 | 02-03-06-05 | ALAMBRON ALUMINIO 8MM DE DIAMETRO | ML | 28 |  | 0
02-03-293 | 02-03-06-06 | AISLADOR PARA SUJECION DEL ALAMBRON ALUMINIO TIPO DENH Y/O OBO CLIC O SIMILAR | UND | 14 |  | 0
02-03-294 | 02-03-06-07 | ADHESIVO MULTIPROPÓSITO PARA PEGADO ELÁSTICO - MARCA SIKA BOND UNDIVERSAL - PARA PEGADO DE AISLADORES PLASTICOS EN CUBIERTAS | UND | 7 |  | 0
02-03-295 | 02-03-06-08 | HERRAJES GALVANIZADOS PARA SUJECION DE TUBERIA DE APOYO DE PUNTAS CAPTORAS | UND | 14 |  | 0
02-03-296 | 02-03-06-23 | MATERIALES MENORES (TERMINALES PONCHAR, CONECTORES Y MARQUILLAS) | GL | 1 |  | 0
Bajantes e interconexión con electrodos del sistema de puesta a tierra
02-03-297 | 02-03-06-09 | DPS TRES FASES, 4 HILOS + TIERRA 208/120 VOLT -4 MODOS DE PROTECCION MAXIMA CORRIENTE TRANSITORIA POR MODO 50KA/100KA | UND | 1 |  | 0
02-03-298 | 02-03-06-10 | BREAKER 3X30AMP SOBREPONER EN TABLERO GENERAL DE BAJA TENSION | UND | 1 |  | 0
02-03-299 | 02-03-06-11 | CABLE DE COBRE DESNUDO NO. 1/0 AWG, 7 HILOS - CERTIFICADO RETIE | ML | 502 |  | 0
02-03-300 | 02-03-06-12 | TUBERIA GALVANIZADA TIPO (IMC) 3/4'' X 3ML | UND | 28 |  | 0
02-03-301 | 02-03-06-13 | CURVA PVC 3/4'' - TUBOSA | UND | 7 |  | 0
02-03-302 | 02-03-06-14 | TUBO PVC 3/4'' - TUBOSA | UND | 7 |  | 0
02-03-303 | 02-03-06-15 | ABRAZADERA GALVANIZADA 3/4'' | UND | 7 |  | 0
02-03-304 | 02-03-06-16 | GRAPA PARALELA BIMETALICA COBRE-ALUMINIO (8-10MM AL / 2-1/0 CU AWG) | UND | 7 |  | 0
02-03-305 | 02-03-06-17 | CONECTOR EQUIPOTENCIAL PARA TUBERIA GALVANIZADA IMC | UND | 7 |  | 0
02-03-306 | 02-03-06-18 | CAJA DE PASO DE 20X20CM TIPO EXTERIOR | UND | 7 |  | 0
02-03-307 | 02-03-06-19 | CAMARA DE INSPECCION 300X300X250MM CON BARRAJE EQUIPOTENCIAL. | UND | 7 |  | 0
02-03-308 | 02-03-06-20 | VARILLA COPPERWELD 5/8''X2400MM | UND | 7 |  | 0
02-03-309 | 02-03-06-21 | SOLDADURA THERMOWELD 150 GRS | UND | 18 |  | 0
02-03-310 | 02-03-06-22 | FASTGEL X12 KG | UND | 1 |  | 0
02-03-311 | 02-03-06-23 | MATERIALES MENORES (TORNILLERIA, CONECTORES Y MARQUILLAS) | GL | 1 |  | 0
02-03-312 | 02-03-05-20 | EXCAVACION EN ZONA BLANDA (ancho 0.4m-prof 0.7m) | ML | 312 |  | 0
02-03-313 | 02-03-05-24 | EXCAVACION MANUAL EN TIERRA BAJO AGUA | M3 | 37 |  | 0
APANTALLAMIENTO ZONA - ZONAS VERDES
Construcción de Apantallamiento en cubierta
02-03-314 | 02-03-06-01 | PUNTA CAPTADORA DE ALUMINIO 5/8' X 100CM. | UND | 6 |  | 0
02-03-315 | 02-03-06-02 | SOPORTE HORIZONTAL PARA PUNDTA CAPTORA DE ALUMINIO 5/8''. INCLUYE CONECTOR AL-AL 8-10MM | UND | 6 |  | 0
02-03-316 | 02-03-06-03 | GRAPA PARA SUJECION ALAMBRON 8-10MM/PUNDTA CAPTADORA | UND | 6 |  | 0
02-03-317 | 02-03-06-04 | CONECTOR MULTIPROPOSITO TIPO T - MARCA DEHN Y/O SIMILAR - 8-10MM | UND | 12 |  | 0
02-03-318 | 02-03-06-05 | ALAMBRON ALUMINIO 8MM DE DIAMETRO | ML | 40 |  | 0
02-03-319 | 02-03-06-06 | AISLADOR PARA SUJECION DEL ALAMBRON ALUMINIO TIPO DENH Y/O OBO CLIC O SIMILAR | UND | 15 |  | 0
02-03-320 | 02-03-06-07 | ADHESIVO MULTIPROPÓSITO PARA PEGADO ELÁSTICO - MARCA SIKA BOND UNDIVERSAL - PARA PEGADO DE AISLADORES PLASTICOS EN CUBIERTAS | UND | 5 |  | 0
02-03-321 | 02-03-06-08 | HERRAJES GALVANIZADOS PARA SUJECION DE TUBERIA DE APOYO DE PUNTAS CAPTORAS | UND | 12 |  | 0
02-03-322 | 02-03-06-23 | MATERIALES MENORES (TERMINALES PONCHAR, CONECTORES Y MARQUILLAS) | GL | 1 |  | 0
Bajantes e interconexión con electrodos del sistema de puesta a tierra
02-03-323 | 02-03-06-09 | DPS TRES FASES, 4 HILOS + TIERRA 208/120 VOLT -4 MODOS DE PROTECCION MAXIMA CORRIENTE TRANSITORIA POR MODO 50KA/100KA | UND | 1 |  | 0
02-03-324 | 02-03-06-10 | BREAKER 3X30AMP SOBREPONER EN TABLERO GENERAL DE BAJA TENSION | UND | 1 |  | 0
02-03-325 | 02-03-06-11 | CABLE DE COBRE DESNUDO NO. 1/0 AWG, 7 HILOS - CERTIFICADO RETIE | ML | 250 |  | 0
02-03-326 | 02-03-06-12 | TUBERIA GALVANIZADA TIPO (IMC) 3/4'' X 3ML | UND | 12 |  | 0
02-03-327 | 02-03-06-13 | CURVA PVC 3/4'' - TUBOSA | UND | 6 |  | 0
02-03-328 | 02-03-06-14 | TUBO PVC 3/4'' - TUBOSA | UND | 3 |  | 0
02-03-329 | 02-03-06-15 | ABRAZADERA GALVANIZADA 3/4'' | UND | 9 |  | 0
02-03-330 | 02-03-06-16 | GRAPA PARALELA BIMETALICA COBRE-ALUMINIO (8-10MM AL / 2-1/0 CU AWG) | UND | 8 |  | 0
02-03-331 | 02-03-06-17 | CONECTOR EQUIPOTENCIAL PARA TUBERIA GALVANIZADA IMC | UND | 6 |  | 0
02-03-332 | 02-03-06-18 | CAJA DE PASO DE 20X20CM TIPO EXTERIOR | UND | 6 |  | 0
02-03-333 | 02-03-06-19 | CAMARA DE INSPECCION 300X300X250MM CON BARRAJE EQUIPOTENCIAL. | UND | 6 |  | 0
02-03-334 | 02-03-06-20 | VARILLA COPPERWELD 5/8''X2400MM | UND | 6 |  | 0
02-03-335 | 02-03-06-21 | SOLDADURA THERMOWELD 150 GRS | UND | 15 |  | 0
02-03-336 | 02-03-06-22 | FASTGEL X12 KG | UND | 1 |  | 0
02-03-337 | 02-03-06-23 | MATERIALES MENORES (TORNILLERIA, CONECTORES Y MARQUILLAS) | GL | 1 |  | 0
02-03-338 | 02-03-05-20 | EXCAVACION EN ZONA BLANDA (ancho 0.4m-prof 0.7m) | ML | 175 |  | 0
02-03-339 | 02-03-05-24 | EXCAVACION MANUAL EN TIERRA BAJO AGUA | M3 | 21 |  | 0
APANTALLAMIENTO ZONA ESCENARIO
Construcción de apantallamiento
02-03-340 | 02-03-06-01 | PUNTA CAPTADORA DE ALUMINIO 5/8' X 100CM. | UND | 6 |  | 0
02-03-341 | 02-03-06-02 | SOPORTE HORIZONTAL PARA PUNTA CAPTORA DE ALUMINIO 5/8''. INCLUYE CONECTOR AL-AL 8-10MM | UND | 6 |  | 0
02-03-342 | 02-03-06-03 | GRAPA PARA SUJECION ALAMBRON 8-10MM/PUNDTA CAPTADORA | UND | 6 |  | 0
02-03-343 | 02-03-06-04 | CONECTOR MULTIPROPOSITO TIPO T - MARCA DEHN Y/O SIMILAR - 8-10MM | UND | 12 |  | 0
02-03-344 | 02-03-06-05 | ALAMBRON ALUMINIO 8MM DE DIAMETRO | ML | 100 |  | 0
| 02-03-06-06 | AISLADOR PARA SUJECION DEL ALAMBRON ALUMINIO TIPO DENH Y/O OBO CLIC O SIMILAR | UND | 40 |  | 0
02-03-345 | 02-03-06-07 | ADHESIVO MULTIPROPÓSITO PARA PEGADO ELÁSTICO - MARCA SIKA BOND UNDIVERSAL - PARA PEGADO DE AISLADORES PLASTICOS EN CUBIERTAS | UND | 15 |  | 0
02-03-346 | 02-03-06-08 | HERRAJES GALVANIZADOS PARA SUJECION DE TUBERIA DE APOYO DE PUNTAS CAPTORAS | UND | 12 |  | 0
02-03-347 | 02-03-06-23 | MATERIALES MENORES (TERMINALES PONCHAR, CONECTORES Y MARQUILLAS) | GL | 1 |  | 0
Bajantes e interconexión con electrodos del sistema de puesta a tierra
02-03-348 | 02-03-06-09 | DPS TRES FASES, 4 HILOS + TIERRA 208/120 VOLT -4 MODOS DE PROTECCION MAXIMA CORRIENTE TRANSITORIA POR MODO 50KA/100KA | UND | 1 |  | 0
02-03-349 | 02-03-06-10 | BREAKER 3X30AMP SOBREPONER EN TABLERO GENERAL DE BAJA TENSION | UND | 1 |  | 0
02-03-350 | 02-03-06-11 | CABLE DE COBRE DESNUDO NO. 1/0 AWG, 7 HILOS - CERTIFICADO RETIE | ML | 286 |  | 0
02-03-351 | 02-03-06-12 | TUBERIA GALVANIZADA TIPO (IMC) 3/4'' X 3ML | UND | 12 |  | 0
02-03-352 | 02-03-06-13 | CURVA PVC 3/4'' - TUBOSA | UND | 6 |  | 0
02-03-353 | 02-03-06-14 | TUBO PVC 3/4'' - TUBOSA | UND | 3 |  | 0
02-03-354 | 02-03-06-15 | ABRAZADERA GALVANIZADA 3/4'' | UND | 9 |  | 0
02-03-355 | 02-03-06-16 | GRAPA PARALELA BIMETALICA COBRE-ALUMINIO (8-10MM AL / 2-1/0 CU AWG) | UND | 8 |  | 0
02-03-356 | 02-03-06-17 | CONECTOR EQUIPOTENCIAL PARA TUBERIA GALVANIZADA IMC | UND | 4 |  | 0
02-03-357 | 02-03-06-18 | CAJA DE PASO DE 20X20CM TIPO EXTERIOR | UND | 6 |  | 0
02-03-358 | 02-03-06-19 | CAMARA DE INSPECCION 300X300X250MM CON BARRAJE EQUIPOTENCIAL. | UND | 6 |  | 0
02-03-359 | 02-03-06-20 | VARILLA COPPERWELD 5/8''X2400MM | UND | 6 |  | 0
02-03-360 | 02-03-06-21 | SOLDADURA THERMOWELD 150 GRS | UND | 15 |  | 0
02-03-361 | 02-03-06-22 | FASTGEL X12 KG | UND | 1 |  | 0
02-03-362 | 02-03-06-23 | MATERIALES MENORES (TORNILLERIA, CONECTORES Y MARQUILLAS) | GL | 1 |  | 0
02-03-363 | 02-03-05-20 | EXCAVACION EN ZONA BLANDA (ancho 0.4m-prof 0.7m) | ML | 189 |  | 0
02-03-364 | 02-03-05-24 | EXCAVACION MANUAL EN TIERRA BAJO AGUA | M3 | 23 |  | 0
02-04 |  | RED DE COMUNICACIONES (INCLUYE SUMINISTRO E INSTALACIÓN DE ELEMENTOS)
02-04-01 | 02-04-01 | CAMARA TIPO B NORMA TELEFONICA MOVISTAR | UND | 13 |  | 0
02-04-02 | 02-04-02 | CANALIZACION VIII(4") | ML | 1130 |  | 0
02-04-03 | 02-04-03 | CANALIZACION IV(4") | ML | 390 |  | 0
02-04-04 | 02-04-04 | CANALIZACION III(4") | ML | 30 |  | 0
02-04-05 | 02-04-05 | CANALIZACION III(3") | ML | 105 |  | 0
02-04-06 | 02-04-06 | CANALIZACION II(3") | ML | 340 |  | 0
02-04-07 | 02-04-07 | CANALIZACION II(2") | ML | 697 |  | 0
02-04-08 | 02-04-08 | CAMARA TIPO 2F1 NORMA TELEFONICA MOVISTAR | UND | 45 |  | 0
02-04-09 | 02-04-09 | CAMARA TIPO C1 ERT 120 X 120 X 1 | UND | 29 |  | 0
02-04-10 | 02-04-10 | CAMARA TIPO C2 ERT 0.90 X 0.70 X 0.70 | UND | 4 |  | 0
02-04-11 | 02-04-11 | TUBO TELEFONICO CORRUGADO 4"x6ML | UND | 3900 |  | 0
02-04-12 | 02-04-12 | TUBO ELECTRICO PESADO 3"x6ML | UND | 684 |  | 0
02-04-13 | 02-04-13 | TUBO ELECTRICO PESADO 2"x6ML | UND | 714 |  | 0
02-04-14 | 02-04-14 | TRITUBO MULTIFLEX x405ML | ML | 2800 |  | 0
02-04-15 | 02-04-15 | SONDEADA Y METIDA DE CABLE 600PARES TELEF | ML | 430 |  | 0
02-04-16 | 02-04-16 | SONDEADA Y METIDA DE CABLE 300PARES TELEF | ML | 360 |  | 0
02-04-17 | 02-04-17 | SONDEADA Y METIDA DE CABLE 200PARES TELEF | ML | 245 |  | 0
02-04-18 | 02-04-18 | SONDEADA Y METIDA DE CABLE 100 PARES TELEF | ML | 675 |  | 0
02-04-19 | 02-04-19 | SONDEADA Y METIDA DE CABLE 50 PARES TELEF | ML | 627 |  | 0
02-04-20 | 02-04-20 | SONDEADA Y METIDA DE CABLE 30 PARES TELEF | ML | 50 |  | 0
02-04-21 | 02-04-21 | SONDEADA Y METIDA DE CABLE 20 PARES TELEF | ML | 110 |  | 0
02-04-22 | 02-04-22 | SONDEADA Y METIDA DE CABLE 10 PARES TELEF | ML | 161 |  | 0
02-04-23 | 02-04-23 | EMPALME HERMETICO UNDIVERSAL 600 PARES TELEF | UND | 3 |  | 0
02-04-24 | 02-04-24 | EMPALME HERMETICO UNDIVERSAL 300 PARES TELEF | UND | 3 |  | 0
02-04-25 | 02-04-25 | EMPALME HERMETICO UNDIVERSAL 200 PARES TELEF | UND | 6 |  | 0
02-04-26 | 02-04-26 | EMPALME HERMETICO UNDIVERSAL 100 PARES TELEF | UND | 5 |  | 0
02-04-27 | 02-04-27 | EMPALME HERMETICO UNDIVERSAL 50 PARES TELEF | UND | 4 |  | 0
02-04-28 | 02-04-28 | EMPALME HERMETICO UNDIVERSAL 20 PARES TELEF | UND | 6 |  | 0
02-04-29 | 02-04-29 | EMPALME HERMETICO UNDIVERSAL 10 PARES TELEF | UND | 3 |  | 0
02-04-30 | 02-04-30 | ARMADA BLOQUE 2810 3M 100 PARES | UND | 1 |  | 0
02-04-31 | 02-04-31 | ARMADA BLOQUE 2810 50 PARES | UND | 8 |  | 0
02-04-32 | 02-04-32 | ARMADA BLOQUE 2810 20 PARES | UND | 14 |  | 0
02-04-33 | 02-04-33 | ARMADA BLOQUE 2810 30 PARES | UND | 7 |  | 0
02-04-34 | 02-04-34 | ARMADA BLOQUE 2810 10 PARES | UND | 11 |  | 0
02-04-35 | 02-04-35 | TERMINAL 2810 3M RELLENO | UND | 150 |  | 0
02-04-36 | 02-04-36 | INSTALACION GABINETES MIXTOS PARA STRIP | UND | 43 |  | 0
02-04-37 | 02-04-37 | ACOMETIDAS INTERNAS A STRIP | UND | 43 |  | 0
02-04-38 | 02-04-38 | GABINETE METALICO MIXTO PINTURA AL HORNO | UND | 43 |  | 0
02-04-39 | 02-04-39 | CABLE 600 PARES BCH RELLENO 0.4mm | ML | 480 |  | 0
02-04-40 | 02-04-40 | CABLE 300 PARES BCH RELLENO 0.4mm | ML | 400 |  | 0
02-04-41 | 02-04-41 | CABLE 200 PARES BCH RELLENO 0.4mm | ML | 345 |  | 0
02-04-42 | 02-04-42 | CABLE 100 PARES BCH RELLENO 0.4mm | ML | 720 |  | 0
02-04-43 | 02-04-43 | CABLE 50 PARES BCH RELLENO 0.4 mm | ML | 280 |  | 0
02-04-44 | 02-04-44 | CABLE 30 PARES BCH RELLENO 0.4 mm | ML | 50 |  | 0
02-04-45 | 02-04-45 | CABLE 20 PARES BCH RELLENO 0.4 mm | ML | 150 |  | 0
02-04-46 | 02-04-46 | CABLE 10 PARES BCH RELLENO 0.4 mm | ML | 280 |  | 0
02-04-47 | 02-04-47 | MANGA UC UNDIVERSAL HERMETICA 6-9 | UND | 6 |  | 0
02-04-48 | 02-04-48 | MANGA UC UNDIVERSAL HERMETICA 4-6 | UND | 6 |  | 0
02-04-49 | 02-04-49 | MANGA UC UNDIVERSAL HERMETICA 3-5 | UND | 19 |  | 0
02-04-50 | 02-04-50 | CONECTOR UY2 RELLENO 3M | UND | 7500 |  | 0
02-04-51 | 02-04-51 | CINTA AISLANTE 3M #23 | UND | 42 |  | 0
02-04-52 | 02-04-52 | SISTEMA DE PUESTA A TIERRA | UND | 30 |  | 0
02-04-53 | 02-04-53 | EMPALME TIPO DOMO 3M FDC | UND | 32 |  | 0
02-04-54 | 02-04-54 | CAJA DE EMPALME 3M LL | UND | 52 |  | 0
02-04-55 | 02-04-55 | CONECTOR SC 3M MONOMODO | UND | 672 |  | 0
02-04-56 | 02-04-56 | CAJAS TERMINALES DE TRANSICIÓN | UND | 36 |  | 0
02-04-57 | 02-04-57 | CABLE FIBRA OPTICA ARMADA MONOMODO 62.5 X 125 X 96H | ML | 3012 |  | 0
02-04-58 | 02-04-58 | CABLE FIBRA OPTICA ARMADA MONOMODO 62.5 X 125 X 12H | ML | 3600 |  | 0
02-04-59 | 02-04-59 | ODF X 96 H EN 19 " | UND | 5 |  | 0
02-04-60 | 02-04-60 | CONECTORES LC MONOMODO | UND | 212 |  | 0
02-04-61 | 02-04-61 | PATCH CORDS DUPLEX MONOMODO UPC X 2M (LC) | UND | 72 |  | 0
02-04-62 | 02-04-62 | PATCH CORDS DUPLEX MONOMODO UPC X 2M (SC) | UND | 72 |  | 0
02-04-63 | 02-04-63 | PIGTAILS SIMPLEX MONOMODO UPC 2M (LC) | UND | 512 |  | 0
02-04-64 | 02-04-64 | PIGTAILS SIMPLEX MONOMODO UPC 2M (SC) | UND | 512 |  | 0
02-05 |  | FUENTES
FUENTE 1
02-05-01 | 01-02-03 | RETIRO SOBRANTES MAQUINA <=10KM. | M3 | 31 |  | 0
02-05-02 | 01-02-01 | EXCAVACION A MAQUINA SIN RETIRO | M3 | 31 |  | 0
02-05-03 | 01-02-02 | CARGUE MAT.EXCAV A MAQUINA(SIN TRANSP.) | M3 | 31 |  | 0
02-05-04 | 01-02-06 | CONFIGURACION-NIVELACION TERRENO | M2 | 110 |  | 0
02-05-05 | 02-01-02 | CONCRETO 2500 PSI (no incluye acero de refuerzo) | M3 | 11 |  | 0
02-05-06 | 05-01-07 | ACERO REFUERZO FLEJADO 60000 PSI 420Mpa | KLS | 1750 |  | 0
02-05-07 | 05-01-05 | ZAPATA CONCRETO 3000 PSI INC. FORMALETA. NO INCLUYE ACERO DE REFUERZO | M3 | 22 |  | 0 | CAMBIA VALOR | 408698
02-05-08 | 05-01-10 | MURO CONCRETO BLANCO CONTENCION 0<H<=2.00ML (no incluye acero de refuerzo) | M3 | 9 |  | 0 | CAMBIA VALOR | 566932
02-05-09 | 02-05-02 | CAMARA INSPECCION TIPO B H=1.50-2.00 ML | UND | 1 |  | 0
02-05-10 | 06-01-10 | TABLETA GRESS 10x10 Resistencia a compresión ≥ 8000 psi | M2 | 22 |  | 0
Salas de Máquinas (Obra Civil)
02-05-11 | 01-02-03 | RETIRO SOBRANTES MAQUINA <=10KM. | M3 | 143 |  | 0
02-05-12 | 01-02-01 | EXCAVACION A MAQUINA SIN RETIRO | M3 | 143 |  | 0
02-05-13 | 01-02-02 | CARGUE MAT.EXCAV A MAQUINA(SIN TRANSP.) | M3 | 143 |  | 0
02-05-14 | 01-02-06 | CONFIGURACION-NIVELACION TERRENO | M2 | 23 |  | 0
02-05-15 | 01-02-04 | RELLENO COMP.MAT.SELECC.10KM (ROCAMUERTA) | M3 | 57 |  | 0
02-05-16 | 05-01-03 | SOLADO ESPESOR E=0.07M 3000 PSI 210 MPA | M2 | 23 |  | 0
02-05-17 | 05-01-13 | TANQUE ENTERRADO CONCRETO 4000 PSI | M3 | 27 |  | 0
02-05-18 | 05-01-07 | ACERO REFUERZO FLEJADO 60000 PSI 420Mpa | KLS | 2048 |  | 0
02-05-19 | 05-01-01 | IMPERMEABILIZACIÓN DE PARAMENTOS DE CONCRETO | M2 | 110 |  | 0
02-05-20 | 02-05-16 | ESCALERA Y ESCOTILLA DE ACCESO AL DEPÓSITO ENTERRADO | UND | 2 |  | 0
POZO DE INSPECCIÓN ENTRE 0 Y 2 METROS DIAMETRO INTERNO 1.20
02-05-21 | 02-01-05 | CILINDRO (CUERPO DEL POZO) | UND | 1 |  | 0
02-05-22 | 02-01-06 | LOSA SUPERIOR, BASE Y CAÑUELA (INCLUYE TAPA DE INSPECCIÓN D=0.60M) | UND | 1 |  | 0
02-05-23 | 02-01-09 | CAMARAS DE INSPECCIÓN DOMICILIARIA 0.8m x 0.8m (Incluye acero de refuerzo) | UND | 4 |  | 0
02-05-24 | 02-01-15 | SUMINISTRO E INSTALACIÓN DE TUBERIA PVC DIAMETRO 8" (200mm) PARA USO DE ALCANTARILLADO, CON RIGIDEZ DE 57 PSI, PREVISTA DE UNIÓN MECÁNICA DE DOBLE CAUCHO | ML | 15 |  | 0
02-05-25 | 02-01-16 | SUMINISTRO E INSTALACIÓN DE TUBERIA PVC DIAMETRO 10" (250mm) PARA USO DE ALCANTARILLADO, CON RIGIDEZ DE 57 PSI, PREVISTA DE UNIÓN MECÁNICA DE DOBLE CAUCHO | ML | 20 |  | 0
02-05-26 | 02-02-02 | TUBERIA DE DIÁMETRO DE 3" | ML | 10 |  | 0
02-05-27 | 02-02-07 | CODO GRAN RADIO DE 3" X 45° | UND | 2 |  | 0
02-05-28 | 02-02-08 | CODO GRAN RADIO DE 3" X 90 PVC RDE 26 | UND | 1 |  | 0
02-05-29 | 02-02-09 | UNIÓN MECANICA DE 3" | UND | 2 |  | 0
02-05-30 | 02-02-10 | VALVULA DE CIERRE 3" | UND | 1 |  | 0
puesta a tierra
02-05-31 | 02-05-26 | DERECHOS DE CONEXIÓN | UND | 1 |  | 0
02-05-32 | 02-05-01 | CAMARA INSPECCION TIPO B H=0.00-1.50 ML | UND | 1 |  | 0
02-05-33 | 02-05-23 | ELECTROVALVULA 3 -220V | UND | 1 |  | 0
02-05-34 | 02-05-18 | BOLA DE COBRE D=1"-2" | UND | 3 |  | 0
02-05-35 | 02-05-24 | MEDIDOR DE AGUA VOLUMETRICO JSM 1/2" | UND | 1 |  | 0
02-05-36 | 02-05-25 | INSTALACION MEDIDOR AGUA | UND | 1 |  | 0
02-05-37 | 02-05-09 | DESCALCIFICADOR AUTOMÁTICO VOLUMETRICO, MARCA HADOWES, MODEL DC-2 O SIMILAR | UND | 1 |  | 0
|  | Filtración Sílex | GL
02-05-38 | 02-05-28 | TUB 2,1/2" PE ALTA DEN RDE17-PN10 145PSI | ML | 10 |  | 0
02-05-39 | 02-05-10 | SUMINISTRO Y COLOCACIÓN DE UND EQUIPO DE FILTRACIÓN DE CRISTALES MARCA HADOWES MODELO F15 O SIMILAR FABRICADO CON POLIÉSTER REFORZADO CON FIBRA DE VIDRIO DE DIÁMETRO 710mm Y UNDA CAPACIDAD DE FITLRACIÓN DE 15M3/H A UNDA VELOCIDAD DE 50M3/HM2, CAUDALÍMETRO, MA | UND | 1 |  | 0
|  | Tratamiento Quimico | GL
02-05-40 | 02-05-11 | SUMINISTRO Y COLOCACIÓN DE UND EQUIPO DE TRATAMIENTO QUÍMICO DEL AGUA COMPUESTO POR UND PANEL DE CONTROL MARCA HADOWES 5/CL/PH O SIMILAR PARA EL CONTROL Y EL ANÁLISIS EN CONTINUO DEL AGUA, FORMADO POR UNDA UNDAD DE CONTROL CON POSIBILITADO DE AMPLIACIÓN DE 2 | UND | 1 |  | 0
02-05-41 | 02-05-12 | DEPÓSITO DE 50 LTS PARA REACTIVOS QUIMICOS | UND | 2 |  | 0
|  | Instalaciones Sala de máquinas | GL
02-05-42 | 02-05-20 | LUMINARIA CERRADA COMPLETA SODIO 70 WAT | UND | 2 |  | 0
02-05-43 | 02-05-06 | SUMINISTRO Y COLOCACIÓN VENTILACIÓN FORZADA DE LA SALA DE MÁQUINAS FORMADA POR TUBO DN 160, CODOS Y ACCESORIOS DE PVC. LA VENTILACIÓN SE CREARÁ MEDIANTE 1 ENTRADA Y 1 SALIDA DE AIRE CANALIZADA POR EL INTERIOR DE LA SALA DE MÁQUINAS CON ABRAZADERAS ISOFÓNI | UND | 2 |  | 0
02-05-44 | 02-05-17 | BOMBA SUMERG 3.0 HP LAPICERO 4" A.INOX | UND | 2 |  | 0
02-05-45 | 02-05-21 | EXTINTOR ABC-10 LB | UND | 1 |  | 0
02-05-46 | 02-05-22 | DETECTOR DE HUMO | UND | 1 |  | 0
02-05-47 | 02-05-08 | SUMINISTRO Y COLOCACIÓN DE UND CUADRO ELÉCTRICO DE PROTECCIÓN Y MANDO DE TODOS LOS ELEMENTOS DE LA FUENTE COMPUESTO DE: 1 ARMARIO DE POLIÉSTER Y FIBRA DE VIDRIO CON PLACA BASE METÁLICA Y ANCLAJES. MECANIZADO CON CARRIL DIN Y CANAL DE PVC, CABLEADO Y CONEXIO | UND | 1 |  | 0
Pulverizadorss
02-05-48 | 02-05-13 | SUMINISTRO Y COLOCACIÓN DE EQUIPO DE BOMBEO DE 4KW A 1450 RPM CON PREFILTRO INCORPORADO, MONTAJE, TORNILLERÍA Y PEQUEÑO MATERIAL, CONEXIÓN HIDRÁULICA CON BATERÍA DE VALVULERÍA Y CONEXIONADO ELÉCTRICO INCLUIDO | UND | 1 |  | 0
02-05-49 | 02-05-14 | SUMINISTRO Y COLOCACIÓN DE BOQUILLA DE PULVERIZACIÓN TIPO HADOWES PL_1 O SIMILAR CON FUNDA Y TAPA DE ACERO INOXIDABLE, COLLARÍN DE DERIVACIÓN, ACCESORIOS DE LATÓN Y RAMAL DE ACERO INOXIDABLE, INCRUSTADO EN EL HORMIGÓN. | UND | 83 |  | 0
02-05-50 | 02-05-15 | SUMINISTRO Y COLOCACIÓN DE SISTEMA DE ULTRAVIOLETAS HADOWES UV_PX5 O SIMILAR CON LIMPIEZA AUTOMÁTICA Y SENSOR DE IRRADIACIÓN PARA LA DESINFECCIÓN Y ESTERILIZACIÓN DEL AGUA, CONEXIÓN HIDRÁULICA CON BATERÍA DE VALVULERÍA Y CONEXIONADO ELÉCTRICO INCLUIDO. | UND | 1 |  | 0
ILUMINACIÓN
02-05-51 | 02-05-07 | SUMINISTRO Y COLOCACIÓN DE FOCO MINI LED MARCA EDL CREATIVE WATER MODELO SPOT O SIMILAR, DE ACERO INOXIDABLE AISI 316, ALIMENTADOR DMX, SOPORTE Y CONEXIÓN ELECTRICA | UND | 94 |  | 0
02-05-52 | 02-05-19 | CABLE ACSR NUMERO 4 | ML | 97 |  | 0
FUENTE 2
02-05-53 | 01-02-03 | RETIRO SOBRANTES MAQUINA <=10KM. | M3 | 31 |  | 0
02-05-54 | 01-02-01 | EXCAVACION A MAQUINA SIN RETIRO | M3 | 31 |  | 0
02-05-55 | 01-02-02 | CARGUE MAT.EXCAV A MAQUINA(SIN TRANSP.) | M3 | 31 |  | 0
02-05-56 | 01-02-06 | CONFIGURACION-NIVELACION TERRENO | M2 | 110 |  | 0
02-05-57 | 02-01-02 | CONCRETO 2500 PSI (no incluye acero de refuerzo) | M3 | 11 |  | 0
02-05-58 | 05-01-07 | ACERO REFUERZO FLEJADO 60000 PSI 420Mpa | KLS | 1750 |  | 0
02-05-59 | 05-01-05 | ZAPATA CONCRETO 3000 PSI INC. FORMALETA. NO INCLUYE ACERO DE REFUERZOS | M3 | 22 |  | 0
02-05-60 | 05-01-10 | MURO CONCRETO BLANCO CONTENCION 0<H<=2.00ML (no incluye acero de refuerzo) | M3 | 9 |  | 0
02-05-61 | 02-05-02 | CAMARA INSPECCION TIPO B H=1.50-2.00 ML | UND | 1 |  | 0
02-05-62 | 06-01-10 | TABLETA GRESS 10x10 Resistencia a compresión ≥ 8000 psi | M2 | 22 |  | 0
Salas de Máquinas (Obra Civil)
02-05-63 | 01-02-03 | RETIRO SOBRANTES MAQUINA <=10KM. | M3 | 205 |  | 0
02-05-64 | 01-02-01 | EXCAVACION A MAQUINA SIN RETIRO | M3 | 205 |  | 0
02-05-65 | 01-02-02 | CARGUE MAT.EXCAV A MAQUINA(SIN TRANSP.) | M3 | 205 |  | 0
02-05-66 | 01-02-06 | CONFIGURACION-NIVELACION TERRENO | M2 | 23 |  | 0
02-05-67 | 01-02-04 | RELLENO COMP.MAT.SELECC.10KM (ROCAMUERTA) | M3 | 57 |  | 0
02-05-68 | 05-01-03 | SOLADO ESPESOR E=0.07M 3000 PSI 210 MPA | M2 | 23 |  | 0
02-05-69 | 05-01-13 | TANQUE ENTERRADO CONCRETO 4000 PSI | M3 | 27 |  | 0
02-05-70 | 05-01-07 | ACERO REFUERZO FLEJADO 60000 PSI 420Mpa | KLS | 2048 |  | 0
02-05-71 | 05-01-01 | IMPERMEABILIZACIÓN DE PARAMENTOS DE CONCRETO | M2 | 110 |  | 0
02-05-72 | 02-05-16 | ESCALERA Y ESCOTILLA DE ACCESO AL DEPÓSITO ENTERRADO | UND | 2 |  | 0
POZO DE INSPECCIÓN ENTRE 0 Y 2 METROS DIAMETRO INTERNO 1.20
02-05-73 | 02-01-05 | CILINDRO (CUERPO DEL POZO) | UND | 1 |  | 0
02-05-74 | 02-01-06 | LOSA SUPERIOR, BASE Y CAÑUELA (INCLUYE TAPA DE INSPECCIÓN D=0.60M) | UND | 1 |  | 0
02-05-75 | 02-01-09 | CAMARAS DE INSPECCIÓN DOMICILIARIA 0.8m x 0.8m (Incluye acero de refuerzo) | UND | 5 |  | 0
02-05-76 | 02-01-15 | SUMINISTRO E INSTALACIÓN DE TUBERIA PVC DIAMETRO 8" (200mm) PARA USO DE ALCANTARILLADO, CON RIGIDEZ DE 57 PSI, PREVISTA DE UNIÓN MECÁNICA DE DOBLE CAUCHO | ML | 169 |  | 0
02-05-77 | 02-01-16 | SUMINISTRO E INSTALACIÓN DE TUBERIA PVC DIAMETRO 10" (250mm) PARA USO DE ALCANTARILLADO, CON RIGIDEZ DE 57 PSI, PREVISTA DE UNIÓN MECÁNICA DE DOBLE CAUCHO | ML | 20 |  | 0
02-05-78 | 02-02-02 | TUBERIA DE DIÁMETRO DE 3" | ML | 168 |  | 0
02-05-79 | 02-02-07 | CODO GRAN RADIO DE 3" X 45° | UND | 4 |  | 0
02-05-80 | 02-02-08 | CODO GRAN RADIO DE 3" X 90 PVC RDE 26 | UND | 3 |  | 0
02-05-81 | 02-02-09 | UNIÓN MECANICA DE 3" | UND | 7 |  | 0
02-05-82 | 02-02-10 | VALVULA DE CIERRE 3" | UND | 2 |  | 0
Acometida Agua Potable
02-05-83 | 02-05-26 | DERECHOS DE CONEXIÓN | UND | 1 |  | 0
02-05-84 | 02-05-01 | CAMARA INSPECCION TIPO B H=0.00-1.50 ML | UND | 1 |  | 0
02-05-85 | 02-05-23 | ELECTROVALVULA 3 -220V | UND | 1 |  | 0
02-05-86 | 02-05-18 | BOLA DE COBRE D=1"-2" | UND | 3 |  | 0
02-05-87 | 02-05-24 | MEDIDOR DE AGUA VOLUMETRICO JSM 1/2" | UND | 1 |  | 0
02-05-88 | 02-05-25 | INSTALACION MEDIDOR AGUA | UND | 1 |  | 0
02-05-89 | 02-05-09 | DESCALCIFICADOR AUTOMÁTICO VOLUMETRICO, MARCA HADOWES, MODEL DC-2 O SIMILAR | UND | 1 |  | 0
Filtración Sílex
02-05-90 | 02-05-28 | TUB 2,1/2" PE ALTA DEN RDE17-PN10 145PSI | ML | 10 |  | 0
02-05-91 | 02-05-10 | SUMINISTRO Y COLOCACIÓN DE UND EQUIPO DE FILTRACIÓN DE CRISTALES MARCA HADOWES MODELO F15 O SIMILAR FABRICADO CON POLIÉSTER REFORZADO CON FIBRA DE VIDRIO DE DIÁMETRO 710mm Y UNDA CAPACIDAD DE FITLRACIÓN DE 15M3/H A UNDA VELOCIDAD DE 50M3/HM2, CAUDALÍMETRO, MA | UND | 1 |  | 0
Tratamiento Quimico
02-05-92 | 02-05-11 | SUMINISTRO Y COLOCACIÓN DE UND EQUIPO DE TRATAMIENTO QUÍMICO DEL AGUA COMPUESTO POR UND PANEL DE CONTROL MARCA HADOWES 5/CL/PH O SIMILAR PARA EL CONTROL Y EL ANÁLISIS EN CONTINUO DEL AGUA, FORMADO POR UNDA UNDAD DE CONTROL CON POSIBILITADO DE AMPLIACIÓN DE 2 | UND | 1 |  | 0
02-05-93 | 02-05-12 | DEPÓSITO DE 50 LTS PARA REACTIVOS QUIMICOS | UND | 2 |  | 0
Instalaciones Sala de máquinas
02-05-94 | 02-05-20 | LUMINARIA CERRADA COMPLETA SODIO 70 WAT | UND | 2 |  | 0
02-05-95 | 02-05-06 | SUMINISTRO Y COLOCACIÓN VENTILACIÓN FORZADA DE LA SALA DE MÁQUINAS FORMADA POR TUBO DN 160, CODOS Y ACCESORIOS DE PVC. LA VENTILACIÓN SE CREARÁ MEDIANTE 1 ENTRADA Y 1 SALIDA DE AIRE CANALIZADA POR EL INTERIOR DE LA SALA DE MÁQUINAS CON ABRAZADERAS ISOFÓNI | UND | 2 |  | 0
02-05-96 | 02-05-17 | BOMBA SUMERG 3.0 HP LAPICERO 4" A.INOX | UND | 2 |  | 0
02-05-97 | 02-05-21 | EXTINTOR ABC-10 LB | UND | 1 |  | 0
02-05-98 | 02-05-22 | DETECTOR DE HUMO | UND | 1 |  | 0
02-05-99 | 02-05-08 | SUMINISTRO Y COLOCACIÓN DE UND CUADRO ELÉCTRICO DE PROTECCIÓN Y MANDO DE TODOS LOS ELEMENTOS DE LA FUENTE COMPUESTO DE: 1 ARMARIO DE POLIÉSTER Y FIBRA DE VIDRIO CON PLACA BASE METÁLICA Y ANCLAJES. MECANIZADO CON CARRIL DIN Y CANAL DE PVC, CABLEADO Y CONEXIO | UND | 1 |  | 0
Pulverizadorss
02-05-100 | 02-05-13 | SUMINISTRO Y COLOCACIÓN DE EQUIPO DE BOMBEO DE 4KW A 1450 RPM CON PREFILTRO INCORPORADO, MONTAJE, TORNILLERÍA Y PEQUEÑO MATERIAL, CONEXIÓN HIDRÁULICA CON BATERÍA DE VALVULERÍA Y CONEXIONADO ELÉCTRICO INCLUIDO | UND | 1 |  | 0
02-05-101 | 02-05-14 | SUMINISTRO Y COLOCACIÓN DE BOQUILLA DE PULVERIZACIÓN TIPO HADOWES PL_1 O SIMILAR CON FUNDA Y TAPA DE ACERO INOXIDABLE, COLLARÍN DE DERIVACIÓN, ACCESORIOS DE LATÓN Y RAMAL DE ACERO INOXIDABLE, INCRUSTADO EN EL HORMIGÓN. | UND | 90 |  | 0
02-05-102 | 02-05-15 | SUMINISTRO Y COLOCACIÓN DE SISTEMA DE ULTRAVIOLETAS HADOWES UV_PX5 O SIMILAR CON LIMPIEZA AUTOMÁTICA Y SENSOR DE IRRADIACIÓN PARA LA DESINFECCIÓN Y ESTERILIZACIÓN DEL AGUA, CONEXIÓN HIDRÁULICA CON BATERÍA DE VALVULERÍA Y CONEXIONADO ELÉCTRICO INCLUIDO. | UND | 1 |  | 0
Iluminación
02-05-103 | 02-05-07 | SUMINISTRO Y COLOCACIÓN DE FOCO MINI LED MARCA EDL CREATIVE WATER MODELO SPOT O SIMILAR, DE ACERO INOXIDABLE AISI 316, ALIMENTADOR DMX, SOPORTE Y CONEXIÓN ELECTRICA | UND | 94 |  | 0
02-05-104 | 02-05-19 | CABLE ACSR NUMERO 4 | ML | 236 |  | 0
FUENTE 3
02-05-105 | 01-02-03 | RETIRO SOBRANTES MAQUINA <=10KM. | M3 | 91 |  | 0
02-05-106 | 01-02-01 | EXCAVACION A MAQUINA SIN RETIRO | M3 | 91 |  | 0
02-05-107 | 01-02-02 | CARGUE MAT.EXCAV A MAQUINA(SIN TRANSP.) | M3 | 91 |  | 0
02-05-108 | 01-02-06 | CONFIGURACION-NIVELACION TERRENO | M2 | 190 |  | 0
02-05-109 | 03-01-20 | Subbase comp. Selecci 10 -km Canto Rodado | M3 | 19 |  | 0
02-05-110 | 02-01-02 | CONCRETO 2500 PSI (no incluye acero de refuerzo) | M3 | 2 |  | 0
02-05-111 | 05-01-07 | ACERO REFUERZO FLEJADO 60000 PSI 420Mpa | KLS | 2091 |  | 0
02-05-112 | 05-01-05 | ZAPATA CONCRETO 3000 PSI INC. FORMALETA. NO INCLUYE ACERO DE REFUERZOS | M3 | 2 |  | 0
02-05-113 | 05-01-11 | MURO CONCRETO CONTENCION 0<H<=1.00ML 4.000 PSI (no incluye acero de refuerzo) | M3 | 12 |  | 0
02-05-114 | 05-01-15 | LOSA CONCRETO MACIZA E=20CM (3.000 PSI) (no incluye acero de refuerzo) | M2 | 18 |  | 0
02-05-115 | 05-01-14 | LOSA CONCRETO MACIZA E=10CM (3.000 PSI)(no incluye acero de refuerzo) | M2 | 22 |  | 0
02-05-116 | 06-01-11 | SARDINEL 40x35x100CM (INCLUYE SUMINISTRO E INSTALACIÓN) | ML | 337 |  | 0
02-05-117 | 02-05-03 | CONCRETO HIDRAULICO 2.000 PSI CON COLOR INTEGRAL AZUL REF. TEAL + ENDURECEDOR TIPO ADOBE BUFF + SELLADOR REF. CLEAR SEAL DE TOXEMENT IMPERMEABILIZADO CON SIKA 101 | M3 | 7 |  | 0
02-05-118 | 02-05-04 | TRASLADO ESTATUA SIMON BOLÍVAR A FUENTE CAM | UND | 1 |  | 0
EQUIPO FUENTE
02-05-119 | 02-05-05 | EQUIPO PARA FUENTE POZO SECO CON LUZ TIPO 2 | UND | 21 |  | 0
03 |  | ANDENES Y PAVIMENTOS
03-01 |  | ARTICULADO-RIGIDO-FLEXIBLE
03-01-01 | 03-01-01 | PAVIMENTO LOSETAS PREFABRICADAS DE CONCRETO EN COLORES SEGÚN CARACTERISTICAS Y PLANOS, E=6CM, PARTE PROPORCIONAL DE SARDINEL Y CESPED EN JUNTAS MR = 5 MPA | M2 | 18065 |  | 0
03-01-02 | 03-01-02 | PAVIMENTO PIEZAS CERÁMICAS 40X40CM, E=6CM, COLOR ROJO Resistencia a compresión ≥ 8000 psi (circulación peatonal) | M2 | 3171 |  | 0
03-01-03 | 03-01-03 | PAVIMENTO LOSETAS PREFABRICADAS DE CONCRETO EN COLORES SEGÚN CARACTERISTICAS Y PLANOS, 20X30X8CM, VEHICULAR MR = 5 MPA | M2 | 1230 |  | 0
03-01-04 | 03-01-04 | PAVIMENTO DE CELOSIA DE POLIETILENO DE ALTA DENSIDAD 375 kN/pieza (150 ton/m2) | M2 | 1662 |  | 0
03-01-05 | 03-01-05 | PAVIMENTO PIEZAS DE CONCRETO ARMADO TIPO GRAMOQUIN O SIMILAR fc = 210 kg / cm2 | M2 | 1790 |  | 0
03-01-06 | 03-01-06 | CAUCHO PROTECTOR DE CAÍDAS, E=10MM, LISO Y ANTILISCANTE, APTO INTEMPERIE, DRENANTE, COLOCADO CON ADHESIVO SOBRE CAPA MB MR = 50 kg / cm2 | M2 | 1793 |  | 0
03-01-07 | 03-01-07 | PAVIMENTO CONCRETO IMPRESO, E=23CM, INC. JUNTA MR = 4,2 MPA | M2 | 2853 |  | 0 |  |  | 120638 | 344180214 | -344180214
03-01-08 | 03-01-08 | PAVIMENTO CONCRETO PULIDO RUGOSO O FRATASADO E=8CM, INC. JUNTA, COLOREADO SEGÚN CARACTERÍSTICAS Y PLANOS MR = 4 MPA | M2 | 7914 |  | 0
03-01-09 | 03-01-09 | PAVIMENTO CONCRETO PULIDO LISO CONSISTEMA DE RESINAS, E=8CM, INC.JUNDTA, COLOREADO SEGÚN CARAC. Y PLANOS MR = 4 MPA | M2 | 1323 |  | 0
03-01-10 | 03-01-10 | PAVIMENTO LOSETAS PREFABRICADAS DE CONCRETO, 60X40X6CM, EN COLOR GRIS SEGÚN CARACTICAS Y PLANOS MR = 5 MPA | M2 | 962 |  | 0
03-01-11 | 03-01-11 | PAVIMENTO CONCRETO VEHICULAR, E=23CM, INC. JUNTA MR = 4,2 MPA | M2 | 304 |  | 0 |  |  | 117362 | 35678048 | -35678048
03-01-13 | 03-01-13 | PAVIMENTO EN ADOQUIN DE CONCRETO COLOR ROJO (20x10x6) SEG CARACTERISTICAS Y PLANOS MR = 4 MPA | M2 | 237 |  | 0
03-01-14 | 03-01-14 | CAPA ANTIEROSIVA (INCLUYE SUMINISTRO E INSTALACIÓN) | M2 | 3609 |  | 0
03-01-15 | 03-01-15 | ACERO REFUERZO FLEJADO 60000 PSI 420Mpa | KG | 2423 |  | 0
03-01-16 | 03-01-16 | IMPRIMACIÓN MC-70 | M2 | 1793 |  | 0
03-01-17 | 03-01-17 | ARENA FINA PARA JUEGOS INFANTILES (ARENERA) | M3 | 38 |  | 0
03-01-18 | 03-01-18 | SUMINISTRO E INSTALACION DE GEOTEXTIL TEJIDO 1700 | M2 | 41105 |  | 0
03-01-19 | 03-01-19 | BASE COMP.MAT. TRITURAD GRANUL AC-10K NO | M3 | 2180 |  | 0
03-01-20 | 03-01-20 | Subbase comp. Selecci 10 -km Canto Rodado | M3 | 6891 |  | 0
03-01-21 | 03-01-21 | SUBBASE COMP. MAT. SELECCIONADO 10K INVIAS NO | M3 | 3200 |  | 0
04 |  | SEÑALIZACIÓN
04-01 |  | SEÑALIZACION HORIZONTAL Y VERTICAL
04-01-01 | 04-01-01 | LINEA DE DEMARCACION CONTINUA ANCHO 10CM | ML | 1360 |  | 0
04-01-02 | 04-01-02 | LINEA DE DEMARCACION INCLUYE MICROESFERA 12 CM | ML | 564 |  | 0
04-01-03 | 04-01-03 | SENALIZACION VERTICAL (INCLUYE SUMINISTRO E INSTALACIÓN) | UND | 48 |  | 0
04-01-04 | 04-01-04 | PINTURA DE MARCACIÓN (e=2.3mm. Incluye Suministro y Aplicación con Equipo. Incluye Microesferas) | M2 | 232 |  | 0
05 |  | ESTRUCTURAS
05-01 |  | PÉRGOLAS (CHIRINGUITOS - PISTA DEPORTIVA)
´PERGOLA CHIRINGUITOS
05-01-01 | 05-01-08 | ACERO ESTRUCTURAL A.S.T,M,A-36 GALVANIZADO EN CALIENTE | KLS | 67519 |  | 0
05-01-02 | 05-01-12 | MURO CONCRETO CONTENCION 0<H<=2.00ML 4.000 PSI (no incluye acero de refuerzo) | M3 | 26 |  | 0
05-01-03 | 05-01-07 | ACERO REFUERZO FLEJADO 60000 PSI 420Mpa | KLS | 21663 |  | 0
05-01-04 | 07-01-37 | REVESTIMIENTO DE GUADUA EMBELLECIDA CON ACEITE DE TECA FIJADO MECÁNICAMENTE A LA ESTRUCTURA | M2 | 815 |  | 0
05-01-05 | 05-01-01 | IMPERMEABILIZACIÓN DE PARAMENTOS DE CONCRETO | M2 | 1202 |  | 0
05-01-06 | 05-01-02 | TOLDO DE TEJIDO DE POLIESTER CON RECUBRIMIENTO DE PVC, DE COLOR SEGÚN CARACTERÍSTICAS Y PLANOS | M2 | 815 |  | 0
05-01-07 | 05-01-05 | ZAPATA CONCRETO 3000 PSI INC. FORMALETA. NO INCLUYE ACERO DE REFUERZOS | M3 | 235 |  | 0
PERGOLA PISTA DEPORTIVA
05-01-08 | 05-01-16 | ACERO ESTRUCTURAL ASTM A-572 GALVANIZADO EN CALIENTE | KLS | 53443 |  | 0
05-01-09 | 05-01-06 | RELLENO DE CONCRETO INTERIOR PILAS | M3 | 32 |  | 0
05-01-10 | 05-01-07 | ACERO REFUERZO FLEJADO 60000 PSI 420Mpa | KLS | 55224 |  | 0
05-01-11 | 05-01-01 | IMPERMEABILIZACIÓN DE PARAMENTOS DE CONCRETO | M2 | 1530 |  | 0
05-01-12 | 05-01-02 | TOLDO DE TEJIDO DE POLIESTER CON RECUBRIMIENTO DE PVC, DE FORMA REDONDA Y DE COLORES SEGÚN CARACTERÍSTICAS Y PLANOS | M2 | 906 |  | 0
05-01-13 | 05-01-05 | ZAPATA CONCRETO 3000 PSI INC. FORMALETA. NO INCLUYE ACERO DE REFUERZOS | M3 | 690 |  | 0
05-01-14 | 05-01-09 | CABLE DE ACERO INOXIDABLE TIPO Y1860 INCUYENDO ELEMENTOS DE FIJACIÓN, TENSORES Y PIEZAS ESPECIALES | ML | 147 |  | 0
05-01-15 | 05-01-09 | CABLE DE ACERO INOXIDABLE TIPO Y1860 INCUYENDO ELEMENTOS DE FIJACIÓN, TENSORES Y PIEZAS ESPECIALES | ML | 577 |  | 0
05-02 |  | VOLADIZO
05-02-01 | 05-02-01 | VOLADIZO DE CONCRETO 4.000 PSI REFORZADO, DE GEOMETRÍA SEGÚN PLANOS, INCLUYENDO FORMACIÓN DE HUECOS PARA DESAGÜE, PREPARACIÓN DE LA BASE DE APOYO, NIVELACIÓN, COLOCACIÓN GON GRÚAS, ANCLAJES Y PUNTALES PROVISIONALES | ML | 343 |  | 0
05-03 |  | TOLDOS TRIANGULARES
05-03-01 | 05-01-08 | ACERO ESTRUCTURAL A.S.T,M,A-36 GALVANIZADO EN CALIENTE | KLS | 4866 |  | 0
05-03-02 | 05-01-07 | ACERO REFUERZO FLEJADO 60000 PSI 420Mpa | KLS | 8505 |  | 0
05-03-03 | 05-01-02 | TOLDO DE TEJIDO DE POLIESTER CON RECUBRIMIENTO DE PVC, DE FORMA REDONDA Y DE COLORES SEGÚN CARACTERÍSTICAS Y PLANOS | M2 | 1051 |  | 0
05-03-04 | 05-01-05 | ZAPATA CONCRETO 3000 PSI INC. FORMALETA. NO INCLUYE ACERO DE REFUERZOS | M3 | 113 |  | 0
05-03-05 | 05-01-09 | CABLE DE ACERO INOXIDABLE TIPO Y1860 INCUYENDO ELEMENTOS DE FIJACIÓN, TENSORES Y PIEZAS ESPECIALES | ML | 305 |  | 0
05-04 |  | QUIOSCO DE GUADUA
05-04-01 | 01-02-01 | EXCAVACION A MAQUINA SIN RETIRO | M3 | 30 |  | 0
05-04-02 | 01-02-02 | CARGUE MAT.EXCAV A MAQUINA(SIN TRANSP.) | M3 | 30 |  | 0
05-04-03 | 01-02-03 | RETIRO SOBRANTES MAQUINA <=10KM. | M3 | 30 |  | 0
05-04-04 | 05-01-03 | SOLADO ESPESOR E=0.07M 3000 PSI | M2 | 424 |  | 0
05-04-05 | 05-01-15 | LOSA CONCRETO MACIZA E=20CM (no incluye acero de refuerzo) | M2 | 424 |  | 0
05-04-06 | 05-01-05 | ZAPATA CONCRETO 3000 PSI INC. FORMALETA. NO INCLUYE ACERO DE REFUERZOS | M3 | 22 |  | 0
05-04-07 | 05-01-07 | ACERO REFUERZO FLEJADO 60000 PSI 420Mpa | KLS | 1684 |  | 0
05-04-08 | 05-01-01 | IMPERMEABILIZACIÓN DE PARAMENTOS DE CONCRETO | M2 | 126 |  | 0
05-04-09 | 01-02-04 | RELLENO COMP.MAT.SELECC.10KM (ROCAMUERTA) | M3 | 8 |  | 0
05-04-10 | 05-04-01 | KIOSCO EN GUADUA INMUNIZADA DE ALTA CALIDAD (INCLUYE SUMINISTRO E INSTALACIÓN DE LA GUADUA) | GLO | 1 |  | 0
06 |  | MOBILIARIO URBANO
06-01 |  | BÁSICOS
06-01-01 | 06-01-01 | BEBEDERO TIPO M-110 | UND | 3 |  | 0
06-01-02 | 06-01-02 | BOLARDO EN CONCRETO TIPO M-60 | UND | 459 |  | 0
06-01-03 | 06-01-03 | TOTEM INFORMATIVO RECTANGULAR | UND | 2 |  | 0
06-01-04 | 06-01-04 | TOTEM INFORMATIVO DIGITAL RECTANGULAR | UND | 3 |  | 0
06-01-05 | 06-01-05 | TELEFONO PÚBLICO TIPO M-20 | UND | 2 |  | 0
06-01-06 | 06-01-06 | CANECA M-120 | UND | 23 |  | 0
06-01-07 | 06-01-07 | PARADERO M-10 | UND | 1 |  | 0
06-01-08 | 06-01-08 | JARDINERA RECTANGULAR L=120CM | UND | 35 |  | 0
06-01-09 | 06-01-09 | JARDINERA RECTANGULAR L=250CM | UND | 7 |  | 0
06-01-10 | 06-01-12 | BORDILLO 20x35x100CM (INCLUYE SUMINISTRO E INSTALACIÓN) | ML | 972 |  | 0
06-01-11 | 06-01-13 | SARDINEL 30x35x100CM (INCLUYE SUMINISTRO E INSTALACIÓN) | ML | 1403 |  | 0
06-01-12 | 06-01-14 | BORDILLO 80x35x100CM (INCLUYE SUMINISTRO E INSTALACIÓN) | ML | 270 |  | 0
06-01-13 | 06-01-15 | CHAPA DE ACERO GALVANIZADA E = 10 MM EN CONFINAMIENTO DE PAVIMENTOS | ML | 927 |  | 0
06-02 |  | BANCAS
06-02-01 | 06-02-01 | BANCA SÓCRATES L=240CM DE ESCOFET O SIMILAR | UND | 69 |  | 0
06-02-02 | 06-02-02 | BANCA VILNIUS DE ESCOFET O SIMILAR CON RESPALDO | UND | 30 |  | 0
06-02-03 | 06-02-03 | BANCA ESTRELLA EN CONCRETO BLANCO | UND | 31 |  | 0
06-02-04 | 06-02-04 | BANCA ÁRBOL L=250CM EN CONCRETO BLANCO | UND | 9 |  | 0
06-02-05 | 06-02-05 | GRADA EN CONCRETO CON ACABADO AFINADO DE 3000PSI CON ARISTAS ACHAFLANADAS DE 2,5CM, ACABADO CON ENDURECEDOR DE CUARZO TIPO SIKA PISO DECOR, ALIGERADO CON CASETÓN DE ESTERILLA, INCLUIDA BASE EN CONCRETO Y ACERO PARA REFUERZO | ML | 270 |  | 0
06-03 |  | JUEGOS INFANTILES
06-03-01 | 06-03-01 | SOPORTE FIJO BALONCESTO 4"TABL.ACRILICO" | JGO | 2 |  | 0
06-03-02 | 06-03-02 | PORTERIA MICROFUTBOL TIPO 1 FIJA | JGO | 2 |  | 0
06-03-03 | 06-03-03 | PIRÁMIDE FORMADA POR ESTRUCTURA DE CUERDA CON SOPORTE CENTRAL DE TUBO DE ACERO GALVANIZADO, MONTADA SOBRE DADOS DE CONCRETO | UND | 1 |  | 0
06-03-04 | 06-03-04 | JUEGO DE CUERDA TRIDIMENSIONAL TRIANGULUM | UND | 1 |  | 0
06-03-05 | 06-03-05 | BALANCINES | UND | 4 |  | 0
06-03-06 | 06-03-06 | JUEGO COMBINADO TIPO 1 | UND | 1 |  | 0
06-03-07 | 06-03-07 | JUEGO COMBINADO TIPO 2 | UND | 1 |  | 0
06-03-08 | 06-03-08 | JUEGO COMBINADO TIPO 3 | UND | 1 |  | 0
06-03-09 | 06-03-09 | JUEGO COMBINADO TIPO 4 | UND | 1 |  | 0
06-03-10 | 06-03-10 | JUEGO COMBINADO TIPO 5 | UND | 1 |  | 0
06-03-11 | 06-03-11 | JUEGO COMBINADO TIPO 6 | UND | 1 |  | 0
06-03-12 | 06-03-12 | TIOVIVO | UND | 2 |  | 0
06-03-13 | 06-03-13 | COLUMPIO PARA DOS PUESTOS | UND | 3 |  | 0
06-03-14 | 06-03-14 | DESLIZADOR MULT. 2 PUESTOS CON PASAMANOS | UND | 1 |  | 0
06-03-15 | 06-03-15 | DESLIZADOR TUBO GALVANIZADO | UND | 1 |  | 0
06-03-16 | 06-03-16 | TREPADOR MÚLTIPLE | UND | 1 |  | 0
06-03-17 | 06-03-17 | TREPADORAS COMBINADAS | UND | 4 |  | 0
06-03-18 | 06-03-18 | BARRAS ESCALERA DE MANO | UND | 1 |  | 0
06-03-19 | 06-03-19 | PÉNDULO DOBLE CRUZADO | UND | 1 |  | 0
06-03-20 | 06-03-20 | ESTRUCTURA TUBULAR PARA TREPA | UND | 1 |  | 0
06-03-21 | 06-03-21 | MUELLES INFANTILES DE UND ASIENTO (ANIMALES) | GL | 1 |  | 0
06-03-22 | 06-03-22 | JUEGO COMBINADO TOBOGAN | UND | 1 |  | 0
06-04 |  | CIRCUITO FITNESS
06-04-01 | 06-04-01 | VIGA DE EQUILIBRIO | UND | 1 |  | 0
06-04-02 | 06-04-02 | BARRAS PARALELAS | UND | 1 |  | 0
06-04-03 | 06-04-03 | DOBLE ESPALDERA | UND | 1 |  | 0
06-04-04 | 06-04-04 | ESCALERA DE SUSPENSIÓN | UND | 1 |  | 0
06-04-05 | 06-04-05 | ESCALERA DE EJERCICIOS | UND | 1 |  | 0
06-04-06 | 06-04-06 | EJERCICIOS PARA PIERNAS Y ESPALDA | UND | 1 |  | 0
06-04-07 | 06-04-07 | EQUIPO PARA DOBLAR EL TRONCO | UND | 1 |  | 0
06-04-08 | 06-04-08 | BANCO PARA ESTIRAMIENTOS Y ABDOMINALES | UND | 2 |  | 0
06-04-09 | 06-04-09 | POSTE PARA SALTOS | UND | 4 |  | 0
06-04-10 | 06-04-10 | BARRAS CON ANILLAS Y POSTE BOMBEROS | UND | 1 |  | 0
06-04-11 | 06-04-11 | ESPALDERA Y BARRA DE EJERCICIO | UND | 1 |  | 0
06-04-12 | 06-04-12 | BARRAS FIJAS DE EJERCICIO | UND | 1 |  | 0
06-04-13 | 06-04-13 | BARRAS FIJAS DOBLES | UND | 1 |  | 0
06-04-14 | 06-04-14 | EQUIPO DE CINTURA PARA EJERCICIO DE MANTENIMIENTO | UND | 1 |  | 0
06-04-15 | 06-04-15 | EQUIPO DE EXTENSIÓN PARA EJERCICIO DE MANTENIMIENTO | UND | 1 |  | 0
06-04-16 | 06-04-16 | EQUIPO DE BARRAS PARA EJERCICIO DE MANTENIMIENTO | UND | 1 |  | 0
06-04-17 | 06-04-17 | EQUIPO DE VOLANTES PARA EJERCICIO DE MANTENIMIENTO | UND | 1 |  | 0
06-04-18 | 06-04-18 | EQUIPO DE HOCKEY PARA EJERCICIO DE MANTENIMIENTO | UND | 1 |  | 0
06-04-19 | 06-04-19 | EQUIPO DE TIMÓN PARA EJERCICIO DE MANTENIMIENTO | UND | 1 |  | 0
06-04-20 | 06-04-20 | EQUIPO DE ELIPTIC PARA EJERCICIO DE MANTENIMIENTO | UND | 1 |  | 0
06-05 |  | JUEGOS DE MÚSICA
06-05-01 | 06-05-01 | JUEGOS MUSICALES TAMBORES | UND | 2 |  | 0
06-05-02 | 06-05-02 | JUEGOS MUSICALES TUBOS | UND | 1 |  | 0
06-05-03 | 06-05-03 | JUEGOS MUSICALES AMADINDA COLGANTE | UND | 1 |  | 0
07 |  | MÓDULOS Y/O EDIFICACIONES PEQUEÑAS
07-01 |  | COMIDAS (Módulo de 10´ o 3.05 x 2.44 m) 17 UNIDADES
07-01-01 | 07-01-01 | SUMINISTRO Y ALISTADO DE CONTENEDOR DE 10´ o 3.05 x 2.44M (Incluye: compra de contenedor, trabajos de cerrajeria para realizacion de vanos y pintura de acabado exterior, así como el transporte hasta la obra y su emplazamiento en la ubicación final) | UND | 17 |  | 0
07-01-02 | 07-01-02 | ESTRUCTURA AUXILIAR EN MURO DE CONTENEDORES FORMADA POR PERFILES METÁLICOS DE CHAPA PLEGADA GALVANIZADA DE 2,1/2" CALIBRE 26, PARA SUJECCIÓN DEL MURO MONOWALL EN REVESTIMIENTO INTERIOR Y PARTICIONES. | M2 | 272 |  | 0
07-01-03 | 07-01-03 | SUMINISTRO E INSTALACION MURO PANEL MONOWALL 1000/B e=30 MM (incluye accesorios, ver cotizacion) | UND | 17 |  | 0
07-01-04 | 07-01-04 | ESTRUCTURA AUXILIAR EN TECHO DE CONTENEDORES FORMADA POR PERFILES METÁLICOS DE CHAPA PLEGADA GALVANIZADA DE 1.5/8", PARA SUJECCIÓN DEL MURO MONOWALL EN FALSOS TECHOS DE MÓDULOS. | M2 | 391 |  | 0
07-01-05 | 07-01-05 | MUEBLE MESON TUB.1,1/2X1,1/2 (ESQUELETO) | ML | 51 |  | 0
07-01-06 | 07-01-06 | GRIFO SENCILLO LAVAPL L PRISMA-GALAX (M) | UND | 17 |  | 0
07-01-07 | 07-01-07 | CANASTILLA -SIFON LAVAPLATOS | JGO | 17 |  | 0
07-01-08 | 07-01-08 | LAVAPLATOS A.INOX. 50X 60CM PESTA.GRIFO | UND | 17 |  | 0
07-01-09 | 07-01-09 | INSTALACION MESON ACERO INOX. A<0.60 M (sobre mueble meson) | ML | 51 |  | 0
07-01-10 | 07-01-10 | MESON ACERO INOX. 0.21-0.30 M CAL.18 | ML | 34 |  | 0
07-01-11 | 07-01-28 | MESON ACERO INOX. 0.51-0.60 M CAL.18 | ML | 51 |  | 0
07-01-12 | 07-01-39 | DOTACION (TAMPA DE GRASAS, ESTUFA Y EXTRACCION) | UND | 17 |  | 0
07-01-13 | 07-01-12 | VENTANA ALUM.PERSIANA | M2 | 68 |  | 0
07-01-14 | 07-01-13 | MARCO ALUM. 0.61-0.80 M LISO C/LUCETA | UND | 34 |  | 0
07-01-15 | 07-01-14 | NAVE ALUM.ENTAMBORADA-LLENA BAT. | M2 | 34 |  | 0
07-01-16 | 07-01-15 | NAVE ALUM.PERSIANA BAT. | M2 | 17 |  | 0
07-01-17 | 07-01-16 | INSTALACION MARCO ALUMINIO 0.70-1.00 M | UND | 34 |  | 0
07-01-18 | 07-01-17 | INSTALACION NAVE ALUMINIO ENTAMB. | UND | 17 |  | 0
07-01-19 | 07-01-18 | INSTALACION NAVE ALUMINIO VIDRIO-REJA | UND | 17 |  | 0
07-01-20 | 07-01-36 | REVESTIMIENTO DE CHANUL INMUNDIZADO Y GUAYACAN CON PROTECCIÓN PARA EXTERIORES | M2 | 442 |  | 0
07-02 |  | ARTESANIAS (Módulo de 10´ o 3.05 x 2.44 M) 15 UNIDADES
07-02-01 | 07-01-01 | SUMINISTRO Y ALISTADO DE CONTENEDOR DE 10´ o 3.05 x 2.44M (Incluye: compra de contenedor, trabajos de cerrajeria para realizacion de vanos y pintura de acabado exterior, así como el transporte hasta la obra y su emplazamiento en la ubicación final) | UND | 15 |  | 0
07-02-02 | 07-01-02 | ESTRUCTURA AUXILIAR EN MURO DE CONTENEDORES FORMADA POR PERFILES METÁLICOS DE CHAPA PLEGADA GALVANIZADA DE 2,1/2" CALIBRE 26, PARA SUJECCIÓN DEL MURO MONOWALL EN REVESTIMIENTO INTERIOR Y PARTICIONES. | M2 | 270 |  | 0
07-02-03 | 07-01-19 | SUMINISTRO E INSTALACION MURO PANEL MONOWALL 1000/B e=30 MM (incluye accesorios, ver cotizacion) | UND | 15 |  | 0
07-02-04 | 07-01-04 | ESTRUCTURA AUXILIAR EN TECHO DE CONTENEDORES FORMADA POR PERFILES METÁLICOS DE CHAPA PLEGADA GALVANIZADA DE 1.5/8", PARA SUJECCIÓN DEL MURO MONOWALL EN FALSOS TECHOS DE MÓDULOS. | M2 | 300 |  | 0
07-02-05 | 07-01-10 | MESON ACERO INOX. 0.21-0.30 M CAL.18 | ML | 30 |  | 0
07-02-06 | 07-01-11 | MESON ACERO INOX. 0.51-0.60 M CAL.18 | ML | 90 |  | 0
07-02-07 | 07-01-12 | VENTANA ALUM.PERSIANA | M2 | 60 |  | 0
07-02-08 | 07-01-13 | MARCO ALUM. 0.61-0.80 M LISO C/LUCETA | UND | 15 |  | 0
07-02-09 | 07-01-14 | NAVE ALUM.ENTAMBORADA-LLENA BAT. | M2 | 15 |  | 0
07-02-10 | 07-01-16 | INSTALACION MARCO ALUMINIO 0.70-1.00 M | UND | 15 |  | 0
07-02-11 | 07-01-17 | INSTALACION NAVE ALUMINIO ENTAMB. | UND | 15 |  | 0
07-02-12 | 07-01-36 | REVESTIMIENTO DE CHANUL INMUNDIZADO Y GUAYACAN CON PROTECCIÓN PARA EXTERIORES | M2 | 390 |  | 0
07-03 |  | BAÑOS (Módulo de 10´ o 3.05 x 2.44 M) 5 UNIDADES
07-03-01 | 07-01-01 | SUMINISTRO Y ALISTADO DE CONTENEDOR DE 10´ o 3.05 x 2.44M (Incluye: compra de contenedor, trabajos de cerrajeria para realizacion de vanos y pintura de acabado exterior, así como el transporte hasta la obra y su emplazamiento en la ubicación final) | UND | 5 |  | 0
07-03-02 | 07-01-02 | ESTRUCTURA AUXILIAR EN MURO DE CONTENEDORES FORMADA POR PERFILES METÁLICOS DE CHAPA PLEGADA GALVANIZADA DE 2,1/2" CALIBRE 26, PARA SUJECCIÓN DEL MURO MONOWALL EN REVESTIMIENTO INTERIOR Y PARTICIONES. | M2 | 90 |  | 0
07-03-03 | 07-01-20 | SUMINISTRO E INSTALACION MURO PANEL MONOWALL 1000/B e=30 MM (incluye accesorios, ver cotizacion) | UND | 5 |  | 0
07-03-04 | 07-01-04 | ESTRUCTURA AUXILIAR EN TECHO DE CONTENEDORES FORMADA POR PERFILES METÁLICOS DE CHAPA PLEGADA GALVANIZADA DE 1.5/8", PARA SUJECCIÓN DEL MURO MONOWALL EN FALSOS TECHOS DE MÓDULOS. | M2 | 130 |  | 0
07-03-05 | 07-01-21 | DISPENSADOR PAPEL HIG. ACERO INOX. Ref. AC-DP200A ACUAVAL | UND | 10 |  | 0
07-03-06 | 07-01-22 | DISPENSADOR TOALLAS PAPEL ACERO INOX. Ref. AC-252 ACUAVAL | UND | 10 |  | 0
07-03-07 | 07-01-23 | DISPENSADOR JABON LIQUIDO EN ACERO INOX. Ref. AC-6542 ACUAVAL | UND | 10 |  | 0
07-03-08 | 07-01-24 | TAZA SANITARIA + VALV.FLUXOMETRO CORONA | JGO | 10 |  | 0
07-03-09 | 07-01-25 | LAVAMANOS COLGAR PEDESTAL LINEA MEDIA | JGO | 10 |  | 0
07-03-10 | 07-01-26 | INSTALACION LAVAMANOS | UND | 10 |  | 0
07-03-11 | 07-01-27 | INSTALACION SANITARIO | UND | 10 |  | 0
07-03-12 | 07-01-12 | VENTANA ALUM.PERSIANA | M2 | 10 |  | 0
07-03-13 | 07-01-13 | MARCO ALUM. 0.61-0.80 M LISO C/LUCETA | UND | 10 |  | 0
07-03-14 | 07-01-14 | NAVE ALUM.ENTAMBORADA-LLENA BAT. | M2 | 15 |  | 0
07-03-15 | 07-01-16 | INSTALACION MARCO ALUMINIO 0.70-1.00 M | UND | 10 |  | 0
07-03-16 | 07-01-17 | INSTALACION NAVE ALUMINIO ENTAMB. | UND | 10 |  | 0
07-03-17 | 07-01-36 | REVESTIMIENTO DE CHANUL INMUNDIZADO Y GUAYACAN CON PROTECCIÓN PARA EXTERIORES | M2 | 130 |  | 0
07-04 |  | POLICIA (Módulo de 20´ o 6.06 x 2.44 M) 1 UNIDAD
07-04-01 | 07-01-01 | SUMINISTRO Y ALISTADO DE CONTENEDOR DE 10´ o 3.05 x 2.44M (Incluye: compra de contenedor, trabajos de cerrajeria para realizacion de vanos y pintura de acabado exterior, así como el transporte hasta la obra y su emplazamiento en la ubicación final) | UND | 1 |  | 0
07-04-02 | 07-01-02 | ESTRUCTURA AUXILIAR EN MURO DE CONTENEDORES FORMADA POR PERFILES METÁLICOS DE CHAPA PLEGADA GALVANIZADA DE 2,1/2" CALIBRE 26, PARA SUJECCIÓN DEL MURO MONOWALL EN REVESTIMIENTO INTERIOR Y PARTICIONES. | M2 | 25 |  | 0
07-04-03 | 07-01-28 | SUMINISTRO E INSTALACION MURO PANEL MONOWALL 1000/B e=30 MM (incluye accesorios, ver cotizacion) | UND | 1 |  | 0
07-04-04 | 07-01-04 | ESTRUCTURA AUXILIAR EN TECHO DE CONTENEDORES FORMADA POR PERFILES METÁLICOS DE CHAPA PLEGADA GALVANIZADA DE 1.5/8", PARA SUJECCIÓN DEL MURO MONOWALL EN FALSOS TECHOS DE MÓDULOS. | M2 | 42 |  | 0
07-04-05 | 07-01-10 | MESON ACERO INOX. 0.21-0.30 M CAL.18 | ML | 6 |  | 0
07-04-06 | 07-01-12 | VENTANA ALUM.PERSIANA | M2 | 4 |  | 0
07-04-07 | 07-01-13 | MARCO ALUM. 0.61-0.80 M LISO C/LUCETA | UND | 1 |  | 0
07-04-08 | 07-01-14 | NAVE ALUM.ENTAMBORADA-LLENA BAT. | M2 | 1 |  | 0
07-04-09 | 07-01-16 | INSTALACION MARCO ALUMINIO 0.70-1.00 M | UND | 1 |  | 0
07-04-10 | 07-01-17 | INSTALACION NAVE ALUMINIO ENTAMB. | UND | 1 |  | 0
07-04-11 | 07-01-21 | DISPENSADOR PAPEL HIG. ACERO INOX. Ref. AC-DP200A ACUAVAL | UND | 1 |  | 0
07-04-12 | 07-01-22 | DISPENSADOR TOALLAS PAPEL ACERO INOX. Ref. AC-252 ACUAVAL | UND | 1 |  | 0
07-04-13 | 07-01-23 | DISPENSADOR JABON LIQUIDO EN ACERO INOX. Ref. AC-6542 ACUAVAL | UND | 1 |  | 0
07-04-14 | 07-01-24 | TAZA SANITARIA + VALV.FLUXOMETRO CORONA | JGO | 1 |  | 0
07-04-15 | 07-01-06 | GRIFO SENCILLO LAVAPL L PRISMA-GALAX (M) | UND | 1 |  | 0
07-04-16 | 07-01-31 | GRIFO LAVAMANOS PUSH MESON -DOCOL | UND | 1 |  | 0
07-04-17 | 07-01-32 | INSTALACION POZUELO ACERO INOX.SENCILLO | UND | 1 |  | 0
07-04-18 | 07-01-27 | INSTALACION SANITARIO | UND | 1 |  | 0
07-04-19 | 07-01-36 | REVESTIMIENTO DE CHANUL INMUNDIZADO Y GUAYACAN CON PROTECCIÓN PARA EXTERIORES | M2 | 52 |  | 0
07-05 |  | COMIDAS (Módulo de 20´ o 6.06 x 2.44 M) 7 UNIDADES
07-05-01 | 07-01-29 | SUMINISTRO Y ALISTADO DE CONTENEDOR DE 20´ o 6.06 x 2.44 M (Incluye: compra de contenedor, trabajos de cerrajeria para realizacion de vanos y pintura de acabado exterior ) | UND | 7 |  | 0
07-05-02 | 07-01-02 | ESTRUCTURA AUXILIAR EN MURO DE CONTENEDORES FORMADA POR PERFILES METÁLICOS DE CHAPA PLEGADA GALVANIZADA DE 2,1/2" CALIBRE 26, PARA SUJECCIÓN DEL MURO MONOWALL EN REVESTIMIENTO INTERIOR Y PARTICIONES. | M2 | 175 |  | 0
07-05-03 | 07-01-30 | SUMINISTRO E INSTALACION MURO PANEL MONOWALL 1000/B e=30 MM (incluye accesorios, ver cotizacion) | UND | 7 |  | 0
07-05-04 | 07-01-04 | ESTRUCTURA AUXILIAR EN TECHO DE CONTENEDORES FORMADA POR PERFILES METÁLICOS DE CHAPA PLEGADA GALVANIZADA DE 1.5/8", PARA SUJECCIÓN DEL MURO MONOWALL EN FALSOS TECHOS DE MÓDULOS. | M2 | 294 |  | 0
07-05-05 | 07-01-05 | MUEBLE MESON TUB.1,1/2X1,1/2 (ESQUELETO) | ML | 42 |  | 0
07-05-06 | 07-01-21 | DISPENSADOR PAPEL HIG. ACERO INOX. Ref. AC-DP200A ACUAVAL | UND | 7 |  | 0
07-05-07 | 07-01-22 | DISPENSADOR TOALLAS PAPEL ACERO INOX. Ref. AC-252 ACUAVAL | UND | 7 |  | 0
07-05-08 | 07-01-23 | DISPENSADOR JABON LIQUIDO EN ACERO INOX. Ref. AC-6542 ACUAVAL | UND | 7 |  | 0
07-05-09 | 07-01-24 | TAZA SANITARIA + VALV.FLUXOMETRO CORONA | JGO | 7 |  | 0
07-05-10 | 07-01-06 | GRIFO SENCILLO LAVAPL L PRISMA-GALAX (M) | UND | 7 |  | 0
07-05-11 | 07-01-31 | GRIFO LAVAMANOS PUSH MESON -DOCOL | UND | 14 |  | 0
07-05-12 | 07-01-07 | CANASTILLA -SIFON LAVAPLATOS | JGO | 7 |  | 0
07-05-13 | 07-01-08 | LAVAPLATOS A.INOX. 50X 60CM PESTA.GRIFO | UND | 7 |  | 0
07-05-14 | 07-01-32 | INSTALACION POZUELO ACERO INOX.SENCILLO | UND | 14 |  | 0
07-05-15 | 07-01-33 | INSTALACION APARATO SANITARIO | UND | 7 |  | 0
07-05-16 | 07-01-09 | INSTALACION MESON ACERO INOX. A<0.60 M (sobre mueble meson) | ML | 42 |  | 0
07-05-17 | 07-01-10 | MESON ACERO INOX. 0.21-0.30 M CAL.18 | ML | 14 |  | 0
07-05-18 | 07-01-11 | MESON ACERO INOX. 0.51-0.60 M CAL.18 | ML | 42 |  | 0
07-05-19 | 07-01-34 | POZUELO ACERO INOX.MESON INCRU. 40*60 CM | UND | 14 |  | 0
07-05-20 | 07-01-39 | DOTACION (TAMPA DE GRASAS, ESTUFA Y EXTRACCION) | UND | 7 |  | 0
07-05-21 | 07-01-12 | VENTANA ALUM.PERSIANA | M2 | 42 |  | 0
07-05-22 | 07-01-13 | MARCO ALUM. 0.61-0.80 M LISO C/LUCETA | UND | 21 |  | 0
07-05-23 | 07-01-14 | NAVE ALUM.ENTAMBORADA-LLENA BAT. | M2 | 21 |  | 0
07-05-24 | 07-01-15 | NAVE ALUM.PERSIANA BAT. | M2 | 7 |  | 0
07-05-25 | 07-01-16 | INSTALACION MARCO ALUMINIO 0.70-1.00 M | UND | 21 |  | 0
07-05-26 | 07-01-17 | INSTALACION NAVE ALUMINIO ENTAMB. | UND | 14 |  | 0
07-05-27 | 07-01-18 | INSTALACION NAVE ALUMINIO VIDRIO-REJA | UND | 7 |  | 0
07-05-28 | 07-01-36 | REVESTIMIENTO DE CHANUL INMUNDIZADO Y GUAYACAN CON PROTECCIÓN PARA EXTERIORES | M2 | 364 |  | 0
07-06 |  | CUBIERTA EN PANEL TECHMET (30mm c/28-28 ral 5012 _azul)
07-06-01 | 07-01-35 | MÓDULOS | M2 | 387 |  | 0
08 |  | PAISAJISMO
08-01
08-01-01 | 08-01-01 | ARBOL DE GRAN PORTE (H>= 3 M). SUMINISTRO Y SIEMBRA | UND | 212 |  | 0
08-01-02 | 08-01-02 | ARBOL PORTE PEQUEÑO. SUMINISTRO Y SIEMBRA | UND | 59 |  | 0
08-01-03 | 08-01-03 | ARBUSTO TREPADORA SUMINISTRO Y SIEMBRA | UND | 292 |  | 0
08-01-04 | 08-01-04 | PALMA EN BOLSA PEQUEÑA (H= 80 CM). SUMINISTRO Y SIEMBRA | UND | 34 |  | 0
08-01-05 | 08-01-05 | PALMA EN BOLSA MEDIA (H= 80-100 CM). SUMINISTRO Y SIEMBRA | UND | 21 |  | 0
08-01-06 | 08-01-06 | PALMA EN BOLSA GRANDE (H > 120 CM ). SUMINISTRO Y SIEMBRA | UND | 28 |  | 0
08-01-07 | 08-01-07 | TALA DE ÁRBOLES (INCLUYE DESENRAÍCE, RETIRO Y DISPOSICIÓN FINAL) H<5M | UND | 65 |  | 0
08-01-08 | 08-01-08 | TALA DE ÁRBOLES (INCLUYE DESENRAÍCE, RETIRO Y DISPOSICIÓN FINAL) 5M<H<16M | UND | 13 |  | 0
08-01-09 | 08-01-09 | BLOQUEO Y TRASPLANTE DE ÁRBOLES DE 1-5 METROS (INCLUYE TRASPORTE Y RECOLECCIÓN | UND | 40 |  | 0 |  |  | 355538 | 14221520 | -14221520
08-01-10 | 08-01-10 | BLOQUEO Y TRASPLANTE DE ÁRBOLES DE 5-10 METROS (INCLUYE TRASPORTE Y RECOLECCIÓN | UND | 7 |  | 0 |  |  | 803000 | 5621000 | -5621000
08-01-11 | 08-01-11 | COMPENSACIÓN (INCLUYE MANO DE OBRA, INSUMOS Y TRASPORTE) | UND | 79 |  | 0
08-01-13 | 08-01-13 | SUMINISTRO E INSTALACION TIERRA AGRICOLA | M3 | 2117 |  | 0
08-01-14 | 08-01-14 | SUMINISTRO Y SIEMBRA DE PRADO CHINO | M2 | 7055 |  | 0
09 |  | REVESTIMIENTOS Y ACABADOS
09-01 |  | ACTIVIDADES DE REVESTIMIENTO
09-01-01 | 09-01-01 | REVESTIMIENTO DE FACHADA EXISTENTE, FORMADO POR PERFILERIA DE ACERO Y ACABADO DE GUADUA | M2 | 456 |  | 0
09-01-02 | 09-01-02 | REVESTIMIENTO FORMADO POR MALLA DE ACERO INOXIDABLE, INCLUYENDO PARTE PROPORCIONAL DE MONTANTES, TENSORES, FIJACIONES, BRIDAS Y ELEMENTOS NECESARIOS PARA SU COMPLETO MONTAJE | M2 | 240 |  | 0
09-01-03 | 09-01-03 | REPELLO MURO IMPERMEABLE 1:2 | M2 | 216 |  | 0
09-01-04 | 09-01-04 | PROTECCION FACHADAS | M2 | 216 |  | 0
10 |  | ESCENARIO
10-01 |  | OBRA ESCENARIO
10-01-01 | 01-02-01 | EXCAVACION A MAQUINA SIN RETIRO | M3 | 120 |  | 0
10-01-02 | 01-02-02 | CARGUE MAT.EXCAV A MAQUINA(SIN TRANSP.) | M3 | 120 |  | 0
10-01-03 | 01-02-03 | RETIRO SOBRANTES MAQUINA <=10KM. | M3 | 120 |  | 0
10-01-04 | 02-01-02 | CONCRETO 2500 PSI (no incluye acero de refuerzo) | M3 | 6 |  | 0
10-01-05 | 10-01-05 | ZAPATA CONCRETO 4000 PSI INC. FORMALETA. NO INCLUYE ACERO DE REFUERZOS | M3 | 23 |  | 0
10-01-06 | 05-01-12 | MURO CONCRETO CONTENCION 4.000 PSI 0<H<=2.00ML (no incluye acero de refuerzo) | M3 | 19 |  | 0
10-01-07 | 05-01-07 | ACERO REFUERZO FLEJADO 60000 PSI 420Mpa | KLS | 11851 |  | 0
10-01-08 | 01-02-04 | RELLENO COMP.MAT.SELECC.10KM (ROCAMUERTA) | M3 | 149 |  | 0
10-01-09 | 01-02-06 | CONFIGURACION-NIVELACION TERRENO | M2 | 126 |  | 0
10-01-10 | 05-01-15 | LOSA CONCRETO MACIZA 3.000 PSI E=20CM (no incluye acero de refuerzo) | M2 | 77 |  | 0
10-01-11 | 05-01-08 | ACERO ESTRUCTURAL A.S.T,M,A-36 | KLS | 9564 |  | 0
10-01-12 | 10-01-12 | PAVIMENTO CONCRETO PULIDO CON SISTEMA DE RESINAS, E=10CM, INC.JUNDTA, SEGÚN CARAC. Y PLANOS | M2 | 77 |  | 0
10-01-13 | 07-01-37 | REVESTIMIENTO DE GUADUA EMBELLECIDA CON ACEITE DE TECA FIJADO MECÁNICAMENTE A LA ESTRUCTURA | M2 | 82 |  | 0
10-01-14 | 09-01-01 | REVESTIMIENTO DE FACHADA EXISTENTE, FORMADO POR PERFILERIA DE ACERO Y ACABADO DE GUADUA | M2 | 74 |  | 0
10-01-15 | 10-01-15 | LAMINA METALDECK 3" CAL.16 COLABORANTE" | M2 | 82 |  | 0
10-01-16 | 10-01-16 | CONCRETO 4000PSI INCLUSO FORMALETA. NO INCLUYE ACERO DE REFUERZOS | M3 | 8 |  | 0 |  |  | 473987 | 3791896 | -3791896
10-01-17 | 06-02-05 | GRADA EN CONCRETO CON ACABADO AFINADO DE 3000PSI CON ARISTAS ACHAFLANADAS DE 2,5CM, ACABADO CON ENDURECEDOR DE CUARZO TIPO SIKA PISO DECOR, ALIGERADO CON CASETÓN DE ESTERILLA, INCLUIDA BASE EN CONCRETO Y ACERO PARA REFUERZO | ML | 359 |  | 0
|  | VALOR COSTOS DIRECTOS |  |  |  | 0
|  | ADMINISTRACIÓN |  |  |  | 0
|  | IMPREVISTO |  |  |  | 0
|  | UTILIDAD |  |  |  | 0
|  | IVA SOBRE UTILIDAD |  |  | 16% | 0
|  | VALOR COSTOS INDIRECTOS |  |  |  | 0
|  | VALOR TOTAL ESTIMADO |  |  |  | 0
PERSONA AUTORIZADA PARA FIRMAR LA PROPUESTA
-1215753598
Firma: ________________________________________
Nombre: ______________________________________ | [10 empty] | 18652496848
C.C.: _________________________________________