## presupuesto de obra (hidden)
ACUEDUCTO Y ALCANTARILLADO DE POPAYÁN S.A. - E.S.P.
PRESUPUESTO DE OBRA
PLANTA DE TRATAMIENTO DE AGUAS RESIDUALES
DOMESTICAS ZONA URBANA MUNICIPIO POPAYAN CAUCA
SISTEMA AIREACION EXTENDIDA
Item | Descripción | Und | Cantidad | Valor unitario | Valor parcial
I | PLANTA DE TRATAMIENTO DE AGUAS RESIDUALES
1.1 | ESTRUCTURA DE ENTRADA
1.1.1 | Preliminares
1 | Localizacion y replanteo | M² | 750 | 5740 | 4305000
2 | Desmonte y Limpieza | M2 | 750 | 1820 | 1365000
3 | Descapote a mano | M2 | 750 | 1802 | 1351500
|  |  |  | SUBTOTAL | 7021500
1.1.2 | Desarenador
1 | Excavacion a mano con retiro de sobrantes | M3 | 27.5 | 25229 | 693797.5
2 | Excavacion a maquina con retiro de sobrantes | M3 | 1596.738 | 18419 | 29410317.222
3 | Suministro e instalación de concreto f´c = 4000 psi | M3 | 237.77 | 725507 | 172503799.39
4 | Refuerzo #3-4 f´y = 420 Mpa | KG | 17408 | 3453 | 60109824
5 | Refuerzo # 7 f´y = 240 Mpa | KG | 341 | 3453 | 1177473
6 | Relleno con material seleccionado de la misma excavación | M3 | 71.4 | 10949 | 781758.6
7 | Relleno con recebo | M3 | 150 | 39531 | 5929650
|  |  |  | SUBTOTAL | 270606619.712
1.1.3 | Equipos
1 | Suministro e instalacion de cribado grueso | GLB | 1 | 5000000 | 5000000
2 | Suministro e instalacion de cribado fino | GLB | 1 | 5000000 | 5000000
3 | Compuerta frontal con marco exterior de hierro fundido. | UND | 6 | 60000 | 360000
4 | Válvula de fondo D= 6 ", H.F, sello bronce, incluye torre y vástago | UND | 6 | 2188000 | 13128000
5 | Pasarela en tubo galvanizado | UND | 4 | 118320 | 473280
6 | Barandas de protección en tubería galvanizada | ML | 40 | 174000 | 6960000
7 | Vertedero en lámina de acero | UND | 3 | 69600 | 208800
8 | Suministro e instalacion de valvulas de compuerta Φ= 6" H.F sello bronce | UND | 2 | 1100000 | 2200000
|  |  |  | SUBTOTAL | 33330080 |  | 310958199.712
1.2 | ZANJAS DE OXIDACIÓN
1.2.1 | Preliminares
1 | Localizacion y replanteo | M2 | 4900 | 5740 | 28126000
2 | Desmonte y Limpieza | M2 | 4900 | 1820 | 8918000
3 | Descapote a mano | M2 | 4900 | 1802 | 8829800
|  |  |  | SUBTOTAL | 45873800
1.2.2 | Tanques de aireacion
1 | Excavacion a mano con retiro de sobrantes | M3 | 55 | 25229 | 1387595
2 | Excavacion a maquina con retiro de sobrantes | M3 | 67419 | 18419 | 1241790561
3 | Suministro e instalacion de concreto f´c = 4000 psi | M3 | 3230.4 | 725507 | 2343677812.8
4 | Refurezo # 4-8 f'y= 420 Mpa * | KG | 71400 | 3453 | 246544200
5 | Refuerzo # 6 f'y = 420 Mpa * | KG | 5310 | 3453 | 18335430
6 | Refuerzo # 7 f'y = 420 Mpa * | KG | 73049 | 3453 | 252238197
7 | Refuerzo # 5 f'y = 240 Mpa * | KG | 1588 | 3453 | 5483364
8 | Refuerzo # 7 f'y = 240 Mpa * | KG | 611 | 3453 | 2109783
9 | Relleno con material seleccionado de la misma excavacion | M3 | 90 | 10949 | 985410
10 | Relleno con recebo | M3 | 408.6 | 39531 | 16152366.6
|  |  |  | SUBTOTAL | 4128704719.4
NOTA: * Estos hierros estan incluidos los que se utilizaran en los sedimentadores
1.2.3 | TUBERIA DISTRIBUCION REACTORES
1 | Lozalizacion y replanteo | ML | 165.15 | 5740 | 947961
2 | Excavacion a maquina con retiro de sobrantes | M3 | 146.3 | 18419 | 2694699.7
3 | Suministro e Instalacion Tuberia ø 8" HD | ML | 326 | 93822 | 30585972
|  |  |  | SUBTOTAL | 34228632.7
1.2.4 | Equipos
1 | Equipo de Aireación 20 HP | UN | 40 | 89000000 | 3560000000
2 | accesoríos, válvulas y compuertas | GLB | 1 | 220000000 | 220000000
|  |  |  | SUBTOTAL | 3780000000
1.3 | SEDIMENTADORES
1.3.1 | Preliminares
1 | Localizacion y replanteo | M2 | 525 | 5740 | 3013500
2 | Desmonte y Limpieza | M2 | 525 | 1820 | 955500
3 | Descapote a mano | M2 | 525 | 1802 | 946050
|  |  |  | SUBTOTAL | 4915050
1.3.2 | Tanques de sedimentación
1 | Excavacion a mano con retiro de sobrantes | M3 | 22 | 25229 | 555038
2 | Excavacion a maquina con retiro de sobrantes | M3 | 4652.67 | 18419 | 85697528.73
3 | Suministro e instalacion de concreto - solado f´c = 4000 PSI | M3 | 363.3 | 725507 | 263576693.1
4 | Relleno con material seleccionado de la misma excavacion | M3 | 15 | 10949 | 164235
5 | Relleno con recebo | M3 | 96.5 | 39531 | 3814741.5
6 | Suministro e Instalacion concreto ciclopeo | M3 | 496 | 272783 | 135300368
|  |  |  | SUBTOTAL | 489108604.33
1.4 | LECHOS DE SECADO DE LODO
1.4.1 | Preliminares
1 | Localizacion y replanteo | M2 | 1400 | 5740 | 8036000
2 | Desmonte y Limpieza | M2 | 1400 | 1820 | 2548000
3 | Descapote a mano | M2 | 1400 | 1802 | 2522800
|  |  |  | SUBTOTAL | 13106800
1.4.2 | Módulos de secado
1 | Excavacion a mano con retiro de sobrantes | M3 | 29.7 | 25229 | 749301.3
2 | Excavacion a maquina con retiro de sobrantes | M3 | 5007.222 | 18419 | 92228022.018
3 | Suministro e instalacion de concreto f´c = 4000 PSI | M3 | 181.56 | 725507 | 131723050.92
4 | Refuerzo # 3-4 f´y = 420 Mpa | KG | 3463 | 3453 | 11957739
6 | Suministro e instalacion de de gravilla de rio de 3/8" | M3 | 1 | 85000 | 85000
7 | Suministro e instalacion de de gravilla de rio de 1 1/2" | M3 | 40 | 10500 | 420000
8 | Suministro e instalacion de de arena limpia | M3 | 279 | 65000 | 18135000
9 | Suministro e instalacion de adoquin a junta perdida | M2 | 368 | 35000 | 12880000
10 | Suministro e instalacion de teja traslucida para cubierta | M2 | 66 | 18443 | 1217238
11 | Suministro e instalacion de tubería perforada 4" PVC | ML | 140 | 51987 | 7278180
12 | Perfileria y láminas de acero para cubierta | GLB | 1 | 20000000 | 20000000
|  |  |  | SUBTOTAL | 296673531.238
1.4.3 | Pozo de bombeo circular de Lixiviados
1 | Pozo de bombeo de H= 3 metros y D=1.8 m | UND | 1 | 3500000 | 3500000
|  |  |  | SUBTOTAL | 3500000
1.4.4 | Equipos
1 | Bombas sumergibles para lixiviados 1 Hp | UND | 2 | 2469536 | 4939072
3 | Codos de 90° D= 2" en HD | UND | 5 | 23000 | 115000
4 | Niple 2,6 mts D = 2" en HD | UND | 1 | 23000 | 23000
5 | Niple 0,6 mts D = 2" en HD | UND | 1 | 25000 | 25000
|  |  |  | SUBTOTAL | 5102072
1.5 | LABORATORIO
1 | Equipo de Laboratorio | GLB | 1 | 750000000 | 750000000
|  |  |  | SUBTOTAL | 750000000
1.6 | EDIFICIO DE OPERACIONES (PRESUPUESTO DEL ARQUITECTO)
1 | PRELIMINARES
| Localización y replanteo | m2 | 345.2 | 5100 | 1760520
| Descapote e=0.20 m. | m2 | 345.2 | 1700 | 586840
MAMPOSTERIA
PRIMER NIVEL
Apartamento Celador
| Muro en bloque #4 | m2 | 26 | 57277.4 | 1489212.4
| Dintel en bloque #4 | unid | 4 | 29762.17 | 119048.68
| Chazos de madera | un | 24 | 2767 | 66408
Taller de Mantenimiento
| Muro en bloque #4 | m2 | 55.4 | 57277.4 | 3173167.96
| Dintel en bloque #4 | unid | 4.2 | 29762.17 | 125001.114
| Chazos de madera | un | 18 | 2767 | 49806
SEGUNDO NIVEL
| Muro en bloque #4 | m2 | 90.8 | 57277.4 | 5200787.92
| Dintel en bloque #4 | unid | 7.1 | 29762.17 | 211311.407
| Chazos de madera | un | 42 | 2767 | 116214
CUBIERTA E IMPERMEABILIZACION
| Impermeabilización terrazas y placas cubierta | m2 | 208 | 21590 | 4490720
PAÑETES
| Pañete liso s/muro | m2 | 344.4 | 12567.7 | 4328315.88
| Filos y dilataciones | ml | 250.7 | 6091 | 1527013.7
| Goteros | ml | 97.2 | 7793 | 757479.6
| Remate de pañetes | un | 12 | 195000 | 2340000
| Aseo de pañetes | un | 12 | 3500 | 42000
| Pañete bajo placa |  | 208 | 14026 | 2917408
ENCHAPES Y ACABADOS
| Enchape 20x30 muros baños | m2 | 100 | 40268 | 4026800
| Remate de enchapes | un | 5 | 38120 | 190600
| Fregadero / lavadero | un | 1 | 240000 | 240000
ACABADOS PISOS
| Afinado impermeabilizado pisos | m2 | 21.8 | 19995 | 435891
| Poyos muebles | ml | 5.8 | 27824 | 161379.2
| Enchape pisos BAÑOS | m2 | 21.8 | 45000 | 981000
| Afinado pisos | m2 | 154.7 | 16845.4 | 2605983.38
| Enchape pisos | m2 | 154.7 | 40119 | 6206409.3
| Guardaescoba en cerámica | ml | 176.4 | 14725 | 2597490
| Afinado escaleras | tr | 1 | 167000 | 167000
ACABADOS BAÑOS
| Dotación baño económico | un | 6 | 450000 | 2700000
| Dotación baño ppal | un | 4 | 3500 | 14000
CARPINTERIA
| Ventanería aluminio corrediza | m2 | 54.2 | 243713 | 13209244.6
| Mueble y casillero portería | un | 1 | 1957 | 1957
| Puerta de acceso | un | 2 | 4635 | 9270
| Puerta de comunicación | un | 11 | 25235 | 277585
| Cerraduras puertas de comunicación | un | 11 | 1442 | 15862
PINTURA
| Estuco muros | m2 | 344.4 | 12803 | 4409353.2
| Estuco TECHOS | m2 | 208 | 12803 | 2663024
| Vinilo muros | m2 | 344.4 | 8236 | 2836478.4
| Vinilo TECHOS | m2 | 208 | 9758 | 2029664
| Filos y dilataciones | ml | 250.7 | 4311 | 1080767.7
| Remates de pintura | un | 14 | 1648 | 23072
OBRAS EXTERIORES
| Sardinel | ml | 21.7 | 30243 | 656273.1
| Andén | m2 | 145.4 | 55026 | 8000780.4
| Escalera de acceso | un | 1 | 721 | 721
| Prensado de fachado e=0.15 m. | m2 | 90.5 | 34411 | 3114195.5
| Adoquín exterior | m2 | 82.7 | 37580.4 | 3107899.08
| Jardines | m2 | 35.3 | 3811 | 134528.3
| Tierra negra | m3 | 35.3 | 2163 | 76353.9
| Farol de iluminación exterior | un | 2 | 140904 | 281808
| Empradización | m2 | 16.5 | 3708 | 61182
| Mediacaña en gravilla | ml | 16 | 4481 | 71696
| Concreto abuzardado | m2 | 46.5 | 32999 | 1534453.5
| muro en laminas superboard | m2 | 90 | 3146 | 283140
ESTRUCTURA
| Placa macisa 2o Piso e=0.20 m. | m2 | 148 | 99646.1333 | 14747627.7333
| Testero placa e=0.30 m. | ml | 54 | 6500 | 351000
| Formaleta placas | m2 | 148 | 1100 | 162800
| Columnas | m3 | 8.2 | 631967.7436 | 5182135.4974
| Formaleta columnas | m2 | 20 | 9500 | 190000
| Armar y fundir escalera | m3 | 7.8 | 618017.7436 | 4820538.4
| Formaleta escalera | un | 13 | 40527 | 526851
| Rampa de acceso e=0.18 m. | m2 | 23 | 92677.3333 | 2131578.6667
ASEO
| Aseo | m2 | 208 | 2114 | 439712
| Limpieza vidrios | m2 | 54.2 | 1442 | 78156.4
|  |  |  | SUBTOTAL | 122137515.9184
1.7 | TUBERIA RIEGO Y ASEO
1.7.1 | Pozo de Bombeo
1 | Localizacion y replanteo | M2 | 12 | 5740 | 68880
2 | Excavacion a maquina con retiro de sobrantes | M3 | 64.9 | 18419 | 1195393.1
3 | Suministro e instalacion de concreto f´c = 4000 PSI | M3 | 6.3 | 725507 | 4570694.1
4 | Refuerzo # 3-4 f´y = 420 Mpa | KG | 1267 | 3453 | 4374951
5 | Niple de bridas H.D D = 2" L =60cm | UND | 1 | 41235 | 41235
6 | Niple de bridas H.D D = 2" L =90cm | UND | 1 | 60811 | 60811
7 | Niple de bridas H.D D = 2" L =52 cm | UND | 1 | 35000 | 35000
8 | Niple de bridas H.D D = 2" L =108 cm | UND | 1 | 85000 | 85000
9 | Niple de bridas H.D D = 2" L = 20cm | UND | 3 | 25000 | 75000
10 | Niple de bridas H.D D = 2" L = 43cm | UND | 2 | 54000 | 108000
11 | Niple de bridas H.D D = 2" L = 32 cm | UND | 2 | 45000 | 90000
12 | Yee de bridas H.D D = 2" | UND | 1 | 1500000 | 1500000
13 | Codo 45° H. bridas D = 2" | UND | 3 | 7538 | 22614
14 | Codo 90° radio corto bridas D = 2" H.D | UND | 2 | 8500 | 17000
15 | Válvula de cheque D = 2" bridas | UND | 2 | 300000 | 600000
16 | Válvula de flotador en Hierro D = 4" | UND | 1 | 380000 | 380000
17 | Reducción concentrica a 3" - 2" H.D | UND | 2 | 16000 | 32000
18 | Bombas sumergibles 2 HP | UND | 2 | 3500000 | 7000000
|  |  |  | SUBTOTAL | 20256578.2
1.7.2 | Tanque de Almacenamiento
1 | Localizacion y replanteo | M2 | 7.3 | 5740 | 41902
2 | Excavacion a mano con retiro de sobrantes | M3 | 12 | 25229 | 302748
3 | Suministro e instalacion de concreto f´c = 4000 PSI | M3 | 36 | 725507 | 26118252
4 | Refuerzo # 3-4-5 f'y= 420 Mpa | KG | 3261 | 3453 | 11260233
5 | Refuerzo # 6 f'y= 420 Mpa | KG | 2053 | 3453 | 7089009
6 | Refuerzo # 7 f'y= 420 Mpa | KG | 329 | 3453 | 1136037
|  |  |  | SUBTOTAL | 45948181
1.7.3 | Tuberias
1 | Suministro e instalacion de tuberia ø 2" HD | ML | 184.1 | 19576 | 3603941.6
2 | Suministro e instalacion de tuberia ø 3" HD | ML | 758.93 | 23325 | 17702042.25
3 | Suministro e instalacion de tuberia ø 1" HD | ML | 100 | 10897 | 1089700
4 | Suministro e instalacion de tuberia ø 1 1/2" PVC RDE 21 y boca hidrante | ML | 52.58 | 21130 | 1111015.4
|  |  |  | SUBTOTAL | 23506699.25
1.8 | TUBERIA DE LODOS
1 | Localizacion y replanteo | ML | 48 | 5740 | 275520
2 | Excavación a maquina con retiro de sobrantes | M3 | 166.32 | 18419 | 3063448.08
3 | Suministro e instalacion de tuberia ø 2" HD | ML | 27.2 | 19576 | 532467.2
4 | Suministro e instalacion de tuberia ø 4" HD | ML | 20 | 41342 | 826840
5 | Suministro e instalacion de tuberia ø 6" HD | ML | 182.7 | 77376 | 14136595.2
|  |  |  | SUBTOTAL | 18834870.48
1.9 | TUBERIA DE LIXIVIADOS
1 | Localizacion y replanteo | ML | 28.5 | 5740 | 163590
2 | Excavacion a maquina con retiro de sobrantes | M3 | 22 | 18419 | 405218
3 | Suministro e instalacion de tuberia ø 2" HD | ML | 94 | 19576 | 1840144
|  |  |  | SUBTOTAL | 2408952
1.10 | TUBERIA DE ARENAS
1.10.1 | Tuberias
1 | Localizacion y replanteo | ML | 30 | 5740 | 172200
2 | Excavación a máquina con retiro de sobrantes | M3 | 33.33 | 18419 | 613905.27
3 | Suministro e instalacion de tuberia ø 6" HD | ML | 68.95 | 77376 | 5335075.2
|  |  |  | SUBTOTAL | 6121180.47
1.10.2 | Tanque Lavado Arena
1 | Localizacion y replanteo | M2 | 37.6 | 5740 | 215824
2 | Excavacion a maquina con retiro de sobrantes | M3 | 186.12 | 18419 | 3428144.28
3 | Suministro e instalacion de tuberia perforada ø 2" PVC | ML | 72 | 16413 | 1181736
4 | Suministro e intalacion de grava fina | M3 | 1.62 | 100435 | 162704.7
5 | Suministro e instalacion de concreto f´c = 4000 PSI | M3 | 13.61 | 725507 | 9874150.27
6 | Refuerzo # 3-4-5 f'y= 420 Mpa | KG | 1088.8 | 3453 | 3759626.4
|  |  |  | SUBTOTAL | 14862559.25
1.10.3 | Tanque Secado Arena
1 | Localizacion y replanteo | M2 | 17.2 | 5740 | 98728
2 | Excavacion a maquina con retiro de sobrantes | M3 | 92.4 | 18419 | 1701915.6
3 | Suministro e instalacion de tuberia perforada ø 2" PVC | ML | 4 | 16413 | 65652
4 | Suministro e intalacion de grava fina | M3 | 1 | 100435 | 100435
5 | Sumistro e instalacion ladrillo junta perdida | M2 | 16 | 24524 | 392384
6 | Suministro e instalacion de concreto f´c = 4000 PSI | M3 | 6.83 | 725507 | 4955212.81
7 | Refuerzo # 3-4-5 f'y= 420 Mpa | KG | 546.4 | 3453 | 1886719.2
|  |  |  | SUBTOTAL | 7314327.41
1.11 | TUBERIA AGUA TRATADA
1.11.1 | Tuberia
1 | Localizacion y replanteo | ML | 241 | 5740 | 1383340
2 | Excavacion a maquina con retiro de sobrantes | M3 | 539 | 18419 | 9927841
3 | Suministro e instalacion tuberia ø 14" PVC | ML | 168.5 | 270068 | 45506458
4 | Suministro e instalacion tuberia ø 18" PVC | ML | 132.4 | 446131 | 59067744.4
|  |  |  | SUBTOTAL | 115885383.4
1.11.2 | Pozos de Inspeccion
1 | Cilindro mamposteria tipo I (D=1.20) | ML | 24 | 316159 | 7587816
2 | Placa en concreto de 3000 PSI, reforzado | UN | 8 | 466957 | 3735656
3 | Base y Cañuela en concreto de 3000 PSI, refozado | UN | 8 | 214690 | 1717520
4 | Pañete interior mortero impermeabilizado 1:3, esp. 1,5 cm | ML | 24 | 205850 | 4940400
|  |  |  | SUBTOTAL | 17981392
1.12 | SUBDRENAJE
1 | Lozalizacion y replanteo | ML | 713.85 | 5740 | 4097499
2 | Excavacion a maquina con retiro de sobrantes | M3 | 730.51 | 18419 | 13455263.69
3 | Tuberia para drenaje perforada 100 mm | ML | 612 | 30538 | 18689256
4 | Tuberia para drenaje perforada 65 mm | ML | 57 | 19384 | 1104888
5 | Geotextil no tejido NT 1600 | M2 | 2514.82 | 2947 | 7411174.54
6 | Suministro e intalacion de grava fina | M3 | 503.6 | 104882 | 52818575.2
7 | Suministro e instalacion tuberia ø 3" perforada | ML | 239.68 | 20560 | 4927820.8
8 | Suministro e instalacion tuberia ø 4" perforada | ML | 474.17 | 41478 | 19667623.26
9 | Relleno con material seleccionado de la misma excavacion | M3 | 226.91 | 10949 | 2484437.59
|  |  |  | SUBTOTAL | 124656538.08
1.13 | OBRAS VARIAS
1 | Empradizacion (Incluye Tierra Negra) | M2 | 5000 | 19345 | 96725000
|  |  |  | SUBTOTAL | 96725000
1.14 | SISTEMA ELECTRICO
1.14.1 | Sistema de 34.5 KV
1 | Subestación 1200 KVA, 34.5 KV/480-266 V-, exterior con cerramiento en malla eslabonada, de acuerdo a los planos, diagrama unifilar y a la norma de CEDELCA. | UN | 1 | 310000000 | 310000000
2 | Gestiones ante CEDELCA, para la solicitud del servicio y la entrega de protocolos de pruebas de la subestacion y del equipo de medida, de las instalaciones construidas. | UN | 1 | 2800000 | 2800000
|  |  |  | SUBTOTAL | 312800000
1.14.2 | Sistema de malla a tierra y conexionados de proteccion
1 | Varilla Copperweld de 5/8" * 2.44 mts. y conectores | UN | 15 | 132000 | 1980000
2 | Electrodos de puesta a tierra UTS Conduground, con pozo de inspección. | UN | 4 | 336000 | 1344000
3 | Cable de cobre desnudo No. 2 / 0 AWG | ML | 135 | 78000 | 10530000
4 | Mediciones, ajustes requeridos y conexionados de equipos. | GLB | 1 | 8500000 | 8500000
|  |  |  | SUBTOTAL | 22354000
1.14.3 | Celda de Medida y Tablero General de Distribucion
1 | Celda con aparatos para el registro de la medida del consumo de energia, de uso exclusivo de CEDELCA, incluido el tablero general de distribucion de BT y sus conexionados, de acuerdo al diagrama unifilar, planos y especificaciones. | UN | 1 | 54000000 | 54000000
|  |  |  | SUBTOTAL | 54000000
1.14.4 | Centro de Control de Motores CCM
1 | Centro de control de motores CCM, indicado según el diagrama unifilar y los planos, incluidos los conexionados dentro de la sala de control. | UN | 1 | 280000000 | 280000000
|  |  |  | SUBTOTAL | 280000000
1.14.5 | Celdas de Banco de Condensadores
1 | Celdas con modulo fijjo y unidades de capacitores ajustables para la correcion del factor de potencia, de acuerdo a las normas de CEDELCA, planos y especificaciones. | UN | 1 | 60000000 | 60000000
|  |  |  | SUBTOTAL | 60000000
1.14.6 | Canalizaciones, Tableros de Auxiliares y Equipos del Sistema de BT 480 - 277/208 -120 V con Soporte de Emergencia
1 | Cajas de inspección para BT de acuerdo a la normatividad de CEDELCA | UN | 58 | 480000 | 27840000
2 | Cárcamo de 0.50 * 0.50 m para cables, con tapas de concreto reforzadas. | ML | 380 | 114000 | 43320000
3 | Celda de distribución de baja tensión BT para servicios auxiliares, incluidos los conexionados, el transformador de 45 KVA 480-277/208-120 V, tipo seco, el tablero de distribución de alumbrado y tomas de la sala de control y subestacion. | UN | 1 | 42000000 | 42000000
4 | Celda fuente segura (UPS, baterias, tablero de distribucion energia regulada ininterrumpible) | UN | 1 | 9600000 | 9600000
5 | Planta electrodiesel en cabina insonora exterior, 50 KVA, 208/120 V., 60 Hz., automatica instalada completa con sus eqipos auxiliares | UN | 1 | 66000000 | 66000000
|  |  |  | SUBTOTAL | 188760000
1.14.7 | Acometidas Exteriores para Fuerza y Alumbrado de la Planta
1 | Acometida principal de BT, desde la subestacion hasta el tablero general, tendida por carcamo, en 10 conducrores de cobre No. 500 MCM - THW, completa con terminales e identificaciones | ML | 18 | 3580000 | 64440000
2 | Acometidas para aireadores, incluida la tuberia conduit galvanizada de 1 1/4 requerida, rigida y flexible plastificada, con accesorios para la conexion de los motores, de acuerdo a especificaciones y planos, en conductores 6 x No.8 AWG - THW | ML | 560 | 108400 | 60704000
3 | Acometidas para aireadores, incluida la tuberia conduit galvanizada de 1" requerida, rigida y flexible plastificada, con accesorios para la conexion de los motores, de acuerdo a especificaciones y planos, en conductores 6 x No.10 AWG - THW | ML | 600 | 78400 | 47040000
4 | Acometidas para motobombas de los desarenadores, incluida la tuberia conduit galvanizada de 1/2" requerida, rigida y plastificada, con accesorios para la conexion de los motores, de acuerdo a especificaciones y planos, en conductores 3 x No.10 AWG - THW | ML | 600 | 78400 | 47040000
5 | Acometidas para motobombas de las aguas tratadas y de los lixiviados, incluida la tuberia conduit galvanizada de 1/2" requerida, rigida y plastificada, con accesorios para la conexion de los motores, de acuerdo a especificaciones y planos, en conductores | ML | 480 | 34000 | 16320000
6 | Acometida para la alimentacion del tablero de distribucion, TEO, del edificio de operaciones, tuberia conduit PVC 1 1/2", en conductores 4x 2 AWG - THW, de acuerdo a planos y especificaciones. | ML | 35 | 274000 | 9590000
|  |  |  | SUBTOTAL | 245134000
1.14.8 | Redes Exteriores de Iluminacion
1 | Poste de concreto reforzado de 14 mts. Para alumbrado | UN | 2 | 2016000 | 4032000
2 | Poste de concreto reforzado de 10 mts. Para alumbrado | UN | 39 | 1104000 | 43056000
3 | Proyectores de sodio de 400 vatios, 277 voltios, con herrajes, completos. | UN | 5 | 1620000 | 8100000
4 | Luminarias horizontales cerradas, con brazo, de sodio 250 vatios, 277 voltios, completas. | UN | 33 | 552000 | 18216000
5 | Luminarias horizontales cerradas, con brazo, de sodio 250 vatios, 208 voltios, completas. | UN | 14 | 528000 | 7392000
6 | Tuberia conduit PVC de 1" y linea de continuidad, de acuerdo a planos y especificaciones. | ML | 570 | 12240 | 6976800
7 | Alambre de cobre 8 AWG - THW. | ML | 1900 | 11100 | 21090000
8 | Alambre de cobre 10 AWG - THW. | ML | 600 | 7200 | 4320000
9 | Alambre de cobre 12 AWG - THW. | ML | 800 | 4680 | 3744000
|  |  |  | SUBTOTAL | 116926800
1.14.9 | Instalaciones del Edificio de Operaciones
1 | Tablero TEO, de 36 circuitos, de alumbrado y tomas con totalizador, de acuerdo a planos y diagrama. | UN | 1 | 2640000 | 2640000
2 | Circuito de alimentacion del tablero monofasico de la porteria, en 2 x 10 AWG - THW, 1" | ML | 24 | 26640 | 639360
3 | Tablero monofasico de 4 circuitos | UN | 1 | 300000 | 300000
4 | Salida para alumbrado incandescente, con interruptores sencillos e incluida la roseta | UN | 22 | 54000 | 1188000
5 | Salidas de alumbrado para bala, incluidos los interruptores sencillos | UN | 17 | 54000 | 918000
6 | Salidas de alumbrado para luminaria fluorescente, incluidos los interruptores sencillos | UN | 19 | 54000 | 1026000
7 | Salida de alumbrado, para luminaria tipo farol peatonal exterior, controlada por fotocelda, | UN | 1 | 72000 | 72000
8 | Interruptores dobles, triples o conmutables | UN | 13 | 24000 | 312000
9 | Luminaria fluorescente 2 x 32 vatios, tubo T8. Instalada completa. | UN | 15 | 156000 | 2340000
10 | Luminaria fluorescente 2 x 59 vatios, tubo T8. Instalada completa. | UN | 4 | 222000 | 888000
11 | Bala incrustada hasta de 50 vatios. Instalada completa. | UN | 17 | 90000 | 1530000
12 | Farol exterior via peatonal, controlado por fotocelda, completo con poste de acuerdo a la aprobacion de la interventoria. | UN | 1 | 456000 | 456000
13 | Tomacorriente monofasico doble de 15 A con polo a tierra, completo. | UN | 40 | 65000 | 2600000
14 | Tomacorriente bifasico de 15 A con polo a tierra, completo. | UN | 2 | 65000 | 130000
15 | Tomacorrientes trifásicos mínimo de 3 * 30 A, completos. | UN | 1 | 102000 | 102000
|  |  |  | SUBTOTAL | 15141360
1.14.10 | Telefonos, TV y Otros
1 | Caja 0.40 x 0.50 m telefonica segun norma | UN | 1 | 432000 | 432000
2 | Acometida telefonica segun planos | UN | 1 | 192000 | 192000
3 | Salidas para telefono | UN | 4 | 54000 | 216000
4 | Salidas para citofono completas, incluido el intercomunicador | UN | 3 | 90000 | 270000
5 | Salida con la antena TV | UN | 1 | 180000 | 180000
6 | Salida para antena TV con coaxial RG 59 | UN | 2 | 54000 | 108000
7 | Salidas para sensores o alarmas | UN | 1 | 60000 | 60000
|  |  |  | SUBTOTAL | 1458000
1.14.11 | Sistema de Supervision y Control
1 | Panel ofrecido de supervision y control maestro con PLC, modulos de salidas y entradas discretas y analogas, en la sala de control, previsto para el desarrollo progresivo, segun el proceso establecido de desarrollo de la planta de tratamiento | UN | 1 | 25000000 | 25000000
2 | Unidad central de proceso (CPU) | UN | 1 | 5000000 | 5000000
3 | Tablero de supervision del estado de la Planta, desde la gerencia, localizado en el edificio de operaciones. | UN | 1 | 14400000 | 14400000
4 | Sensores de nivel tipo ultrasonico, para acoplamiento al PLC | UN | 10 | 7200000 | 72000000
5 | Sensor de caudal transductor para acplamiento al PLC | UN | 1 | 10800000 | 10800000
6 | Cableados y conexionados con coaxiales de baja perdida, o segun la tecnologia ofrecida. | GLB | 1 | 15000000 | 15000000
7 | Estaciones pulsadoras, para mandos locales y mantenimientos de motores de equipos, según localización indicada en planos | UN | 47 | 1044000 | 49068000
8 | Diseño detallado según sistema ofrecido, ajustado a los parámetros básicos enunciados | UN | 1 | 4800000 | 4800000
9 | Paquete de programa comercial (software) requerido para la programación de la lógica de control del PLC | UN | 1 | 7000000 | 7000000
|  |  |  | SUBTOTAL | 203068000
1.14.12 | Comunicación
1 | Radio transmisor - receptor (transceptor) para VHF , como unidad base del sistema de comunicaciones de voz. | UND | 1 | 8600000 | 8600000
2 | Antena vertical omni-direccional de alta gananacia | UND | 1 | 4100000 | 4100000
3 | Sistema equipotencial de conexión a tierra para los equipos sensibles | UND | 1 | 5800000 | 5800000
|  |  |  | SUBTOTAL | 18500000
|  |  |  | SUBTOTAL | 1518142160
1.15 | VIA INTERNA
1.15.1 | Cuneta perimetral para aguas lluvias
1 | Lozalizacion y replanteo | M2 | 598.4 | 5740 | 3434816
2 | Excavacion a maquina con retiro de sobrantes | M3 | 337.7 | 18419 | 6220096.3
3 | Relleno con recebo | M3 | 56.9 | 39531 | 2249313.9
4 | Suministro e instalacion de concreto f´c = 2500 psi | M3 | 82.28 | 303331 | 24958074.68
|  |  |  | SUBTOTAL | 36862300.88
1.15.2 | Via
1 | Lozalizacion y replanteo | M2 | 2915 | 5740 | 16732100
2 | Excavacion a maquina con retiro de sobrantes | M3 | 7056.5 | 18419 | 129973673.5
3 | Relleno con recebo | M3 | 620.4 | 39531 | 24525032.4
4 | Relleno sub-base b-200 | M3 | 620.4 | 51096 | 31699958.4
5 | Relleno base b-400 | M3 | 620.4 | 56896 | 35298278.4
6 | Bordillo prefaricado A-10 (0.8 x 0.2 x 0.5) | UN | 905 | 32613 | 29514765
7 | Sumidero SL-150 | UN | 28 | 1191065 | 33349820
|  |  |  | SUBTOTAL | 301093627.7
1.16 | PUESTA EN MARCHA
1.16.1 | Personal
1 | Profesional, Auxiliar, Ayudante, Celador | MES | 4 | 11500000 | 46000000
|  |  |  | SUBTOTAL | 46000000
Subtotal |  |  |  |  | 12380908675.4184
Administración 15% |  |  |  |  | 1857136301.3128
Imprevistos 8% |  |  |  |  | 990472694.0335
Utilidad 8% |  |  |  |  | 990472694.0335
Iva Sobre Utilidad (16% de U) |  |  |  |  | 158475631.0454
| TOTAL |  |  |  | 16377465995.8435
|  |  | INTERVENTORIA (7%) |  | 1146422619.709 | 17523888615.5526
|  |  | SEGUIMIENTO (2%) |  | 357630379.9092 | 17881518995.4618
|  |  | TOTAL PROYECTO |  | 17881518995.4618

## FORMATO
OFERTA ECONOMICA OBRA
PLANTA DE TRATAMIENTO DE AGUAS RESIDUALES
DOMESTICAS ZONA URBANA MUNICIPIO POPAYAN CAUCA
SISTEMA AIREACION EXTENDIDA
Item | Descripción | Und | Cantidad | Valor unitario | Valor parcial
I | PLANTA DE TRATAMIENTO DE AGUAS RESIDUALES
1 | ESTRUCTURA DE ENTRADA
1.1 | BOX COULVERT
1,1,1 | Preliminares
1 | Localización y replanteo | M² | 57 |  | 0
2 | Desmonte y Limpieza | M2 | 57 |  | 0
3 | Descapote a mano (h=0,2m) | M2 | 57 |  | 0
|  |  |  | SUBTOTAL | 0
1,1,2 | Construcción Box Coulvert
1 | Excavación a máquina con retiro de sobrantes | M3 | 42.75 |  | 0
2 | Excavación a maquina sin retiro de sobrantes | M3 | 22.8 |  | 0
3 | Construcción solado en concreto f´c = 2500 PSI | M3 | 3.9 |  | 0
4 | Suministro y colocación de concreto f´c = 4000 PSI para muros y tapa (incluye formaleta) | M3 | 29.85 |  | 0
5 | Suministro y colocación de concreto f´c = 4000 PSI para losas de piso (incluye formaleta) | M3 | 8.55 |  | 0
6 | Acero de Refuerzo f´y = 420 Mpa | KG | 4149.1 |  | 0
7 | Relleno macánico con material seleccionado de la misma excavación | M3 | 22.8 |  | 0
8 | Relleno mecánico con recebo | M3 | 11.4 |  | 0
9 | Suministro e instalación de cinta PVC V-15 o similar | ML | 91 |  | 0
|  |  |  | SUBTOTAL | 0
|  |  |  | SUBTOTAL | 0
1.2 | CANAL DE ENTRADA
1,2,1 | Preliminares
1 | Localización y replanteo | M² | 1335.24 |  | 0
2 | Desmonte y Limpieza | M2 | 1335.24 |  | 0
3 | Descapote a mano (h=0,2m) | M2 | 1335.24 |  | 0
|  |  |  | SUBTOTAL | 0
1,2,2 | Construcción Canal Entrada y encole a desarenadores
1 | Excavación a máquina con retiro de sobrantes | M3 | 1108.61 |  | 0
2 | Excavación a maquina sin retiro de sobrantes | M3 | 170.93 |  | 0
3 | Construcción solado en concreto f´c = 2500 PSI | M3 | 11.66 |  | 0
4 | Suministro y colocación de concreto f´c = 4000 PSI para muros (incluye formaleta) | M3 | 62.74 |  | 0
5 | Suministro y colocación de concreto f´c = 4000 PSI para losas de piso (incluye formaleta) | M3 | 33.72 |  | 0
6 | Acero de Refuerzo f´y = 420 Mpa | KG | 10484 |  | 0
7 | Relleno macánico con material seleccionado de la misma excavación | M3 | 170.93 |  | 0
8 | Relleno mecánico con recebo | M3 | 267.04 |  | 0
9 | Suministro e instalación de cinta PVC V-15 o similar | ML | 310 |  | 0
|  |  |  | SUBTOTAL | 0
1,2,3 | Estructuras metálicas
1,2,3,1 | Suministro e instalación de cribado
1 | Suministro e instalación rejilla vertical para desfogue agua cruda represada 0.15 m x 1.00 m. Marco 1”x1”x3/8” Angulos ½” x ½” x 3/16” . Separación 5 mm. | UND | 1 |  | 0
2 | Suministro e instalación rejilla de cribado 1.50 m x 1.60 m. Marco en ángulo de L3” x3”x3/8” y ángulos de L 2” x 2" x 3/16” separación 7 mm. | UND | 1 |  | 0
3 | Suministro e instalación rejilla de secado material flotante 1.0 x 3.70 m. Marco en ángulo metálico L 3” x 3” x 3/8”. Angulos en 2” x 2” 3/16”. Separación 7 mm. | UND | 1 |  | 0
5 | Construcción barandas de seguridad en hierro negro de ∅ 1 1/2" (incluye anticorrosivo y pintura 2 manos), según detalle plano. | ML | 3.5 |  | 0
6 | Suministro e instalación de escalera de acceso tipo gato (H=2m, peldaños cada 20cm), según plano. | UND | 2 |  | 0
|  |  |  | SUBTOTAL | 0
1,2,3,3 | Compuertas para cámara de control
1 | Suministro e instalación compuerta de 1.55x1.5m marco exterior, cuña y tapas en hierro fundido,sellos en bronce rueda de manejo con vástago ascendente operación manual | UND | 1 |  | 0
2 | Suministro e instalación compuerta de 0.70x0.70m marco exterior, cuña y tapas en hierro fundido,sellos en bronce con vástago ascendente | UND | 1 |  | 0
|  |  |  | SUBTOTAL | 0
1,2,3,4 | Trasporte de agua represada
1 | Suministro e instalación de niple D=14" H.D. bridado L=3.8 m | UND | 1 |  | 0
2 | Suministro e instalación codo 14"x45° radio largo bridado | UND | 1 |  | 0
3 | Suministro e instalación de pasamuro D=14" H.D. bridado L=0.8 m | UND | 1 |  | 0
|  |  |  | SUBTOTAL | 0
1,2,4 | Equipo de medición
1 | Suministro e instalación caudalímetro con sondas de burbujeo para canal abierto. Lámina de agua entre 0.003 m – 1.50 m. Hierros entre 2 mm a 31 mm. Compensación de temperatura | UND | 1 |  | 0
|  |  |  | SUBTOTAL | 0
|  |  |  | SUBTOTAL | 0
1.3 | DESARENADOR
1,3,1 | Preliminares
1 | Localización y replanteo | M² | 226.26 |  | 0
2 | Desmonte y Limpieza | M2 | 226.26 |  | 0
3 | Descapote a mano (h=0,2m) | M2 | 226.26 |  | 0
|  |  |  | SUBTOTAL | 0
1,3,2 | Construcción desarenador
1 | Excavación a máquina con retiro de sobrantes | M3 | 567.91 |  | 0
2 | Excavación a maquina sin retiro de sobrantes | M3 | 90.65 |  | 0
3 | Construcción solado en concreto f´c = 2500 PSI | M3 | 7.68 |  | 0
4 | Suministro y colocación de concreto f´c = 4000 PSI para muros (incluye formaleta) | M3 | 61.92 |  | 0
5 | Suministro y colocación de concreto f´c = 4000 PSI para losas de piso (incluye formaleta) | M3 | 31.62 |  | 0
6 | Acero de Refuerzo f´y = 420 Mpa | KG | 9657.4 |  | 0
7 | Relleno macánico con material seleccionado de la misma excavación | M3 | 90.65 |  | 0
8 | Relleno mecánico con recebo | M3 | 45.25 |  | 0
9 | Suministro e instalación de cinta PVC V-15 o similar | ML | 254 |  | 0
|  |  |  | SUBTOTAL | 0
1,3,3 | Estructuras metálicas
1 | Suministro e instalación compuerta frontal de 1.40x1.55cm marco exterior, cuña y tapas en hierro fundido, sellos en bronce, rueda de manejo con vástago ascendente presion maxima de servicio 2m de columna de agua, operacion manual | UND | 3 |  | 0
2 | Suministro e instalación de escalera de acceso tipo gato (H= 2m, peldaños cada 20cm), según plano. | UND | 2 |  | 0
3 | Construcción barandas de seguridad en hierro negro de ∅ 1 1/2" (incluye anticorrosivo y pintura 2 manos), según detalle plano. | ML | 87 |  | 0
4 | Suministro e instalación de lámina de acero galvanizado c.12 de 0.60x0.35m, para vertedero de cajas de repartición a reactores | UND | 2 |  | 0
|  |  |  | SUBTOTAL | 0
|  |  |  | SUBTOTAL | 0
1.4 | ESTRUCTURA DE REPARTICION
1,5,1 | Preliminares
1 | Localización y replanteo | M² | 57.6 |  | 0
2 | Desmonte y Limpieza | M2 | 57.6 |  | 0
3 | Descapote a mano (h=0,2m) | M2 | 57.6 |  | 0
|  |  |  | SUBTOTAL | 0
1,5,2 | Construcción estructura de repartición
1 | Excavación a máquina con retiro de sobrantes | M3 | 187.68 |  | 0
2 | Excavación a maquina sin retiro de sobrantes | M3 | 36.8 |  | 0
3 | Construcción solado en concreto f´c = 2500 PSI | M3 | 2.11 |  | 0
4 | Suministro y colocación de concreto f´c = 4000 PSI para muros (incluye formaleta) | M3 | 21.79 |  | 0
5 | Suministro e instalación de concreto f´c = 4000 PSI para losas de piso (incluye formaleta) | M3 | 6.71 |  | 0
6 | Acero de Refuerzo f´y = 420 Mpa | KG | 3596.2 |  | 0
7 | Suministro e instalación de cinta PVC V-15 o similar | ML | 74 |  | 0
8 | Relleno macánico con material seleccionado de la misma excavación | M3 | 36.8 |  | 0
|  |  |  | SUBTOTAL | 0
1,3,3 | Estructuras metálicas, válvulas y accesorios
1 | Suministro e instalación compuerta frontal de 0.62x0.62m marco exterior, cuña y tapas en hierro fundido, sellos en bronce, columna de maniobra, rueda de manejo con vástago ascendente | UND | 2 |  | 0
2 | Suministro e instalación rejilla de seguridad en hierro fundido de 1.05 x 0.65 m, con marco en angulos de L 1/2"x1/2"x3/16" y varrilas de 5/8" separadas cada 3 cm | UND | 2 |  | 0
3 | Suministro e instalación válvula de compuerta D= 6 ", H.d, sello bronce, bridada. (lavado de arena) | UND | 1 |  | 0
4 | Suministro e instalación de pasamuro bridado de 6" L=15 cm | UND | 2 |  | 0
5 | Suministro e instalación de escalera de acceso tipo gato (H=2m, peldaños cada 20cm), según plano. | UND | 2 |  | 0
6 | Suministro e instalación de pasamuros bridado ∅ 8" H.D. L=30 cm para aguas residuales (caja de repartición) | UND | 2 |  | 0
7 | Construcción barandas de seguridad en hierro negro de ∅ 1 1/2" (incluye anticorrosivo y pintura 2 manos), según detalle plano. | ML | 22.6 |  | 0
|  |  |  | SUBTOTAL | 0
1,3,4 | Muros y tapas para canalizar agua a reactores 9 y 10
1 | Construcción e instalación tapas en concreto de 2500 PSI para cajas de repartición a reactores (1,15m x1,65m) | UND | 8 |  | 0
2 | Construcción muros en mampostería impermeabilizados, incluye repello | M2 | 10.48 |  | 0
|  |  |  | SUBTOTAL | 0
|  |  |  | SUBTOTAL | 0
1.5 | ZANJAS DE OXIDACIÓN
1,5,1 | Preliminares
1 | Localización y replanteo | M2 | 1011.15 |  | 0
2 | Desmonte y Limpieza | M2 | 1011.15 |  | 0
3 | Descapote a mano (h=0,2m) | M2 | 1011.15 |  | 0
|  |  |  | SUBTOTAL | 0
1,5,2 | Tanques de aireación
1 | Excavación a máquina con retiro de sobrantes | M3 | 6969.45 |  | 0
2 | Excavación a maquina sin retiro de sobrantes | M3 | 666.9 |  | 0
3 | Construcción solado en concreto f´c = 2500 PSI | M3 | 46.45 |  | 0
4 | Suministro e instalación de concreto f´c = 3000 PSI para tabiques (incluye formaleta) | M3 | 141.42 |  | 0
5 | Suministro e instalación de concreto f´c = 4000 PSI para muros (incluye formaleta) | M3 | 694.17 |  | 0
6 | Suministro e instalación de concreto f´c = 4000 PSI para losas de piso (incluye formaleta) | M3 | 208.08 |  | 0
7 | Acero de Refurezo f'y= 420 Mpa * | KG | 159213.9 |  | 0
8 | Suministro e instalación de cinta PVC V-15 o similar | ML | 606.87 |  | 0
9 | Relleno macánico con material seleccionado de la misma excavación | M3 | 666.9 |  | 0
|  |  |  | SUBTOTAL | 0
* Nota: En los aceros se incluyen también los de los sedimentadores
1,5,3 | Tuberias distribución reactores
1 | Localización y replanteo de tuberias | ML | 132.1 |  | 0
2 | Excavación a mano sin retiro de sobrantes | M3 | 53.19 |  | 0
3 | Suministro e instalación Tuberia ø 8" H.D. bridada para aguas residuales | ML | 132.1 |  | 0
4 | Suministro e instalación de codo de 8"x90 H.D. bridado radio corto para aguas residuales | UND | 7 |  | 0
5 | Suministro e instalación de codo de 8"x90 H.D. bridado radio largo para aguas residuales | UND | 4 |  | 0
6 | Suministro e instalación de niple bridado de 8" HD L=1.92 m para aguas residuales | UND | 2 |  | 0
7 | Suministro e instalación de niple bridado de 8" HD L=0.3 m para aguas residuales | UND | 2 |  | 0
8 | Relleno macánico con material seleccionado de la misma excavación | M3 | 48.91 |  | 0
|  |  |  | SUBTOTAL | 0
1,5,5 | Estructuras metálicas y equipos
1 | Suministro e instalación equipos aireadores de burbuja fina con motor sumergible, soplante, bomba y agitador integrados. Referencia XTAK 602. Motor PE 110/4 Potenica Nominal 12 kW, velocidad a 50 Hz 1465 rpm, 21.2 A, pofundidad de inmersión 4.0 m. | UND | 8 |  | 0
2 | Suministro e instalación compuerta frontal de 0.55x0.85m marco exterior, cuña y tapas en hierro fundido, sellos en bronce, columna de maniobra, rueda de manejo con vástago ascendente | UND | 2 |  | 0
3 | Suministro e instalación de escalera de acceso tipo gato (H= 2m, peldaños cada 20cm), según plano. | UND | 2 |  | 0
4 | Construcción barandas de seguridad en hierro negro de ∅ 1 1/2" (incluye anticorrosivo y pintura 2 manos), según detalle plano. | ML | 91.94 |  | 0
|  |  |  | SUBTOTAL | 0
|  |  |  | SUBTOTAL | 0
1.6 | SEDIMENTADORES
1,6,1 | Preliminares
1 | Localización y replanteo | M2 | 103.64 |  | 0
2 | Desmonte y Limpieza | M2 | 103.64 |  | 0
3 | Descapote a mano (h=0,2m) | M2 | 103.64 |  | 0
|  |  |  | SUBTOTAL | 0
1,6,2 | Tanques de sedimentación
1 | Excavación a máquina con retiro de sobrantes | M3 | 506.23 |  | 0
2 | Excavación a maquina sin retiro de sobrantes | M3 | 159.86 |  | 0
2 | Construcción solado en concreto f´c = 2500 PSI | M3 | 4.59 |  | 0
3 | Suministro e instalación de concreto f´c = 4000 PSI para muros (incluye formaleta) | M3 | 89.93 |  | 0
4 | Suministro e instalación de concreto f´c = 4000 PSI para losas de piso (incluye formaleta) | M3 | 40.96 |  | 0
5 | Suministro e instalación de concreto f´c = 3000 PSI para canaletas de agua tratada (incluye formaleta) | M3 | 4.61 |  | 0
6 | Suministro e instalación concreto ciclopeo (60/40) | M3 | 148.09 |  | 0
7 | Relleno mecánico con recebo | M3 | 20.73 |  | 0
8 | Relleno macánico con material seleccionado de la misma excavación | M3 | 159.86 |  | 0
8 | Suministro e instalación de cinta PVC V-15 o similar | ML | 128.76 |  | 0
|  |  |  | SUBTOTAL | 0
1,6,3 | Caja descarga agua tratada e inspección de tuberia lodos
1 | Suministro y colocación de concreto f´c = 3000 PSI para cajas de aguas tratadas (incluye formaleta) | M3 | 1.16 |  | 0
2 | Suministro y colocación de concreto f´c = 3000 PSI para cajas de inspección de tuberias de lodos (incluye formaleta) | M3 | 4.07 |  | 0
3 | Acero de Refurezo f'y= 420 Mpa | KG | 347.9 |  | 0
|  |  |  | SUBTOTAL | 0
1,6,4 | Despiece tuberias distribución de lodos en sedimentadores
1 | Excavación a mano sin retiro de sobrantes | M3 | 5.1 |  | 0
2 | Suministro e instalación niple bridado L=3.5 m ø 6" HD para aguas residuales | UND | 2 |  | 0
3 | Suministro e instalación niple bridado L=3.6 m ø 6" HD para aguas residuales | UND | 2 |  | 0
4 | Suministro e instalación niple bridado L=4.1 m ø 6" HD para aguas residuales | UND | 1 |  | 0
5 | Suministro e instalación de TEE de 6"x6" H.D. para aguas residuales | UND | 2 |  | 0
6 | Suministro e instalación de brida ciega de 6" para aguas residuales | UND | 1 |  | 0
7 | Relleno macánico con material seleccionado de la misma excavación | M3 | 1.44 |  | 0
8 | Suministro e instalación de escalera de acceso tipo gato (H=2m, peldaños cada 20cm), según plano. | UND | 2 |  | 0
9 | Construcción barandas de seguridad en hierro negro de ∅ 1 1/2" (incluye anticorrosivo y pintura 2 manos), según detalle plano. | ML | 33.34 |  | 0
|  |  |  | SUBTOTAL | 0
1,6,5 | Estructuras metálicas, válvulas, accesorios y equipos
1 | Suministro e instalación de módulos para sedimentación acelerada, en tubos de sección cuadrada, en plástico con inclinación de 60°, según plano. | M2 | 89.86 |  | 0
2 | Suministro e instalación de enmallado en tubería de PVC de 1 1/2" con refuerzo interior de varilla de 1/4" embebida en mortero 1:3 fluido | ML | 89.8 |  | 0
3 | Suministro e instalación de cable en acero inoxidable para sistema de soporte superior, incluye templetes, ganchos y pernos en ojo | ML | 50 |  | 0
4 | Suministro e instalación de válvula de fondo ø 6" para aguas residuales, presión de servicio 5 mca, columna de maniobra, rueda de manejo, vástago elevable de Hierro fundido, sellos de bronce, unión bridas con Normas AWWA y ASTM. | UND | 2 |  | 0
5 | Suministro e instalación de pasamuro bridado ø 6" L=50 cm | UND | 2 |  | 0
6 | Suministro e instalación de platina galvanizada dentada c.12 h=20 cm, para vertedero de canaletas de agua tratada | ML | 50.7 |  | 0
7 | Suministro e instalación de platina en lamina c.12 de 40 cm de ancho | ML | 50.7 |  | 0
8 | Suministro e instalación de platina en lamina c.12 de 30 cm de ancho para separación de trampa de solidos flotantes | ML | 50.7 |  | 0
9 | Suministro de bomba de achique sumergible tipo ADS JS 15, de 2 HP, 1.5 kw, HDT+ 10m Q =5 lps | UND | 1 |  | 0
|  |  |  | SUBTOTAL | 0
|  |  |  | SUBTOTAL | 0
1.7 | LECHOS DE SECADO DE LODO
1,7,1 | Preliminares
1 | Localización y replanteo | M2 | 347.99 |  | 0
2 | Desmonte y Limpieza | M2 | 347.99 |  | 0
3 | Descapote a mano (h=0,2m) | M2 | 347.99 |  | 0
|  |  |  | SUBTOTAL | 0
1,7,2 | Módulos de secado
1 | Excavación a máquina con retiro de sobrantes | M3 | 1288.71 |  | 0
2 | Excavación a maquina sin retiro de sobrantes | M3 | 599.4 |  | 0
3 | Construcción solado en concreto f´c = 2500 PSI | M3 | 16.11 |  | 0
4 | Suministro y colocación de concreto f´c = 4000 PSI para muros (incluye formaleta) | M3 | 195.96 |  | 0
5 | Suministro y colocación de concreto f´c = 4000 PSI para losas de piso (incluye formaleta) | M3 | 27.42 |  | 0
6 | Acero de Refuerzo f´y = 420 Mpa | KG | 25498.8 |  | 0
7 | Suministro y colocación de gravilla de río de 3/8" - 1/8" | M3 | 29.16 |  | 0
8 | Suministro y colocación de gravilla de río de 1 1/2" - 1/2" | M3 | 87.48 |  | 0
9 | Suministro y colocación de arena de rio 1.55<Cu<1.7, Te=0.55, D90=1.11 y Ce=0.82 | M3 | 58.32 |  | 0
10 | Suministro e instalación de ladrillo a junta perdida | M2 | 291.6 |  | 0
11 | Suministro e instalación de tubería perforada 4" PVC | ML | 65.7 |  | 0
12 | Relleno macánico con material seleccionado de la misma excavación | M3 | 599.4 |  | 0
13 | Suministro e instalación de cinta PVC V-15 o similar | ML | 676 |  | 0
|  |  |  | SUBTOTAL | 0
1,7,3 | Cubierta módulos de secado
1 | Suministro y colocación de concreto f´c = 3000 PSI para columnetas y viguetas (incluye formaleta) | M3 | 11.08 |  | 0
2 | Acero de refuerzo # 3-4 f´y = 420 Mpa | KG | 462.52 |  | 0
3 | Suministro e instalación de cercha metálicas h=0.30m en celosia de 1/2" y ángulos de 1 1/2"x1/8" | ML | 104.04 |  | 0
4 | Suministro e instalación de correas metálicas h=0.25m en celosia de 3/8" y ángulos de 1"x1/8" | ML | 106.8 |  | 0
5 | Suministro e instalación de teja traslucida No. 6 para cubierta | M2 | 334.66 |  | 0
|  |  |  | SUBTOTAL | 0
1,7,4 | Pozo de bombeo recirculación de Lixiviados
1 | Excavación a mano con retiro de sobrantes | M3 | 9.92 |  | 0
2 | Suministro y colocación de concreto f´c = 3000 PSI (incluye formaleta) | M3 | 5.49 |  | 0
3 | Construcción escaleras en hierro de 1/2" y tapa h.f. ø 0,60 m para pozo de bombeo circular de lixiviados | UND | 1 |  | 0
4 | Suministro e instalación de cinta PVC V-15 o similar | ML | 38 |  | 0
|  |  |  | SUBTOTAL | 0
1,7,5 | Equipos, válvulas y accesorios
1 | Suministro e instalación bombas sumergibles Tipo ABS EXCAVENGER EJ 15W-2 230V 60 Hz, para recirculación de Lixiviados a desarenador. Q 2.0 Lps HDT = 10.8 mts P = 1.5 Hp 1710 rpm | UND | 2 |  | 0
2 | Suministro e instalación de codo de 2"x90 H.D. bridado para aguas residuales | UND | 4 |  | 0
3 | Suministro e instalación de niple H.D. de 2", L= 0.30 m extremos bridado para aguas residuales | UND | 1 |  | 0
4 | Suministro e instalación de válvula de cheque d = 2" H.D. bridas para aguas residuales | UND | 2 |  | 0
5 | Suministro e instalación de niple H.D. de 2", L= 0.35 m extremos bridado para aguas residuales | UND | 1 |  | 0
6 | Suministro e instalación de codo de 2"x45° H.D. bridado para aguas residuales | UND | 2 |  | 0
7 | Suministro e instalación de niple H.D. de 2", L= 0.15 m extremo bridado para aguas residuales | UND | 1 |  | 0
8 | Suministro e instalación de niple H.D. de 2", L= 1.8 m extremo bridado para aguas residuales | UND | 1 |  | 0
8 | Suministro e instalación de pasamuros bridas ∅ 2" H.D. L=30 cm para aguas residuales | UND | 1 |  | 0
10 | Suministro e instalación de pasamuros bridas ∅ 4" H.D. L=30 cm para aguas residuales | UND | 1 |  | 0
11 | Suministro e instalación de yee de 2" H.D. bridada para aguas residuales | UND | 1 |  | 0
|  |  |  | SUBTOTAL | 0
1,7,6 | Tuberias de agua tratada de lechos de secado
1 | Excavación a mano sin retiro de sobrantes | M3 | 15.33 |  | 0
2 | Suminsitro e instalación de tuberia de 3"H.D. bridada para aguas residuales | ML | 14.5 |  | 0
3 | Suminsitro e instalación de tuberia de 4"H.D. bridada para aguas residuales | ML | 7.4 |  | 0
4 | Relleno macánico con material seleccionado de la misma excavación | M3 | 15.2 |  | 0
|  |  |  | SUBTOTAL | 0
|  |  |  | SUBTOTAL | 0
1.8 | LABORATORIO
1,8,1 | Equipos de Laboratorio
1 | Suministro e instalación pH-Metro | UND | 1 |  | 0
2 | Suministro e instalación conductímetro | UND | 1 |  | 0
3 | Suministro e instalación medidor de Oxígeno | UND | 1 |  | 0
4 | Suministro e instalación incubadora para DBO | UND | 1 |  | 0
5 | Suministro e instalación destilador | UND | 1 |  | 0
6 | Suministro e instalación desionizador | UND | 1 |  | 0
7 | Suministro e instalación termómetro digital | UND | 1 |  | 0
9 | Suministro e instalación aireadores | UND | 2 |  | 0
10 | Suministro e instalación termorreactor | UND | 1 |  | 0
11 | Suministro e instalación fotómetro | UND | 1 |  | 0
12 | Suministro e instalación mufla | UND | 1 |  | 0
13 | Suministro e instalación balanza Analítica | UND | 1 |  | 0
14 | Suministro e instalación horno de secado | UND | 1 |  | 0
15 | Suministro e instalación juego de pesas certificado | UND | 1 |  | 0
16 | Suministro e instalación sistema de Vacio | UND | 1 |  | 0
21 | Suministro e instalación multiparámetro | UND | 1 |  | 0
22 | Suministro e instalación flujómetro | UND | 1 |  | 0
25 | Suministro e instalación nevera | UND | 1 |  | 0
|  |  |  | SUBTOTAL | 0
|  |  |  | SUBTOTAL | 0
1.9 | EDIFICIO DE OPERACIONES
1,9,1 | PRELIMINARES
1 | Localización y replanteo | M2 | 371.21 |  | 0
2 | Descapote a mano (h=0,2m) | M2 | 371.21 |  | 0
3 | Desmonte y Limpieza | M2 | 371.21 |  | 0
1,9,2 | MAMPOSTERIA
1,9,2,1 | PRIMER NIVEL
Apartamento Celador
1 | Suministro e instalación de bloque #4 para muro, incluye mortero de pega | M2 | 43.83 |  | 0
2 | Suministro e instalación de bloque #4 para dintel, inclye mortero de pega y acero | UND | 6 |  | 0
3 | Suminstro e instalación de chazos de madera | UND | 24 |  | 0
1,9,3 | Taller de Mantenimiento
1 | Suministro e instalación de bloque #4 para muro, incluye mortero de pega | M2 | 81.78 |  | 0
2 | Suministro e instalación de bloque #4 para dintel, inclye mortero de pega y acero | UND | 8 |  | 0
3 | Suminstro e instalación de chazos de madera | UND | 18 |  | 0
1,9,4 | SEGUNDO NIVEL
1 | Suministro e instalación de bloque #4 para muro, incluye mortero de pega | M2 | 197.09 |  | 0
2 | Suministro e instalación de bloque #4 para dintel, inclye mortero de pega y acero | UND | 22 |  | 0
3 | Suminstro e instalación de chazos de madera | UND | 42 |  | 0
1,9,5 | CUBIERTA E IMPERMEABILIZACION
1 | Construcción losa de cubierta en concreto reforzado (incluye formaletas, concreto de 3000 psi, acero de refuerzo de 60.000 psi e impermeabilización) | M2 | 211.92 |  | 0
1,9,6 | PAÑETES
1 | Suminstro y colocación de Pañete liso para muro | M2 | 547.79 |  | 0
2 | Realización de Filos y dilataciones | ML | 250.7 |  | 0
3 | Realización de remate de pañetes | ML | 12 |  | 0
4 | Realización de pañete bajo placa | ML | 211.92 |  | 0
1,9,7 | ENCHAPES Y ACABADOS
1 | Suminstro e instalación de enchape 20x30 cm para muros baños | M2 | 97.61 |  | 0
2 | Realización de remate de enchapes | ML | 10 |  | 0
3 | Suministro e instalación de fregadero/lavadero apartamento celador | UND | 1 |  | 0
4 | Suministro e instalación de lavaplatos apartamento celador | UND | 1 |  | 0
1,9,10 | ACABADOS PISOS
1 | Realización de afinado e impermeabilizado de pisos | M2 | 188.69 |  | 0
2 | Realización de apoyos para muebles | ML | 4.65 |  | 0
3 | Suministro e instalación de enchape de 33x33 cm tráfico 3-4 para pisos (incluye piso baño) | M2 | 188.69 |  | 0
5 | Suminstro e instalación de guardaescoba en cerámica | ML | 152.07 |  | 0
6 | Realización de afinado para escaleras | M2 | 10 |  | 0
1,9,11 | ACABADOS BAÑOS
1 | Suministro e instalación de baño completo incluye sanitario, lavamanos con pedestal y accesorios | UND | 6 |  | 0
1,9,12 | CARPINTERIA
1 | Suminstro e instalación de ventanería en aluminio corrediza cal.20 | M2 | 56.4 |  | 0
2 | Suministro e instalación de mueble y casillero para apartamento celador | UND | 1 |  | 0
3 | Suministro e instalación de puerta batiente en lamina metálica cal.18 de dos cuerpos, aprcianada con celosia metáilca, según especificación | M2 | 7 |  | 0
4 | Suministro e instalación de puerta puerta batiente en madera cedro entamborada, incluye cerradura | UND | 11 |  | 0
5 | Suminiastro e instalación de puerta corrediza en madera cedro entamborada lisa tapariel en acero | UND | 1 |  | 0
1,9,13 | PINTURA
1 | Suminstro e instalación de estuco para muros | M2 | 547.79 |  | 0
2 | Suminstro e instalación estuco para techos | M2 | 211.92 |  | 0
3 | Suminstro e instalación de vinilo para muros | M2 | 547.79 |  | 0
4 | Suminstro e instalación de vinilo para techos | M2 | 211.92 |  | 0
5 | Realización de filos y dilataciones de vinilo para muros y techos | ML | 250.7 |  | 0
6 | Realización de remates de pintura | UND | 14 |  | 0
1,9,14 | OBRAS EXTERIORES
1 | Construcción sardinel en concreto de 3000 PSI de 0,15x0,40m, incluye acero | ML | 32.28 |  | 0
2 | Construcción de andén en concreto de 3000 PSI e=0,10 m | M2 | 145.4 |  | 0
3 | Construcción escalera de acceso en concreto 3000 PSI | M2 | 65 |  | 0
4 | Realización de prensado de fachado e=0.15 m. | M2 | 90.5 |  | 0
5 | Suministro e instalación de adoquín exterior | M2 | 87.53 |  | 0
6 | Adecuación de jardines y zonas verdes | M2 | 38.58 |  | 0
7 | Suministro colocación de tierra negra | M3 | 19.29 |  | 0
8 | Suministro e instalación de farol exterior | UND | 2 |  | 0
9 | Suministro e instalación de empradización | M2 | 20.22 |  | 0
10 | Suministro e instalación de mediacaña en gravilla | ML | 16 |  | 0
11 | Suministro e instalación de concreto abuzardado | M2 | 46.5 |  | 0
12 | Suministro e instalación de muro superboard | M2 | 90 |  | 0
1,9,15 | ESTRUCTURA
1 | Suministro y colocación de concreto de 3500 PSI para placa macisa del 2do Piso e=0.20 m. (incluye formaleta) | M2 | 150.92 |  | 0
2 | Suministro e instalación de testero placa e=0.30 m. | ML | 54 |  | 0
3 | Suministro y colocación de concreto para columnas de 3500 PSI (incluye formaleta) | M3 | 26.53 |  | 0
4 | Acero de Refuerzo f´y = 420 Mpa | KG | 15426.6 |  | 0
5 | Suministro y colocación de concreto para vigas de 3500 PSI (incluye formaleta) | M3 | 46.54 |  | 0
6 | Suministro y colocación de concreto de 3500 PSI para escalera (incluye formaleta) | M3 | 8.63 |  | 0
7 | Construcción rampa de acceso en concreto 3000 PSI, e=0.18 m. | M2 | 22.79 |  | 0
1,9,16 | CIMENTACION
1 | Excavación a mano con retiro de sobrantes | M3 | 24.33 |  | 0
1 | Construcción solado en concreto f´c = 2500 PSI | M3 | 3.48 |  | 0
2 | Suministro y colocación de concreto para zapatas de 3500 PSI (incluye formaleta) | M3 | 33.4 |  | 0
3 | Acero de Refuerzo f´y = 420 Mpa para zapatas | KG | 3922.5 |  | 0
4 | Construcción solado en concreto f´c = 2500 PSI para vigas de cimentación | M3 | 1.92 |  | 0
5 | Suministro y colocación de concreto para vigas de cimentación de 3500 PSI (incluye formaleta) | M3 | 19.22 |  | 0
1,9,17 | MURO DE CONTENCION
1 | Excavación a mano con retiro de sobrantes | M3 | 6.14 |  | 0
1 | Construcción solado en concreto f´c = 2500 PSI | M3 | 0.68 |  | 0
2 | Suministro y colocación de concreto para muro de 3500 PSI (incluye formaleta) | M3 | 22.48 |  | 0
3 | Acero de Refuerzo f´y = 420 Mpa para muro | KG | 2421.45 |  | 0
|  |  |  | SUBTOTAL | 0
1.10 | POZO DE BOMBEO AGUA TRATADA Y ACCESORIOS
1,10,1 | Preliminares
1 | Localización y replanteo | M2 | 11.22 |  | 0
2 | Desmonte y Limpieza | M2 | 11.22 |  | 0
3 | Descapote a mano (h=0,2m) | M2 | 11.22 |  | 0
|  |  |  | SUBTOTAL | 0
1,10,2 | Pozo de Bombeo, equipo y accesorios
1 | Excavación a mano con retiro de sobrantes | M3 | 52.51 |  | 0
2 | Construcción solado en concreto f´c = 2500 PSI | M3 | 0.56 |  | 0
3 | Suministro y colocación de concreto f´c = 4000 PSI para muros (incluye formaleta) | M3 | 7.99 |  | 0
4 | Suministro y colocación de concreto f´c = 4000 PSI para losas de piso (incluye formaleta) | M3 | 1.68 |  | 0
5 | Acero de Refuerzo f´y = 420 Mpa | KG | 1337.3 |  | 0
6 | Suministro e instalación de cinta PVC V-15 o similar | ML | 38 |  | 0
7 | Suministro e instalación de niple bridado H.D D = 2" L =60cm para aguas residuales | UND | 1 |  | 0
8 | Suministro e instalación de niple bridado H.D D = 2" L =90cm para aguas residuales | UND | 1 |  | 0
9 | Suministro e instalación de niple bridado H.D D = 2" L =52 cm para aguas residuales | UND | 1 |  | 0
10 | Suministro e instalación de niple bridado H.D D = 2" L =108 cm para aguas residuales | UND | 1 |  | 0
11 | Suministro e instalación de pasamuro bridado H.D D = 2" L = 20cm para aguas residuales | UND | 3 |  | 0
12 | Suministro e instalación de niple bridado H.D D = 2" L = 43cm para aguas residuales | UND | 2 |  | 0
13 | Suministro e instalación de pasamuro bridado H.D D = 2" L = 32 cm para aguas residuales | UND | 2 |  | 0
14 | Suministro e instalación de YEE bridada H.D D = 2" para aguas residuales | UND | 1 |  | 0
15 | Suministro e instalación de codo bridado 2"x45° H.D. para aguas residuales | UND | 3 |  | 0
16 | Suministro e instalación de codo bridado 2"x90° H.D. para aguas residuales | UND | 2 |  | 0
17 | Suministro e instalación de válvula de cheque D = 2" H.D. bridada para aguas residuales | UND | 2 |  | 0
18 | Suministro e instalación de válvula de flotador D = 4" H.D. bridada para aguas residuales | UND | 1 |  | 0
19 | Suministro e instalación de reducción concentrica a 3"x2" H.D. bridada para aguas residuales | UND | 2 |  | 0
20 | Suministro e instalación bombas sumergibles Tipo ABS Modelo PIR PE1 60Hz rpm 60 Hz 230 VAC para recirculación de agua tratada a tanque almacenamiento. Q 3.0 Lps HDT = 31 mts P = 6 Hp 3510 rpm (Tanque elevado -Plano 59) | UND | 2 |  | 0
|  |  |  | SUBTOTAL | 0
|  |  |  | SUBTOTAL | 0
1.11 | TUBERIA DE RIEGO Y ASEO
1,11,1 | Preliminares
1 | Localización y replanteo de tuberias | ML | 391.76 |  | 0
2 | Desmonte y Limpieza | M2 | 235.06 |  | 0
3 | Descapote a mano (h=0,2m) | M2 | 235.06 |  | 0
|  |  |  | SUBTOTAL | 0
1,11,2 | Tuberias
1 | Excavación a mano sin retiro de sobrantes | M3 | 302.15 |  | 0
2 | Suministro e instalación de tuberia ø 2" PVC presión RDE 32,5 | ML | 57.03 |  | 0
3 | Suministro e instalación de tuberia ø 3" PVC presión RDE 32,5 | ML | 334.73 |  | 0
4 | Relleno con material seleccionado de la misma excavación | M3 | 300.5 |  | 0
|  |  |  | SUBTOTAL | 0
1,11,3 | Accesorios
1 | Suministro e instalación de codo de 3"x90 H.D. E.L. para PVC | UND | 1 |  | 0
2 | Suministro e instalación de TEE de 3"x3" H.D. E.L. para PVC | UND | 7 |  | 0
3 | Suministro e instalación de tapón 3" H.D. para PVC | UND | 7 |  | 0
4 | Suministro e instalación de TEE de 3"x2" H.D. E.L. para PVC | UND | 8 |  | 0
5 | Suministro instalación de union rápida de 2" PVC | UND | 7 |  | 0
6 | Suministro instalación de union rápida de 3" PVC | UND | 7 |  | 0
|  |  |  | SUBTOTAL | 0
|  |  |  | SUBTOTAL | 0
1.12 | TANQUE DE ALMACENAMIENTO
1,12,1 | Preliminares
1 | Localización y replanteo de tuberias | ML | 31.92 |  | 0
2 | Desmonte y Limpieza | M2 | 31.92 |  | 0
3 | Descapote a mano (h=0,2m) | M2 | 31.92 |  | 0
|  |  |  | SUBTOTAL | 0
1,12,2 | Tanque de Almacenamiento
1 | Excavación a máquina con retiro de sobrantes | M3 | 3.26 |  | 0
2 | Excavación a maquina sin retiro de sobrantes | M3 | 16.98 |  | 0
3 | Construcción solado en concreto f´c = 2500 PSI | M3 | 0.92 |  | 0
4 | Suministro y colocación de concreto f´c = 4000 PSI para muros (incluye formaleta) | M3 | 11.2 |  | 0
5 | Suministro y colocación de concreto f´c = 4000 PSI para columnas (incluye formaleta) | M3 | 5.27 |  | 0
6 | Suministro y colocación de concreto f´c = 4000 PSI para vigas (incluye formaleta) | M3 | 3.23 |  | 0
7 | Suministro y colocación de concreto f´c = 4000 PSI para losa y tapa (incluye formaleta) | M3 | 6.4 |  | 0
8 | Suministro y colocación de concreto f´c = 4000 PSI para cimentación (incluye formaleta) | M3 | 6.07 |  | 0
9 | Acero de Refuerzo f'y= 420 Mpa | KG | 5522.5 |  | 0
10 | Relleno macánico con material seleccionado de la misma excavación | M3 | 14.17 |  | 0
11 | Suministro e instalación de cinta PVC V-15 o similar | ML | 130 |  | 0
|  |  |  | SUBTOTAL | 0
1,12,3 | Tuberias para llenado de tanque y bajante para tuberia de riego y aseo
1 | Excavación a mano sin retiro de sobrantes | M3 | 64.7 |  | 0
2 | Suministro e instalación de tuberia ø 2" H.D. bridada para aguas residuales para llenado de tanque, incluye montante | ML | 103.4 |  | 0
3 | Suministro e instalación de codo de 2"x90° H.D. bridado para aguas residuales para llenado de tanque | UND | 3 |  | 0
4 | Suministro e instalación de niple de 2" H.D. bridado L=0.3 m para aguas residuales | UND | 1 |  | 0
5 | Suministro e instalación de pasamuro de 2" H.D. bridado L=0.2 m para aguas residuales | UND | 1 |  | 0
6 | Suministro e instalación de codo de 2"x45° H.D. bridado para aguas residuales para llenado de tanque | UND | 2 |  | 0
7 | Suministro e instalación de tuberia de 3" PVC RDE 26 para bajante | ML | 14.5 |  | 0
8 | Suministro e instalación de codo de 3"x90° H.D. para bajante | UND | 2 |  | 0
9 | Relleno con material seleccionado de la misma excavación | M3 | 64.7 |  | 0
|  |  |  | SUBTOTAL | 0
|  |  |  | SUBTOTAL | 0
1.13 | TUBERIA DE LODOS
1,13,1 | Preliminares
1 | Localización y replanteo de tuberias | ML | 186.81 |  | 0
2 | Desmonte y Limpieza | M2 | 109.64 |  | 0
3 | Descapote a mano (h=0,2m) | M2 | 109.64 |  | 0
|  |  |  | SUBTOTAL | 0
1,13,2 | Tuberias y accesorios para tuberia de lodos
1 | Excavación a mano sin retiro de sobrantes | M3 | 142.53 |  | 0
2 | Suministro e instalación de tubería ø 2" H.D. bridada para aguas residuales | ML | 24.45 |  | 0
3 | Suministro e instalación de tubería ø 4" H.D. bridada para aguas residuales | ML | 22.66 |  | 0
4 | Suministro e instalación de tubería ø 6" H.D. bridada para aguas residuales | ML | 139.7 |  | 0
5 | Relleno macánico con material seleccionado de la misma excavación | M3 | 139.75 |  | 0
6 | Suministro e instalación de TEE de 6"x6" H.D. bridada para aguas residuales | UND | 4 |  | 0
7 | Suministro e instalación de reducción de 6"x4" H.D. bridada para aguas residuales | UND | 1 |  | 0
8 | Suministro e instalación de codo de 6"x90 H.D. bridada para aguas residuales | UND | 3 |  | 0
9 | Suministro e instalación de codo de 4"x90 H.D. bridada para aguas residuales | UND | 1 |  | 0
10 | Suministro e instalación de TEE de 4"x2" H.D. bridada para aguas residuales | UND | 1 |  | 0
11 | Suministro e instalación de reducción de 6"x2" H.D. bridada para aguas residuales | UND | 2 |  | 0
12 | Suministro e instalación de cruz de 4"x4" H.D. bridada para aguas residuales | UND | 1 |  | 0
13 | Suministro e instalación de reducción de 4"x2" H.D. bridada para aguas residuales | UND | 2 |  | 0
14 | Suministro e instalación de codo de 2"x90 H.D. bridada para aguas residuales | UND | 1 |  | 0
15 | Suministro e instalación de brida ciega de 6" H.D. bridada para aguas residuales | UND | 2 |  | 0
|  |  |  | SUBTOTAL | 0
|  |  |  | SUBTOTAL | 0
1.14 | TUBERIA DE LIXIVIADOS
1,14,1 | Preliminares
1 | Localización y replanteo de tuberias | ML | 93.8 |  | 0
2 | Desmonte y Limpieza | M2 | 46.9 |  | 0
3 | Descapote a mano (h=0,2m) | M2 | 46.9 |  | 0
|  |  |  | SUBTOTAL | 0
1,14,2 | Tuberias y accesorios
1 | Excavación a mano sin retiro de sobrantes | M3 | 60.97 |  | 0
2 | Suministro e instalación de tuberia ø 2" H.D. bridada para aguas residuales | ML | 93.8 |  | 0
3 | Suministro e instalación de codo de 2"x90 H.D. bridada para aguas residuales | UND | 4 |  | 0
4 | Suministro e instalación de pasamuro de 2" H.D. bridado L=0.2 m para aguas residuales | UND | 1 |  | 0
5 | Relleno macánico con material seleccionado de la misma excavación | M3 | 60.97 |  | 0
|  |  |  | SUBTOTAL | 0
|  |  |  | SUBTOTAL | 0
1.15 | TUBERIA DE ARENAS
1,15,1 | Preliminares
1 | Localización y replanteo de tuberias | ML | 76.25 |  | 0
2 | Desmonte y Limpieza | M2 | 45.75 |  | 0
3 | Descapote a mano (h=0,2m) | M2 | 45.75 |  | 0
|  |  |  | SUBTOTAL | 0
1,15,2 | Tuberias y accesorios
1 | Excavación a mano sin retiro de sobrantes | M3 | 59.47 |  | 0
2 | Suministro e instalación de tuberia ø 6" H.D. bridada para aguas residuales | ML | 68.95 |  | 0
3 | Suministro e instalación de tuberia ø 4" H.D. bridada para aguas residuales | ML | 7.3 |  | 0
4 | Suministro e instalación de codo de 6"x90 H.D. bridada para aguas residuales | UND | 2 |  | 0
5 | Relleno macánico con material seleccionado de la misma excavación | M3 | 58.15 |  | 0
|  |  |  | SUBTOTAL | 0
|  |  |  | SUBTOTAL | 0
1.16 | TANQUE LAVADO DE ARENA
1,16,1 | Preliminares
1 | Localización y replanteo | M2 | 37.63 |  | 0
2 | Desmonte y Limpieza | M2 | 37.63 |  | 0
3 | Descapote a mano (h=0,2m) | M2 | 37.63 |  | 0
|  |  |  | SUBTOTAL | 0
1,16,2 | Tanque Lavado Arena
1 | Excavación a máquina con retiro de sobrantes | M3 | 117.36 |  | 0
2 | Excavación a maquina sin retiro de sobrantes | M3 | 44.45 |  | 0
2 | Construcción solado en concreto f´c = 2500 PSI | M3 | 1.88 |  | 0
3 | Suministro y colocación de concreto f´c = 4000 PSI (incluye formaleta) | M3 | 4.95 |  | 0
4 | Suministro y colocación de concreto f´c = 4000 PSI para losas de piso (incluye formaleta) | M3 | 8.66 |  | 0
5 | Acero de Refuerzo f´y = 420 Mpa | KG | 3200.6 |  | 0
6 | Suministro y colocación de grava fina 1.55<Cu<1.7, Te=0.55, D90=1.11 y Ce=0.82 | M3 | 1.51 |  | 0
7 | Suministro e instalacion de tuberia perforada ø 2" PVC | ML | 69 |  | 0
8 | Suministro e instalación de cinta PVC V-15 o similar | ML | 65 |  | 0
9 | Relleno macánico con material seleccionado de la misma excavación | M3 | 44.45 |  | 0
|  |  |  | SUBTOTAL | 0
|  |  |  | SUBTOTAL | 0
1.17 | TANQUE SECADO DE ARENA
1,17,1 | Preliminares
1 | Localización y replanteo | M2 | 18.49 |  | 0
2 | Desmonte y Limpieza | M2 | 18.49 |  | 0
3 | Descapote a mano (h=0,2m) | M2 | 18.49 |  | 0
|  |  |  | SUBTOTAL | 0
1,17,2 | Tanque Secado Arena
1 | Excavación a máquina con retiro de sobrantes | M3 | 86.9 |  | 0
2 | Excavación a maquina sin retiro de sobrantes | M3 | 9.25 |  | 0
3 | Construcción solado en concreto f´c = 2500 PSI | M3 | 0.92 |  | 0
4 | Suministro y colocación de concreto f´c = 4000 PSI para muros (incluye formaleta) | M3 | 3.02 |  | 0
5 | Suministro y colocación de concreto f´c = 4000 PSI para losas de piso (incluye formaleta) | M3 | 3.81 |  | 0
6 | Acero de refuerzo f'y= 420 Mpa | KG | 1359.3 |  | 0
7 | Suministro y colocación de grava fina 1.55<Cu<1.7, Te=0.55, D90=1.11 y Ce=0.82 | M3 | 4.32 |  | 0
8 | Suministro e instalación ladrillo junta perdida | M2 | 16 |  | 0
9 | Suministro y colocación de gravilla de rio de 1 1/2" - 1/2" | M3 | 0.08 |  | 0
10 | Suministro e instalación de tuberia perforada ø 2" PVC | ML | 4.2 |  | 0
11 | Suministro e instalación de cinta PVC V-15 o similar | ML | 37 |  | 0
12 | Relleno macánico con material seleccionado de la misma excavación | M3 | 3.02 |  | 0
|  |  |  | SUBTOTAL | 0
|  |  |  | SUBTOTAL | 0
1.18 | TUBERIA AGUA TRATADA
1,18,1 | Preliminares
1 | Localización y replanteo de tuberias | ML | 133.4 |  | 0
2 | Desmonte y Limpieza | M2 | 112.79 |  | 0
3 | Descapote a mano (h=0,2m) | M2 | 112.79 |  | 0
|  |  |  | SUBTOTAL | 0
1,18,2 | Tuberias
2 | Excavación a mano sin retiro de sobrantes | M3 | 198.4 |  | 0
3 | Suministro e instalación tuberia ø 14" PVC alcantarillado | ML | 26.5 |  | 0
4 | Suministro e instalación tuberia ø 18" PVC alcantarillado | ML | 148.23 |  | 0
5 | Suministro e instalación tuberia ø 4" H.D. bridada para aguas residuales | ML | 15.4 |  | 0
6 | Relleno macánico con material seleccionado de la misma excavación | M3 | 180.63 |  | 0
|  |  |  | SUBTOTAL | 0
1,18,3 | Pozos de Inspección tuberia agua tratada
1 | Excavación a máquina con retiro de sobrantes | M3 | 39.9 |  | 0
2 | Construcción cámara de inspección en concreto de 3000 PSI D=1.3m | ML | 15.68 |  | 0
3 | Construcción brocal en concreto reforzado de 3500 PSI D=1.6m, incluye tapa en concreto | UN | 4 |  | 0
|  |  |  | SUBTOTAL | 0
1,18,4 | Estructura de salida sumergida
1 | Suministro y colocación de concreto f´c = 3000 PSI para construcción caja de salida sumergida (incluye formaleta) | M3 | 1.41 |  | 0
2 | Suministro e instalación rejilla en ángulos L 1"x1" de 0.70x210m | UND | 1 |  | 0
3 | Acero de refuerzo f'y= 420 Mpa | KG | 256.6 |  | 0
|  |  |  | SUBTOTAL | 0
|  |  |  | SUBTOTAL | 0
1.19 | SUBDRENAJE
1,19,1 | Preliminares
1 | Localización y replanteo de tuberias | ML | 280.17 |  | 0
2 | Desmonte y Limpieza | M2 | 224.14 |  | 0
3 | Descapote a mano (h=0,2m) | M2 | 224.14 |  | 0
|  |  |  | SUBTOTAL | 0
1,19,2 | Tuberias, accesorios y filtros para subdrenaje
1 | Excavación a mano con retiro de sobrantes | M3 | 201.72 |  | 0
2 | Suministro e instalación de geotextil no tejido NT 1600 para el filtro francés | M2 | 288.57 |  | 0
3 | Suministro e instalación tuberia ø 3" dreanje PVC | ML | 173.6 |  | 0
4 | Suministro e instalación tuberia ø 4" drenaje PVC | ML | 60.8 |  | 0
6 | Suministro instalación de union de 3" pvc | UND | 10 |  | 0
7 | Suministro instalación de union de 4" pvc | UND | 10 |  | 0
8 | Suministro y colocación de grava de 2" para filtro francés | M3 | 200.56 |  | 0
9 | Suministro y colocación de grava de 1" para filtro francés | M3 | 0.67 |  | 0
|  |  |  | SUBTOTAL | 0
1,19,3 | Accesorios H.D. para tuberia de drenaje
1 | Suministro e instalación de TEE H.D. de 3"x3" E.L. para PVC | UND | 3 |  | 0
2 | Suministro e instalación de reducción H.D. 4" a 3" E.L. para PVC | UND | 3 |  | 0
3 | suministro e instalación de codo H.D. de 3"x90 E.L. para PVC | UND | 3 |  | 0
|  |  |  | SUBTOTAL | 0
1,19,4 | Estructura de salida sumergida
1 | Suministro y colocación de concreto f´c = 3000 PSI para construcción caja de salida sumergida (incluye formaleta) | M3 | 1.41 |  | 0
2 | Suministro e instalación rejilla en ángulos L 1"x1" de 0.70x210m | UND | 1 |  | 0
3 | Acero de refuerzo f'y= 420 Mpa | KG | 256.6 |  | 0
|  |  |  | SUBTOTAL | 0
|  |  |  | SUBTOTAL | 0
1.20 | TUBERIA DE PASO DIRECTO Y ALIVIO DE AGUAS LLUVIAS
1,20,1 | Preliminares
1 | Localización y replanteo de tuberias | ML | 163.08 |  | 0
2 | Desmonte y Limpieza | M2 | 179.39 |  | 0
3 | Descapote a mano (h=0,2m) | M2 | 179.39 |  | 0
|  |  |  | SUBTOTAL | 0
1,20,2 | Tuberias y estructura de salida sumergida
2 | Excavación a mano sin retiro de sobrantes | M3 | 430.53 |  | 0
3 | Suministro e instalación tuberia ø 24" PVC corrugada alcantarillado | ML | 163.08 |  | 0
4 | Relleno con material seleccionado de la misma excavación | M3 | 382.93 |  | 0
5 | Suministro y colocación de concreto f´c = 3000 PSI para construcción caja de salida sumergida (incluye formaleta) | M3 | 1.41 |  | 0
6 | Suministro e instalación rejilla en ángulos L 1"x1" de 0.70x210m | UND | 1 |  | 0
7 | Acero de refuerzo f'y= 420 Mpa | KG | 256.6 |  | 0
|  |  |  | SUBTOTAL | 0
1,20,3 | Pozos de Inspección paso directo y alivio de aguas
1 | Excavación a máquina con retiro de sobrantes | ML | 18.26 |  | 0
2 | Construcción cámara de inspección en concreto de 3000 PSI D=1.3m | UN | 10.58 |  | 0
3 | Construcción brocal en concreto reforzado de 3500 PSI D=1.6m, incluye tapa en concreto | UN | 4 |  | 0
|  |  |  | SUBTOTAL | 0
|  |  |  | SUBTOTAL | 0
1.21 | SISTEMA ELECTRICO
1,21,1 | Sistema de 34.5 KV
Subestación 1200 KVA, 13.2 KV/480-266 V-, exterior con cerramiento en malla eslabonada, de acuerdo a los planos, diagrama unifilar y a la norma de CEDELCA.
1,21,1,1 | Construccion linea 13.200kv, acometida electrica para la Ptar
1 | Suministro e instalación poste de concreto de 12 mts 1050 kls | UN | 4 |  | 0
2 | Suministro e instalación poste de concreto de 12 mts. X 510 kls | UN | 3 |  | 0
3 | Suministro e instalación cruceta metalica de 64x64x5mm. X 2.4 mts autosoportada | UN | 4 |  | 0
4 | Suministro e instalación cruceta metalica de 2.40 mts. | UN | 2 |  | 0
5 | Suministro e instalación alambre galvanizado de entice | kg | 3 |  | 0
6 | Suministro y colocacion de aisladores | UN | 1 |  | 0
7 | Suministro e instalación grapa de suspension tipo recto 13.2 Kv | UN | 7 |  | 0
8 | Suministro e instalación grapa prensa 3 pernos acero forj. Cable 1/4-3/8 | UN | 12 |  | 0
9 | Suministro y colocacion de conectores | UN | 1 |  | 0
10 | Suministro e instalación guardacabo en acero galvanizado para cable de 1/2" | UN | 4 |  | 0
11 | Suministro e instalación esparrago roscado 4 tuercas 5/8 x 10" | UN | 13 |  | 0
12 | Suministro e instalación tuerca de ojo de 5/8" | UN | 4 |  | 0
13 | Suministro e instalación varilla de anclaje 1.8 mts x 5/8" | UN | 4 |  | 0
14 | Suministro e instalación cable de acero extraresistente de 3/8" | ML | 60 |  | 0
15 | Suministro e instalación varilla de cu-cu de 2,40 mts x 5/8" | UN | 4 |  | 0
16 | Suministro e instalación cable ACSR No. 1/0 AWG | ML | 1320 |  | 0
17 | Aplicación soldadura exotermica | UN | 4 |  | 0
18 | Suministro e instalación collarin sencillo de 5 a 7" | UN | 4 |  | 0
19 | Suministro e instalación pararrayos para 13.2 | UN | 8 |  | 0
20 | Suministro e instalación bayonetas para apantallamiento | UN | 4 |  | 0
21 | Suministro e instalación cable ACSR de 1/4" | ML | 440 |  | 0
22 | Suministro e instalación arandela cuadrada plana 4*4 | UN | 6 |  | 0
23 | Suministro e instalación cortacircuito monopolares de 15Kv | UN | 3 |  | 0
|  |  |  | SUBTOTAL | 0
1,21,1,1 | Cerramiento en malla eslabonada
1 | Excavación a máquina con retiro de sobrantes | M3 | 37.4 |  | 0
2 | Relleno con recebo | M3 | 55.3 | 0 | 0
3 | Placa de piso en concreto de 3000 psi, e=0,12m, incluye malla electrosoldada de refracción 4mm | M2 | 298.4 |  | 0
5 | Cimentacion tipo viga de amarre, concreto 3000 psi. 0.25x0.25, Incluye acero (4No.5, E-3/8" C/0,20m) | ML | 46 |  | 0
6 | Zapata 0.70x0.70x0.25m en concreto de f`c=21MPa, incluye refuerzo 6#4 L=0.55m | Und | 9 |  | 0
7 | Construcción cerramiento en malla eslabonada y tubo HG f=2" Cal.16, altura: 2.20 m, malla eslabonada Cal. 10.5 de 60mm (Pintados con anticorrosivo), incluye platina, soldadura y todo lo necesario para su correcta instalacion y funcionamiento | M2 | 92 |  | 0
8 | Suministro e instalación portón de 5m x 2m con estructura metálica tubular según diseño, incluye cadena y candado | UND | 1 |  | 0
9 | Construcción trampa de arena de 0,6 cm | M3 | 60 |  | 0
10 | Suministro y colocación capa de piedra blanca de 0.10 cm | M3 | 10 |  | 0
|  |  |  | SUBTOTAL | 0
1,21,1,2 | Elementos subestacion
1 | Suministro e instalación transformador de potencia (subestación) tipo PAD MOUNTED de 1.2 megavatios de capacidad, 13.200 volt, salidas 440 volt de salida, trifásico. | UND | 1 |  | 0
2 | Suministro e instalación restaurador de carga | UND | 1 |  | 0
3 | Suministro e instalación cuchilla fusible | UND | 1 |  | 0
4 | Suministro e instalación cuchilla desconectadora | UND | 1 |  | 0
5 | Suministro e instalación cuchilla de prueba | UND | 1 |  | 0
6 | Suministro e instalación apartarrayos | UND | 1 |  | 0
7 | Suministro e instalación tablero de control completo con sistemas de proteccion, arranque y cortacircuitos automaticos | UND | 1 |  | 0
8 | Suministro e instalación condensadores | UND | 1 |  | 0
9 | Suministro e instalación transformadoras de instrumentos (aparato de medicion, contadores de registro | UND | 1 |  | 0
|  |  |  | SUBTOTAL | 0
1,21,2 | Sistema de malla a tierra y conexionados de proteccion
1 | Suministro e instalación varilla Copperweld de 5/8" * 2.44 mts. y conectores | UN | 15 |  | 0
2 | Suministro e instalación de electrodos de puesta a tierra UTS Conduground | UN | 4 |  | 0
3 | Suministro e instalación cable de cobre desnudo No. 2 / 0 AWG | ML | 135 |  | 0
|  |  |  | SUBTOTAL | 0
1,21,3 | Celda de Medida y Tablero General de Distribucion
1,21,3,1 | Celda con aparatos para el registro de la medida del consumo de energia, de uso exclusivo de CEDELCA, incluido el tablero general de distribucion de BT y sus conexionados, de acuerdo al diagrama unifilar, planos y especificaciones.
1 | Suministro e instalación caja de polipropileno praa resguardo de medidor | UN | 1 |  | 0
2 | Suministro e instalación medidor trifasico de baja tension | UN | 1 |  | 0
3 | Suministro e instalación acometida baja tension | ML | 180 |  | 0
4 | Suministro e instalación ductos para canalizacion de 3 | UN | 90 |  | 0
5 | Construcción caja de inspeccion de 60x60 en concreto con tapa | UN | 1 |  | 0
6 | Suministro e instalación cableado de salida en calibre no 6 | ML | 360 |  | 0
7 | Suministro e instalación gabinete con tapa y espacio para totalizador | UN | 1 |  | 0
8 | Suministro e instalación totalizador de 1.800 amperios | UN | 1 |  | 0
9 | Suministro e instalación cableado interno calibre n° 6 | ML | 280 |  | 0
10 | Suministro e instalación breaker interruptores | UN | 15 |  | 0
|  |  |  | SUBTOTAL | 0
1,21,4 | Centro de Control de Motores CCM | UN
1 | Suministro e instalación de centro de control de motores compacto y diseñado a pedido, según planos y diseño. | UN | 1 |  | 0
|  |  |  | SUBTOTAL | 0
1,21,5 | Celdas de Banco de Condensadores
1,21,5,1 | Celdas con modulo fijo y unidades de capacitores ajustables para la correcion del factor de potencia, de acuerdo a las normas, planos y especificaciones.
1 | Suministor e instalación barraje de 800 amperos | UN | 1 |  | 0
2 | Suministro e instalación controlador del factor de potencia | UN | 1 |  | 0
3 | Suministro e instalación lector de intensidad. | UN | 1 |  | 0
4 | Suministro e instalación lector de potencia | UN | 1 |  | 0
5 | Suministro e instalación condensadores trifasico. | UN | 6 |  | 0
6 | Suministro e instalación contacotores | UN | 6 |  | 0
|  |  |  | SUBTOTAL | 0
1,21,6 | Canalizaciones, Tableros de Auxiliares y Equipos del Sistema de BT 480 - 277/208 -120 V con Soporte de Emergencia
1,21,6.1 | Celda de distribución de baja tensión BT para servicios auxiliares, incluidos los conexionados, el transformador de 45 KVA 480-277/208-120 V, tipo seco, el tablero de distribución de alumbrado y tomas de la sala de control y subestacion.
1 | Suministro e instalación transformador de potencia de 45 kva tipo seco | UN | 1 |  | 0
2 | Suministro e instalación tablero general de batja tension con tapa de seguridad, para 24 circuitos | UN | 1 |  | 0
3 | Suministro e instalación breakers de encendido y apagado | UN | 18 |  | 0
4 | Suministro e instalación poste de concreto de 10 metros x 510 kls | UN | 1 |  | 0
5 | Suministro e instalación varillas de cobre –cobre de 5/8 x 1,80 metros | UN | 2 |  | 0
6 | Suministro e instalación cable de conre desnudo n° 2 | ML | 50 |  | 0
7 | Construcción caja de inspeccion en concreto, | UN | 1 |  | 0
8 | Suministro e instalación cruceta en acero galvanizado de 2 metros, | UN | 2 |  | 0
9 | Suministro e instalación diagonal recta en acero galvanizado | UN | 4 |  | 0
10 | Suministro y colocación de favigel | Kg | 25 |  | 0
|  |  |  | SUBTOTAL | 0
11 | Suministro e instalación cajas de inspección para BT | UN | 58 |  | 0
12 | Construcción cárcamo de 0.50 * 0.50 m para cables, con tapas de concreto reforzadas. | ML | 380 |  | 0
13 | Suministro e instalación celda fuente segura (UPS, baterias, tablero de distribucion energia regulada ininterrumpible) | UN | 1 |  | 0
14 | Suministro e instalación planta electrodiesel en cabina insonora exterior, 50 KVA, 208/120 V., 60 Hz., automatica instalada completa con sus equipos auxiliares | UN | 1 |  | 0
|  |  |  | SUBTOTAL | 0
1,21,7 | Acometidas Exteriores para Fuerza y Alumbrado de la Planta
1 | Construcción acometida principal de BT, desde la subestacion hasta el tablero general, tendida por carcamo, en 12 conductores de cobre No. 500 MCM - THW, completa con terminales e identificaciones | ML | 18 |  | 0
2 | Construcción acometidas para aireadores, incluida la tuberia conduit galvanizada de 1" requerida, rigida y flexible plastificada, con accesorios para la conexion de los motores, de acuerdo a especificaciones y planos, en conductores 6 (monopolares) x No.10 AWG - THW -Reactores 9 y 10. | ML | 120 |  | 0
3 | Construcción acometidas para motobombas de las aguas tratadas y de los lixiviados, incluida la tuberia conduit galvanizada de 1 1/2" requerida, rigida y plastificada, con accesorios para la conexion de los motores, de acuerdo a especificaciones y planos, en conductores 6 (monopolares) x No 10 AWG-THW. | ML | 480 |  | 0
4 | Construcción acometida para la alimentacion del tablero de distribucion, TEO, del edificio de operaciones, tuberia conduit PVC 1 1/2", en conductores 4x 2 AWG - THW, de acuerdo a planos y especificaciones. | ML | 35 |  | 0
|  |  |  | SUBTOTAL | 0
1,21,8 | Redes Exteriores de Iluminación
1 | Suministro e instalación poste de concreto reforzado de 14 mts. Para alumbrado | UN | 2 |  | 0
2 | Suministro e instalación poste de concreto reforzado de 10 mts. Para alumbrado | UN | 20 |  | 0
3 | Suministro e instalación proyectores de sodio de 400 vatios, 277 voltios, con herrajes, completos. | UN | 5 |  | 0
4 | Suministro e instalación luminarias horizontales cerradas, con brazo, de sodio 250 vatios, 277 voltios, completas. | UN | 15 |  | 0
5 | Suministro e instalación luminarias horizontales cerradas, con brazo, de sodio 250 vatios, 208 voltios, completas. | UN | 9 |  | 0
6 | Construcción acometidas para redes de iluminacion, 3 conductores de CU THHN No. 2 +1 conductor de CU THHN No. 2, en ducto PVC de 1 1/2” con accesorios de fijación y conexión. | ML | 412.67 |  | 0
|  |  |  | SUBTOTAL | 0
1,21,9 | Instalaciones del Edificio de Operaciones
1 | Suministro e instalación tablero TEO, de 36 circuitos, de alumbrado y tomas con totalizador, de acuerdo a planos y diagrama. | UN | 1 |  | 0
2 | Construcción circuito de alimentacion del tablero monofasico de la porteria, en 2 x 10 AWG - THW, 1" | ML | 24 |  | 0
3 | Suministro e instalación tablero monofasico de 4 circuitos | UN | 1 |  | 0
4 | Construcción salida para alumbrado incandescente, con interruptores sencillos e incluida la roseta | UN | 22 |  | 0
5 | Construcción salidas de alumbrado para bala, incluidos los interruptores sencillos | UN | 17 |  | 0
6 | Construcción salidas de alumbrado para luminaria fluorescente, incluidos los interruptores sencillos | UN | 19 |  | 0
7 | Construcción salida de alumbrado, para luminaria tipo farol peatonal exterior, controlada por fotocelda, | UN | 1 |  | 0
8 | Construcción interruptores dobles, triples o conmutables | UN | 13 |  | 0
9 | Suministro e instalación luminaria fluorescente 2 x 32 vatios, tubo T8. Instalada completa. | UN | 15 |  | 0
10 | Suministro e instalación luminaria fluorescente 2 x 59 vatios, tubo T8. Instalada completa. | UN | 4 |  | 0
11 | Suministro e instalación bala incrustada hasta de 50 vatios. | UN | 17 |  | 0
12 | Construcción farol exterior via peatonal, controlado por fotocelda, completo con poste de acuerdo a la aprobacion de la interventoria. | UN | 1 |  | 0
13 | Construcción tomacorriente monofasico doble de 15 A con polo a tierra, completo. | UN | 40 |  | 0
14 | Construcción tomacorriente bifasico de 15 A con polo a tierra, completo. | UN | 2 |  | 0
15 | Construcción tomacorrientes trifásicos mínimo de 3 * 30 A, completos. | UN | 1 |  | 0
|  |  |  | SUBTOTAL | 0
1.22 | VIA INTERNA
1,22,1 | Cuneta perimetral para aguas lluvias
1 | Localización y replanteo | ML | 588.86 |  | 0
2 | Excavación a máquina con retiro de sobrantes | M3 | 727.24 |  | 0
3 | Suministro y colocación de concreto f´c = 2500 psi para cunetas | M3 | 238.49 |  | 0
|  |  |  | SUBTOTAL | 0
1,22,2 | Via
1 | Localizacion y replanteo de vías | M2 | 3206.8 |  | 0
2 | Excavación a máquina con retiro de sobrantes | M3 | 11237.79 |  | 0
3 | Relleno sub-base b-200 | M3 | 634.11 |  | 0
4 | Relleno base b-400 | M3 | 528.43 |  | 0
|  |  |  | SUBTOTAL | 0
|  |  |  | SUBTOTAL | 0
1,22,3 | Andenes perimetrales
1 | Localización y replanteo | M2 | 361.5 |  | 0
2 | Desmonte y Limpieza | M2 | 361.5 |  | 0
3 | Descapote a mano (h=0,2m) | M2 | 361.5 |  | 0
4 | Excavación a mano con retiro de sobrantes | M3 | 36.15 |  | 0
5 | Suministro y colocación de concreto f´c = 2500 PSI para andenes perimetrales | M3 | 36.15 |  | 0
|  |  |  | SUBTOTAL | 0
1.23 | PUESTA EN MARCHA
1,23,1 | Personal
1 | Profesional, Auxiliar, Ayudante, Celador | MES | 4 |  | 0
|  |  |  | SUBTOTAL | 0
Subtotal |  |  |  |  | 0
Administración |  |  |  |  | 0
Imprevistos |  |  |  |  | 0
Utilidad |  |  |  |  | 0
Iva Sobre Utilidad (16%) |  |  |  | 16% | 0
| TOTAL |  |  |  | 0

## ETAPA (2) (hidden)
ACUEDUCTO Y ALCANTARILLADO DE POPAYÁN S.A. - E.S.P.
PRESUPUESTO DE OBRA
PLANTA DE TRATAMIENTO DE AGUAS RESIDUALES
DOMESTICAS ZONA URBANA MUNICIPIO POPAYAN CAUCA
SISTEMA AIREACION EXTENDIDA
Item | Descripción | Und | Cantidad | Valor unitario | Valor parcial
I | PLANTA DE TRATAMIENTO DE AGUAS RESIDUALES
1.1 | ESTRUCTURA DE ENTRADA
1.1.1 | Preliminares
1 | Localizacion y replanteo | M² |  | 5740 | 0
2 | Desmonte y Limpieza | M2 |  | 1820 | 0
3 | Descapote a mano | M2 |  | 1802 | 0
|  |  |  | SUBTOTAL | 0
1.1.2 | Desarenador
1 | Excavacion a mano con retiro de sobrantes | M3 |  | 25229 | 0
2 | Excavacion a maquina con retiro de sobrantes | M3 |  | 18419 | 0
3 | Suministro e instalacion de concreto f´c = 4000 psi | M3 |  | 725507 | 0
4 | Refuerzo #3-4 f´y = 420 Mpa | KG |  | 3453 | 0
5 | Refuerzo # 7 f´y = 240 Mpa | KG |  | 3453 | 0
6 | Relleno con material seleccionado de la misma excavacion | M3 |  | 10949 | 0
7 | Relleno con recebo | M3 |  | 39531 | 0
|  |  |  | SUBTOTAL | 0
1.1.3 | Equipos
1 | Suministro e instalacion de cribado grueso | GLB |  | 5000000 | 0
2 | Suministro e instalacion de cribado fino | GLB |  | 5000000 | 0
3 | Compuerta frontal con marco exterior de hierro fundido. | UND |  | 60000 | 0
4 | Válvula de fondo D= 6 ", H.F, sello bronce, incluye torre y vástago | UND |  | 2188000 | 0
5 | Pasarela en tubo galvanizado | UND |  | 118320 | 0
6 | Barandas de protección en tubería galvanizada | ML |  | 174000 | 0
7 | Vertedero en lámina de acero | UND |  | 69600 | 0
4 | Suministro e instalacion de valvulas de compuerta Φ= 6" H.F sello bronce | UND |  | 1100000 | 0
|  |  |  | SUBTOTAL | 0
1.2 | ZANJAS DE OXIDACIÓN
1.2.1 | Preliminares
1 | Localizacion y replanteo | M2 | 980 | 5740 | 5625200
2 | Desmonte y Limpieza | M2 | 980 | 1820 | 1783600
3 | Descapote a mano | M2 | 980 | 1802 | 1765960
|  |  |  | SUBTOTAL | 9174760
1.2.2 | Tanques de aireacion
1 | Excavacion a mano con retiro de sobrantes | M3 | 11 | 25229 | 277519
2 | Excavacion a maquina con retiro de sobrantes | M3 | 13483.8 | 18419 | 248358112.2
3 | Suministro e instalacion de concreto f´c = 4000 psi | M3 | 646.08 | 725507 | 468735562.56
4 | Refurezo # 4-8 f'y= 420 Mpa * | KG | 14280 | 3453 | 49308840
5 | Refuerzo # 6 f'y = 420 Mpa * | KG | 1062 | 3453 | 3667086
6 | Refuerzo # 7 f'y = 420 Mpa * | KG | 14609.8 | 3453 | 50447639.4
7 | Refuerzo # 5 f'y = 240 Mpa * | KG | 317.6 | 3453 | 1096672.8
8 | Refuerzo # 7 f'y = 240 Mpa * | KG | 122.2 | 3453 | 421956.6
9 | Relleno con material seleccionado de la misma excavacion | M3 | 18 | 10949 | 197082
10 | Relleno con recebo | M3 | 81.72 | 39531 | 3230473.32
|  |  |  | SUBTOTAL | 825740943.88
NOTA: * Estos hierros estan incluidos los que se utilizaran en los sedimentadores
1.2.3 | Equipos
1 | Aireador mezclador de aspiracion con helice para inyeccion de burbuja fina 20 HP | UN | 8 | 89000000 | 712000000
2 | accesoríos, válvulas y compuertas | GLB | 1 | 44000000 | 44000000
|  |  |  | SUBTOTAL | 756000000
1.3 | SEDIMENTADORES
1.3.1 | Preliminares
1 | Localizacion y replanteo | M2 | 105 | 5740 | 602700
2 | Desmonte y Limpieza | M2 | 105 | 1820 | 191100
3 | Descapote a mano | M2 | 105 | 1802 | 189210
|  |  |  | SUBTOTAL | 983010
1.3.2 | Tanques de sedimentación
1 | Excavacion a mano con retiro de sobrantes | M3 | 4.4 | 25229 | 111007.6
2 | Excavacion a maquina con retiro de sobrantes | M3 | 930.534 | 18419 | 17139505.746
3 | Suministro e instalacion de concreto - solado f´c = 4000 PSI | M3 | 72.66 | 725507 | 52715338.62
4 | Relleno con material seleccionado de la misma excavacion | M3 | 3 | 10949 | 32847
5 | Relleno con recebo | M3 | 19.3 | 39531 | 762948.3
6 | Suministro e Instalacion concreto ciclopeo | M3 | 99.2 | 272783 | 27060073.6
|  |  |  | SUBTOTAL | 97821720.866
1.4 | LECHOS DE SECADO DE LODO
1.4.1 | Preliminares
1 | Localizacion y replanteo | M2 | 233.3333 | 5740 | 1339333.3333
2 | Desmonte y Limpieza | M2 | 233.3333 | 1820 | 424666.6667
3 | Descapote a mano | M2 | 233.3333 | 1802 | 420466.6667
|  |  |  | SUBTOTAL | 2184466.6667
1.4.2 | Módulos de secado
1 | Excavacion a mano con retiro de sobrantes | M3 | 4.95 | 25229 | 124883.55
2 | Excavacion a maquina con retiro de sobrantes | M3 | 834.537 | 18419 | 15371337.003
3 | Suministro e instalacion de concreto f´c = 4000 PSI | M3 | 30.26 | 725507 | 21953841.82
4 | Refuerzo # 3-4 f´y = 420 Mpa | KG | 577.1667 | 3453 | 1992956.5
6 | Suministro e instalacion de de gravilla de rio de 3/8" | M3 | 0.16667 | 85000 | 14166.6667
7 | Suministro e instalacion de de gravilla de rio de 1 1/2" | M3 | 6.6667 | 10500 | 70000
8 | Suministro e instalacion de de arena limpia | M3 | 46.5 | 65000 | 3022500
9 | Suministro e instalacion de adoquin a junta perdida | M2 | 61.3333 | 35000 | 2146666.6667
10 | Suministro e instalacion de teja traslucida para cubierta | M2 | 11 | 18443 | 202873
11 | Suministro e instalacion de tubería perforada 4" PVC | ML | 23.3333 | 51987 | 1213030
12 | Perfileria y láminas de acero para cubierta | GLB | 1 | 3333333.3333 | 3333333.3333
|  |  |  | SUBTOTAL | 49445588.5397
1.4.3 | Pozo de bombeo circular de Lixiviados
1 | Pozo de bombeo de H= 3 metros y D=1.8 m | UND |  | 3500000 | 0
0
1.4.4 | Equipos
1 | Bombas sumergibles para lixiviados 1 Hp | UND |  | 2469536 | 0
3 | Codos de 90° D= 2" en fibra de vidrio | UND |  | 23000 | 0
4 | Niple 2,6 mts D = 2" en fibra de vidrio | UND |  | 23000 | 0
5 | Niple 0,6 mts D = 2" en fibra de vidrio | UND |  | 25000 | 0
|  |  |  | SUBTOTAL | 0
1.5 | LABORATORIO
1 | Equipo de Laboratorio | GLB |  | 750000000 | 0
|  |  |  | SUBTOTAL | 0
1.6 | EDIFICIO DE OPERACIONES (PRESUPUESTO DEL ARQUITECTO)
PRELIMINARES
| Localización y replanteo | m2 |  | 5100 | 0
| Descapote e=0.20 m. | m2 |  | 1700 | 0
MAMPOSTERIA
PRIMER NIVEL
Apartamento Celador
| Muro en bloque #4 | m2 |  | 57277.4 | 0
| Dintel en bloque #4 | unid |  | 29762.17 | 0
| Chazos de madera | un |  | 2767 | 0
Taller de Mantenimiento
| Muro en bloque #4 | m2 |  | 57277.4 | 0
| Dintel en bloque #4 | unid |  | 29762.17 | 0
| Chazos de madera | un |  | 2767 | 0
SEGUNDO NIVEL
| Muro en bloque #4 | m2 |  | 57277.4 | 0
| Dintel en bloque #4 | unid |  | 29762.17 | 0
| Chazos de madera | un |  | 2767 | 0
CUBIERTA E IMPERMEABILIZACION
| Impermeabilización terrazas y placas cubierta | m2 |  | 21590 | 0
PAÑETES
| Pañete liso s/muro | m2 |  | 12567.7 | 0
| Filos y dilataciones | ml |  | 6091 | 0
| Goteros | ml |  | 7793 | 0
| Remate de pañetes | un |  | 195000 | 0
| Aseo de pañetes | un |  | 3500 | 0
| Pañete bajo placa |  |  | 14026 | 0
ENCHAPES Y ACABADOS
| Enchape 20x30 muros baños | m2 |  | 40268 | 0
| Remate de enchapes | un |  | 38120 | 0
| Fregadero / lavadero | un |  | 240000 | 0
ACABADOS PISOS
| Afinado impermeabilizado pisos | m2 |  | 19995 | 0
| Poyos muebles | ml |  | 27824 | 0
| Enchape pisos BAÑOS | m2 |  | 45000 | 0
| Afinado pisos | m2 |  | 16845.4 | 0
| Enchape pisos | m2 |  | 40119 | 0
| Guardaescoba en cerámica | ml |  | 14725 | 0
| Afinado escaleras | tr |  | 167000 | 0
ACABADOS BAÑOS
| Dotación baño económico | un |  | 450000 | 0
| Dotación baño ppal | un |  | 3500 | 0
CARPINTERIA
| Ventanería aluminio corrediza | m2 |  | 243713 | 0
| Mueble y casillero portería | un |  | 1957 | 0
| Puerta de acceso | un |  | 4635 | 0
| Puerta de comunicación | un |  | 25235 | 0
| Cerraduras puertas de comunicación | un |  | 1442 | 0
PINTURA
| Estuco muros | m2 |  | 12803 | 0
| Estuco TECHOS | m2 |  | 12803 | 0
| Vinilo muros | m2 |  | 8236 | 0
| Vinilo TECHOS | m2 |  | 9758 | 0
| Filos y dilataciones | ml |  | 4311 | 0
| Remates de pintura | un |  | 1648 | 0
OBRAS EXTERIORES
| Sardinel | ml |  | 30243 | 0
| Andén | m2 |  | 55026 | 0
| Escalera de acceso | un |  | 721 | 0
| Prensado de fachado e=0.15 m. | m2 |  | 34411 | 0
| Adoquín exterior | m2 |  | 37580.4 | 0
| Jardines | m2 |  | 3811 | 0
| Tierra negra | m3 |  | 2163 | 0
| Farol de iluminación exterior | un |  | 140904 | 0
| Empradización | m2 |  | 3708 | 0
| Mediacaña en gravilla | ml |  | 4481 | 0
| Concreto abuzardado | m2 |  | 32999 | 0
| muro en laminas superboard | m2 |  | 3146 | 0
ESTRUCTURA
| Placa macisa 2o Piso e=0.20 m. | m2 |  | 99646.1333 | 0
| Testero placa e=0.30 m. | ml |  | 6500 | 0
| Formaleta placas | m2 |  | 1100 | 0
| Columnas | m3 |  | 631967.7436 | 0
| Formaleta columnas | m2 |  | 9500 | 0
| Armar y fundir escalera | m3 |  | 618017.7436 | 0
| Formaleta escalera | un |  | 40527 | 0
| Rampa de acceso e=0.18 m. | m2 |  | 92677.3333 | 0
ASEO
| Aseo | m2 |  | 2114 | 0
| Limpieza vidrios | m2 |  | 1442 | 0
|  |  |  | SUBTOTAL | 0
1.7 | TUBERIA RIEGO Y ASEO
1.7.1 | Pozo de Bombeo
1 | Localizacion y replanteo | M2 |  | 5740 | 0
2 | Excavacion a maquina con retiro de sobrantes | M3 |  | 18419 | 0
3 | Suministro e instalacion de concreto f´c = 4000 PSI | M3 |  | 725507 | 0
4 | Refuerzo # 3-4 f´y = 420 Mpa | KG |  | 3453 | 0
5 | Niple de bridas H.F D = 2" L =60cm | UND |  | 41235 | 0
6 | Niple de bridas H.F D = 2" L =90cm | UND |  | 60811 | 0
7 | Niple de bridas H.F D = 2" L =52 cm | UND |  | 35000 | 0
8 | Niple de bridas H.F D = 2" L =108 cm | UND |  | 85000 | 0
9 | Niple de bridas H.F D = 2" L = 20cm | UND |  | 25000 | 0
10 | Niple de bridas H.F D = 2" L = 43cm | UND |  | 54000 | 0
11 | Niple de bridas H.F D = 2" L = 32 cm | UND |  | 45000 | 0
12 | Yee de bridas H.F D = 2" | UND |  | 1500000 | 0
13 | Codo 45° H.F bridas D = 2" | UND |  | 7538 | 0
14 | Codo 90° radio corto bridas D = 2" H.F | UND |  | 8500 | 0
15 | Válvula de cheque D = 2" bridas | UND |  | 300000 | 0
16 | Válvula de flotador en Hierro D = 4" | UND |  | 380000 | 0
17 | Reducción concentrica a 3" - 2" H.F | UND |  | 16000 | 0
18 | Bombas sumergibles 2 HP | UND |  | 3500000 | 0
|  |  |  | SUBTOTAL | 0
1.7.2 | Tanque de Almacenamiento
1 | Localizacion y replanteo | M2 |  | 5740 | 0
2 | Excavacion a mano con retiro de sobrantes | M3 |  | 25229 | 0
3 | Suministro e instalacion de concreto f´c = 4000 PSI | M3 |  | 725507 | 0
4 | Refuerzo # 3-4-5 f'y= 420 Mpa | KG |  | 3453 | 0
5 | Refuerzo # 6 f'y= 420 Mpa | KG |  | 3453 | 0
6 | Refuerzo # 7 f'y= 420 Mpa | KG |  | 3453 | 0
|  |  |  | SUBTOTAL | 0
1.7.3 | Tuberias
1 | Suministro e instalacion de tuberia ø 2" PVC RDE 26 | ML |  | 19576 | 0
2 | Suministro e instalacion de tuberia ø 3" PVC RDE 32.5 | ML |  | 23325 | 0
3 | Suministro e instalacion de tuberia ø 1" PVC RDE 21 | ML |  | 10897 | 0
4 | Suministro e instalacion de tuberia ø 1 1/2" PVC RDE 21 y boca hidrante | ML |  | 21130 | 0
|  |  |  | SUBTOTAL | 0
1.8 | TUBERIA DE LODOS
1 | Localizacion y replanteo | M2 | #REF! | 5740 | #REF!
2 | Excavación a maquina con retiro de sobrantes | M3 | #REF! | 18419 | #REF!
3 | Suministro e instalacion de tuberia ø 6" hierro fundido | ML | #REF! | 77376 | #REF!
|  |  |  | SUBTOTAL | #REF!
1.9 | TUBERIA DE LIXIVIADOS
1 | Localizacion y replanteo | M2 | #REF! | 5740 | #REF!
2 | Excavacion a maquina con retiro de sobrantes | M3 | #REF! | 18419 | #REF!
3 | Suministro e instalacion de tuberia ø 2" PVC 26 | ML | #REF! | 19576 | #REF!
|  |  |  | SUBTOTAL | #REF!
1.10 | TUBERIA DE ARENAS
1.10.1 | Tuberias
1 | Localizacion y replanteo | M2 | #REF! | 5740 | #REF!
2 | Excavación a máquina con retiro de sobrantes | M3 | #REF! | 18419 | #REF!
3 | Suministro e instalacion de tuberia ø 6" PVC 32.5 | ML | #REF! | 62416 | #REF!
|  |  |  | SUBTOTAL | #REF!
1.10.2 | Tanque Lavado Arena
1 | Localizacion y replanteo | M2 |  | 5740 | 0
2 | Excavacion a maquina con retiro de sobrantes | M3 |  | 18419 | 0
3 | Suministro e instalacion de tuberia perforada ø 2" PVC | ML |  | 16413 | 0
4 | Suministro e intalacion de grava fina | M3 |  | 100435 | 0
5 | Construccion Tanque lavado arena | GLB |  | 12000000 | 0
|  |  |  | SUBTOTAL | 0
1.10.3 | Tanque Secado Arena
1 | Localizacion y replanteo | M2 |  | 5740 | 0
2 | Excavacion a maquina con retiro de sobrantes | M3 |  | 18419 | 0
3 | Suministro e instalacion de tuberia perforada ø 2" PVC | ML |  | 16413 | 0
4 | Suministro e intalacion de grava fina | M3 |  | 100435 | 0
5 | Sumistro e instalacion ladrillo junta perdida | M2 |  | 24524 | 0
6 | Construccion Tanque lavado arena | GLB |  | 6000000 | 0
|  |  |  | SUBTOTAL | 0
1.11 | TUBERIA AGUA TRATADA
1.11.1 | Tuberia
1 | Localizacion y replanteo | M2 |  | 5740 | 0
2 | Excavacion a maquina con retiro de sobrantes | M3 |  | 18419 | 0
3 | Suministro e instalacion tuberia ø 14" PVC | ML |  | 270068 | 0
4 | Suministro e instalacion tuberia ø 18" PVC | ML |  | 446131 | 0
|  |  |  | SUBTOTAL | 0
1.11.2 | Pozos de Inspeccion
1 | Cilindro mamposteria tipo I (D=1.20) | ML |  | 316159 | 0
2 | Placa en concreto de 3000 PSI, reforzado | UN |  | 466957 | 0
3 | Base y Cañuela en concreto de 3000 PSI, refozado | UN |  | 214690 | 0
4 | Pañete interior mortero impermeabilizado 1:3, esp. 1,5 cm | ML |  | 205850 | 0
|  |  |  | SUBTOTAL | 0
1.12 | TUBERIA DISTRIBUCION REACTORES
1 | Lozalizacion y replanteo | M2 | #REF! | 5740 | #REF!
2 | Excavacion a maquina con retiro de sobrantes | M3 | #REF! | 18419 | #REF!
3 | Suministro e Instalacion Tuberia ø 8" PVC 32.5 | ML | #REF! | 93822 | #REF!
|  |  |  | SUBTOTAL | #REF!
1.13 | SUBDRENAJE
1 | Lozalizacion y replanteo | M2 | 142.77 | 5740 | 819499.8
2 | Excavacion a maquina con retiro de sobrantes | M3 | 146.102 | 18419 | 2691052.738
3 | Tuberia para drenaje perforada 100 mm | ML | 122.4 | 30538 | 3737851.2
4 | Tuberia para drenaje perforada 65 mm | ML | 11.4 | 19384 | 220977.6
5 | Geotextil no tejido NT 1600 | M2 | 502.964 | 2947 | 1482234.908
6 | Suministro e intalacion de grava fina | M3 | 100.72 | 104882 | 10563715.04
7 | Suministro e instalacio tuberia ø 4" RDE 32.5 | ML | 94.834 | 41478 | 3933524.652
8 | Relleno con material seleccionado de la misma excavacion | M3 | 45.382 | 10949 | 496887.518
|  |  |  | SUBTOTAL | 23945743.456
1.14 | OBRAS VARIAS
1 | Empradizacion (Incluye Tierra Negra) | M2 |  | 19345 | 0
|  |  |  | SUBTOTAL | 0
1.15 | SISTEMA ELECTRICO
1.15.1 | Sistema de 34.5 KV
1 | Subestación 1200 KVA, 34.5 KV/480-266 V-, exterior con cerramiento en malla eslabonada, de acuerdo a los planos, diagrama unifilar y a la norma de CEDELCA. | UN |  | 310000000 | 0
2 | Gestiones ante CEDELCA, para la solicitud del servicio y la entrega de protocolos de pruebas de la subestacion y del equipo de medida, de las instalaciones construidas. | UN |  | 2800000 | 0
|  |  |  | SUBTOTAL | 0
1.15.2 | Sistema de malla a tierra y conexionados de proteccion
1 | Varilla Copperweld de 5/8" * 2.44 mts. y conectores | UN |  | 132000 | 0
2 | Electrodos de puesta a tierra UTS Conduground, con pozo de inspección. | UN |  | 336000 | 0
3 | Cable de cobre desnudo No. 2 / 0 AWG | ML |  | 78000 | 0
4 | Mediciones, ajustes requeridos y conexionados de equipos. | GLB |  | 8500000 | 0
|  |  |  | SUBTOTAL | 0
1.15.3 | Celda de Medida y Tablero General de Distribucion
1 | Celda con aparatos para el registro de la medida del consumo de energia, de uso exclusivo de CEDELCA, incluido el tablero general de distribucion de BT y sus conexionados, de acuerdo al diagrama unifilar, planos y especificaciones. | UN |  | 54000000 | 0
|  |  |  | SUBTOTAL | 0
1.15.4 | Centro de Control de Motores CCM
1 | Centro de control de motores CCM, indicado según el diagrama unifilar y los planos, incluidos los conexionados dentro de la sala de control. | UN |  | 280000000 | 0
|  |  |  | SUBTOTAL | 0
1.15.5 | Celdas de Banco de Condensadores
1 | Celdas con modulo fijjo y unidades de capacitores ajustables para la correcion del factor de potencia, de acuerdo a las normas de CEDELCA, planos y especificaciones. | UN |  | 60000000 | 0
|  |  |  | SUBTOTAL | 0
1.15.6 | Canalizaciones, Tableros de Auxiliares y Equipos del Sistema de BT 480 - 277/208 -120 V con Soporte de Emergencia
1 | Cajas de inspección para BT de acuerdo a la normatividad de CEDELCA | UN |  | 480000 | 0
2 | Cárcamo de 0.50 * 0.50 m para cables, con tapas de concreto reforzadas. | ML |  | 114000 | 0
3 | Celda de distribución de baja tensión BT para servicios auxiliares, incluidos los conexionados, el transformador de 45 KVA 480-277/208-120 V, tipo seco, el tablero de distribución de alumbrado y tomas de la sala de control y subestacion. | UN |  | 42000000 | 0
4 | Celda fuente segura (UPS, baterias, tablero de distribucion energia regulada ininterrumpible) | UN |  | 9600000 | 0
5 | Planta electrodiesel en cabina insonora exterior, 50 KVA, 208/120 V., 60 Hz., automatica instalada completa con sus eqipos auxiliares | UN |  | 66000000 | 0
|  |  |  | SUBTOTAL | 0
1.15.7 | Acometidas Exteriores para Fuerza y Alumbrado de la Planta
1 | Acometida principal de BT, desde la subestacion hasta el tablero general, tendida por carcamo, en 10 conducrores de cobre No. 500 MCM - THW, completa con terminales e identificaciones | ML |  | 3580000 | 0
2 | Acometidas para aireadores, incluida la tuberia conduit galvanizada de 1 1/4 requerida, rigida y flexible plastificada, con accesorios para la conexion de los motores, de acuerdo a especificaciones y planos, en conductores 6 x No.8 AWG - THW | ML | 112 | 108400 | 12140800
3 | Acometidas para aireadores, incluida la tuberia conduit galvanizada de 1" requerida, rigida y flexible plastificada, con accesorios para la conexion de los motores, de acuerdo a especificaciones y planos, en conductores 6 x No.10 AWG - THW | ML | 120 | 78400 | 9408000
4 | Acometidas para motobombas de los desarenadores, incluida la tuberia conduit galvanizada de 1/2" requerida, rigida y plastificada, con accesorios para la conexion de los motores, de acuerdo a especificaciones y planos, en conductores 3 x No.10 AWG - THW | ML |  | 78400 | 0
5 | Acometidas para motobombas de las aguas tratadas y de los lixiviados, incluida la tuberia conduit galvanizada de 1/2" requerida, rigida y plastificada, con accesorios para la conexion de los motores, de acuerdo a especificaciones y planos, en conductores | ML |  | 34000 | 0
6 | Acometida para la alimentacion del tablero de distribucion, TEO, del edificio de operaciones, tuberia conduit PVC 1 1/2", en conductores 4x 2 AWG - THW, de acuerdo a planos y especificaciones. | ML |  | 274000 | 0
|  |  |  | SUBTOTAL | 21548800
1.15.8 | Redes Exteriores de Iluminacion
1 | Poste de concreto reforzado de 14 mts. Para alumbrado | UN |  | 2016000 | 0
2 | Poste de concreto reforzado de 10 mts. Para alumbrado | UN |  | 1104000 | 0
3 | Proyectores de sodio de 400 vatios, 277 voltios, con herrajes, completos. | UN |  | 1620000 | 0
4 | Luminarias horizontales cerradas, con brazo, de sodio 250 vatios, 277 voltios, completas. | UN |  | 552000 | 0
5 | Luminarias horizontales cerradas, con brazo, de sodio 250 vatios, 208 voltios, completas. | UN |  | 528000 | 0
6 | Tuberia conduit PVC de 1" y linea de continuidad, de acuerdo a planos y especificaciones. | ML |  | 12240 | 0
7 | Alambre de cobre 8 AWG - THW. | ML |  | 11100 | 0
8 | Alambre de cobre 10 AWG - THW. | ML |  | 7200 | 0
9 | Alambre de cobre 12 AWG - THW. | ML |  | 4680 | 0
|  |  |  | SUBTOTAL | 0
1.15.9 | Instalaciones del Edificio de Operaciones
1 | Tablero TEO, de 36 circuitos, de alumbrado y tomas con totalizador, de acuerdo a planos y diagrama. | UN |  | 2640000 | 0
2 | Circuito de alimentacion del tablero monofasico de la porteria, en 2 x 10 AWG - THW, 1" | ML |  | 26640 | 0
3 | Tablero monofasico de 4 circuitos | UN |  | 300000 | 0
4 | Salida para alumbrado incandescente, con interruptores sencillos e incluida la roseta | UN |  | 54000 | 0
5 | Salidas de alumbrado para bala, incluidos los interruptores sencillos | UN |  | 54000 | 0
6 | Salidas de alumbrado para luminaria fluorescente, incluidos los interruptores sencillos | UN |  | 54000 | 0
7 | Salida de alumbrado, para luminaria tipo farol peatonal exterior, controlada por fotocelda, | UN |  | 72000 | 0
8 | Interruptores dobles, triples o conmutables | UN |  | 24000 | 0
9 | Luminaria fluorescente 2 x 32 vatios, tubo T8. Instalada completa. | UN |  | 156000 | 0
10 | Luminaria fluorescente 2 x 59 vatios, tubo T8. Instalada completa. | UN |  | 222000 | 0
11 | Bala incrustada hasta de 50 vatios. Instalada completa. | UN |  | 90000 | 0
12 | Farol exterior via peatonal, controlado por fotocelda, completo con poste de acuerdo a la aprobacion de la interventoria. | UN |  | 456000 | 0
13 | Tomacorriente monofasico doble de 15 A con polo a tierra, completo. | UN |  | 65000 | 0
14 | Tomacorriente bifasico de 15 A con polo a tierra, completo. | UN |  | 65000 | 0
15 | Tomacorrientes trifásicos mínimo de 3 * 30 A, completos. | UN |  | 102000 | 0
|  |  |  | SUBTOTAL | 0
1.15.10 | Telefonos, TV y Otros
1 | Caja 0.40 x 0.50 m telefonica segun norma | UN | 1 | 432000 | 432000
2 | Acometida telefonica segun planos | UN | 1 | 192000 | 192000
3 | Salidas para telefono | UN | 4 | 54000 | 216000
4 | Salidas para citofono completas, incluido el intercomunicador | UN | 3 | 90000 | 270000
5 | Salida con la antena TV | UN | 1 | 180000 | 180000
6 | Salida para antena TV con coaxial RG 59 | UN | 2 | 54000 | 108000
7 | Salidas para sensores o alarmas | UN | 1 | 60000 | 60000
|  |  |  | SUBTOTAL | 1458000
1.15.11 | Sistema de Supervision y Control
1 | Panel ofrecido de supervision y control maestro con PLC, modulos de salidas y entradas discretas y analogas, en la sala de control, previsto para el desarrollo progresivo, segun el proceso establecido de desarrollo de la planta de tratamiento | UN |  | 25000000 | 0
2 | Unidad central de proceso (CPU) | UN |  | 5000000 | 0
3 | Tablero de supervision del estado de la Planta, desde la gerencia, localizado en el edificio de operaciones. | UN |  | 14400000 | 0
4 | Sensores de nivel tipo ultrasonico, para acoplamiento al PLC | UN |  | 7200000 | 0
5 | Sensor de caudal transductor para acplamiento al PLC | UN |  | 10800000 | 0
6 | Cableados y conexionados con coaxiales de baja perdida, o segun la tecnologia ofrecida. | GLB |  | 15000000 | 0
7 | Estaciones pulsadoras, para mandos locales y mantenimientos de motores de equipos, según localización indicada en planos | UN |  | 1044000 | 0
8 | Diseño detallado según sistema ofrecido, ajustado a los parámetros básicos enunciados | UN |  | 4800000 | 0
9 | Paquete de programa comercial (software) requerido para la programación de la lógica de control del PLC | UN |  | 7000000 | 0
|  |  |  | SUBTOTAL | 0
1.15.12 | Comunicación
1 | Radio transmisor - receptor (transceptor) para VHF , como unidad base del sistema de comunicaciones de voz. | UND | 1 | 8600000 | 8600000
2 | Antena vertical omni-direccional de alta gananacia | UND | 1 | 4100000 | 4100000
3 | Sistema equipotencial de conexión a tierra para los equipos sensibles | UND | 1 | 5800000 | 5800000
|  |  |  | SUBTOTAL | 18500000
|  |  |  | SUBTOTAL | 41506800
1.16 | VIA INTERNA
1.16.1 | Cuneta perimetral para aguas lluvias
1 | Lozalizacion y replanteo | M2 |  | 5740 | 0
2 | Excavacion a maquina con retiro de sobrantes | M3 |  | 18419 | 0
3 | Relleno con recebo | M3 |  | 39531 | 0
4 | Suministro e instalacion de concreto f´c = 2500 psi | M3 |  | 303331 | 0
|  |  |  | SUBTOTAL | 0
1.16.2 | Via
1 | Lozalizacion y replanteo | M2 |  | 5740 | 0
2 | Excavacion a maquina con retiro de sobrantes | M3 |  | 18419 | 0
3 | Relleno con recebo | M3 |  | 39531 | 0
4 | Relleno sub-base b-200 | M3 |  | 51096 | 0
5 | Relleno base b-400 | M3 |  | 56896 | 0
6 | Bordillo prefaricado A-10 (0.8 x 0.2 x 0.5) | UN |  | 32613 | 0
7 | Sumidero SL-150 | UN |  | 1191065 | 0
|  |  |  | SUBTOTAL | 0
1.17 | PUESTA EN MARCHA
1.17.1 | Personal
1 | Profesional, Auxiliar, Ayudante, Celador | DIA | 30 | 153315 | 4599450
|  |  |  | SUBTOTAL | 4599450
Subtotal |  |  |  |  | #REF!
Administración 15% |  |  |  |  | #REF!
Imprevistos 8% |  |  |  |  | #REF!
Utilidad 8% |  |  |  |  | #REF!
Iva Sobre Utilidad (16% de U) |  |  |  |  | #REF!
| TOTAL |  |  |  | #REF!
|  |  | INTERVENTORIA (7%) |  | #REF! | #REF!
|  |  | SEGUIMIENTO (2%) |  | #REF! | #REF!
|  |  | TOTAL PROYECTO |  | #REF!

## ETAPA (3) (hidden)
ACUEDUCTO Y ALCANTARILLADO DE POPAYÁN S.A. - E.S.P.
PRESUPUESTO DE OBRA
PLANTA DE TRATAMIENTO DE AGUAS RESIDUALES
DOMESTICAS ZONA URBANA MUNICIPIO POPAYAN CAUCA
SISTEMA AIREACION EXTENDIDA
Item | Descripción | Und | Cantidad | Valor unitario | Valor parcial
I | PLANTA DE TRATAMIENTO DE AGUAS RESIDUALES
1.1 | ESTRUCTURA DE ENTRADA
1.1.1 | Preliminares
1 | Localizacion y replanteo | M² |  | 5740 | 0
2 | Desmonte y Limpieza | M2 |  | 1820 | 0
3 | Descapote a mano | M2 |  | 1802 | 0
|  |  |  | SUBTOTAL | 0
1.1.2 | Desarenador
1 | Excavacion a mano con retiro de sobrantes | M3 |  | 25229 | 0
2 | Excavacion a maquina con retiro de sobrantes | M3 |  | 18419 | 0
3 | Suministro e instalacion de concreto f´c = 4000 psi | M3 |  | 725507 | 0
4 | Refuerzo #3-4 f´y = 420 Mpa | KG |  | 3453 | 0
5 | Refuerzo # 7 f´y = 240 Mpa | KG |  | 3453 | 0
6 | Relleno con material seleccionado de la misma excavacion | M3 |  | 10949 | 0
7 | Relleno con recebo | M3 |  | 39531 | 0
|  |  |  | SUBTOTAL | 0
1.1.3 | Equipos
1 | Suministro e instalacion de cribado grueso | GLB |  | 5000000 | 0
2 | Suministro e instalacion de cribado fino | GLB |  | 5000000 | 0
3 | Compuerta frontal con marco exterior de hierro fundido. | UND |  | 60000 | 0
4 | Válvula de fondo D= 6 ", H.F, sello bronce, incluye torre y vástago | UND |  | 2188000 | 0
5 | Pasarela en tubo galvanizado | UND |  | 118320 | 0
6 | Barandas de protección en tubería galvanizada | ML |  | 174000 | 0
7 | Vertedero en lámina de acero | UND |  | 69600 | 0
4 | Suministro e instalacion de valvulas de compuerta Φ= 6" H.F sello bronce | UND |  | 1100000 | 0
|  |  |  | SUBTOTAL | 0
1.2 | ZANJAS DE OXIDACIÓN
1.2.1 | Preliminares
1 | Localizacion y replanteo | M2 | 1960 | 5740 | 11250400
2 | Desmonte y Limpieza | M2 | 1960 | 1820 | 3567200
3 | Descapote a mano | M2 | 1960 | 1802 | 3531920
|  |  |  | SUBTOTAL | 18349520
1.2.2 | Tanques de aireacion
1 | Excavacion a mano con retiro de sobrantes | M3 | 22 | 25229 | 555038
2 | Excavacion a maquina con retiro de sobrantes | M3 | 26967.6 | 18419 | 496716224.4
3 | Suministro e instalacion de concreto f´c = 4000 psi | M3 | 1292.16 | 725507 | 937471125.12
4 | Refurezo # 4-8 f'y= 420 Mpa * | KG | 28560 | 3453 | 98617680
5 | Refuerzo # 6 f'y = 420 Mpa * | KG | 2124 | 3453 | 7334172
6 | Refuerzo # 7 f'y = 420 Mpa * | KG | 29219.6 | 3453 | 100895278.8
7 | Refuerzo # 5 f'y = 240 Mpa * | KG | 635.2 | 3453 | 2193345.6
8 | Refuerzo # 7 f'y = 240 Mpa * | KG | 244.4 | 3453 | 843913.2
9 | Relleno con material seleccionado de la misma excavacion | M3 | 36 | 10949 | 394164
10 | Relleno con recebo | M3 | 163.44 | 39531 | 6460946.64
|  |  |  | SUBTOTAL | 1651481887.76
NOTA: * Estos hierros estan incluidos los que se utilizaran en los sedimentadores
1.2.3 | Equipos
1 | Aireador mezclador de aspiracion con helice para inyeccion de burbuja fina 20 HP | UN | 16 | 89000000 | 1424000000
2 | accesoríos, válvulas y compuertas | GLB | 1 | 88000000 | 88000000
|  |  |  | SUBTOTAL | 1512000000
1.3 | SEDIMENTADORES
1.3.1 | Preliminares
1 | Localizacion y replanteo | M2 | 210 | 5740 | 1205400
2 | Desmonte y Limpieza | M2 | 210 | 1820 | 382200
3 | Descapote a mano | M2 | 210 | 1802 | 378420
|  |  |  | SUBTOTAL | 1966020
1.3.2 | Tanques de sedimentación
1 | Excavacion a mano con retiro de sobrantes | M3 | 8.8 | 25229 | 222015.2
2 | Excavacion a maquina con retiro de sobrantes | M3 | 1861.068 | 18419 | 34279011.492
3 | Suministro e instalacion de concreto - solado f´c = 4000 PSI | M3 | 145.32 | 725507 | 105430677.24
4 | Relleno con material seleccionado de la misma excavacion | M3 | 6 | 10949 | 65694
5 | Relleno con recebo | M3 | 38.6 | 39531 | 1525896.6
6 | Suministro e Instalacion concreto ciclopeo | M3 | 198.4 | 272783 | 54120147.2
|  |  |  | SUBTOTAL | 195643441.732
1.4 | LECHOS DE SECADO DE LODO
1.4.1 | Preliminares
1 | Localizacion y replanteo | M2 | #REF! | 5740 | #REF!
2 | Desmonte y Limpieza | M2 | #REF! | 1820 | #REF!
3 | Descapote a mano | M2 | #REF! | 1802 | #REF!
|  |  |  | SUBTOTAL | #REF!
1.4.2 | Módulos de secado
1 | Excavacion a mano con retiro de sobrantes | M3 | #REF! | 25229 | #REF!
2 | Excavacion a maquina con retiro de sobrantes | M3 | #REF! | 18419 | #REF!
3 | Suministro e instalacion de concreto f´c = 4000 PSI | M3 | #REF! | 725507 | #REF!
4 | Refuerzo # 3-4 f´y = 420 Mpa | KG | #REF! | 3453 | #REF!
6 | Suministro e instalacion de de gravilla de rio de 3/8" | M3 | #REF! | 85000 | #REF!
7 | Suministro e instalacion de de gravilla de rio de 1 1/2" | M3 | #REF! | 10500 | #REF!
8 | Suministro e instalacion de de arena limpia | M3 | #REF! | 65000 | #REF!
9 | Suministro e instalacion de adoquin a junta perdida | M2 | #REF! | 35000 | #REF!
10 | Suministro e instalacion de teja traslucida para cubierta | M2 | #REF! | 18443 | #REF!
11 | Suministro e instalacion de tubería perforada 4" PVC | ML | #REF! | 51987 | #REF!
12 | Perfileria y láminas de acero para cubierta | GLB | 1 | 6666666.6667 | 6666666.6667
|  |  |  | SUBTOTAL | #REF!
1.4.3 | Pozo de bombeo circular de Lixiviados
1 | Pozo de bombeo de H= 3 metros y D=1.8 m | UND |  | 3500000 | 0
0
1.4.4 | Equipos
1 | Bombas sumergibles para lixiviados 1 Hp | UND |  | 2469536 | 0
2 | Tubería lixiviados D = 2" en fibra de vidrio | ML |  | 16845 | 0
3 | Codos de 90° D= 2" en fibra de vidrio | UND |  | 23000 | 0
4 | Niple 2,6 mts D = 2" en fibra de vidrio | UND |  | 23000 | 0
5 | Niple 0,6 mts D = 2" en fibra de vidrio | UND |  | 25000 | 0
|  |  |  | SUBTOTAL | 0
1.5 | LABORATORIO
1 | Equipo de Laboratorio | GLB |  | 750000000 | 0
|  |  |  | SUBTOTAL | 0
1.6 | EDIFICIO DE OPERACIONES (PRESUPUESTO DEL ARQUITECTO)
PRELIMINARES
| Localización y replanteo | m2 |  | 5100 | 0
| Descapote e=0.20 m. | m2 |  | 1700 | 0
MAMPOSTERIA
PRIMER NIVEL
Apartamento Celador
| Muro en bloque #4 | m2 |  | 57277.4 | 0
| Dintel en bloque #4 | unid |  | 29762.17 | 0
| Chazos de madera | un |  | 2767 | 0
Taller de Mantenimiento
| Muro en bloque #4 | m2 |  | 57277.4 | 0
| Dintel en bloque #4 | unid |  | 29762.17 | 0
| Chazos de madera | un |  | 2767 | 0
SEGUNDO NIVEL
| Muro en bloque #4 | m2 |  | 57277.4 | 0
| Dintel en bloque #4 | unid |  | 29762.17 | 0
| Chazos de madera | un |  | 2767 | 0
CUBIERTA E IMPERMEABILIZACION
| Impermeabilización terrazas y placas cubierta | m2 |  | 21590 | 0
PAÑETES
| Pañete liso s/muro | m2 |  | 12567.7 | 0
| Filos y dilataciones | ml |  | 6091 | 0
| Goteros | ml |  | 7793 | 0
| Remate de pañetes | un |  | 195000 | 0
| Aseo de pañetes | un |  | 3500 | 0
| Pañete bajo placa |  |  | 14026 | 0
ENCHAPES Y ACABADOS
| Enchape 20x30 muros baños | m2 |  | 40268 | 0
| Remate de enchapes | un |  | 38120 | 0
| Fregadero / lavadero | un |  | 240000 | 0
ACABADOS PISOS
| Afinado impermeabilizado pisos | m2 |  | 19995 | 0
| Poyos muebles | ml |  | 27824 | 0
| Enchape pisos BAÑOS | m2 |  | 45000 | 0
| Afinado pisos | m2 |  | 16845.4 | 0
| Enchape pisos | m2 |  | 40119 | 0
| Guardaescoba en cerámica | ml |  | 14725 | 0
| Afinado escaleras | tr |  | 167000 | 0
ACABADOS BAÑOS
| Dotación baño económico | un |  | 450000 | 0
| Dotación baño ppal | un |  | 3500 | 0
CARPINTERIA
| Ventanería aluminio corrediza | m2 |  | 243713 | 0
| Mueble y casillero portería | un |  | 1957 | 0
| Puerta de acceso | un |  | 4635 | 0
| Puerta de comunicación | un |  | 25235 | 0
| Cerraduras puertas de comunicación | un |  | 1442 | 0
PINTURA
| Estuco muros | m2 |  | 12803 | 0
| Estuco TECHOS | m2 |  | 12803 | 0
| Vinilo muros | m2 |  | 8236 | 0
| Vinilo TECHOS | m2 |  | 9758 | 0
| Filos y dilataciones | ml |  | 4311 | 0
| Remates de pintura | un |  | 1648 | 0
OBRAS EXTERIORES
| Sardinel | ml |  | 30243 | 0
| Andén | m2 |  | 55026 | 0
| Escalera de acceso | un |  | 721 | 0
| Prensado de fachado e=0.15 m. | m2 |  | 34411 | 0
| Adoquín exterior | m2 |  | 37580.4 | 0
| Jardines | m2 |  | 3811 | 0
| Tierra negra | m3 |  | 2163 | 0
| Farol de iluminación exterior | un |  | 140904 | 0
| Empradización | m2 |  | 3708 | 0
| Mediacaña en gravilla | ml |  | 4481 | 0
| Concreto abuzardado | m2 |  | 32999 | 0
| muro en laminas superboard | m2 |  | 3146 | 0
ESTRUCTURA
| Placa macisa 2o Piso e=0.20 m. | m2 |  | 99646.1333 | 0
| Testero placa e=0.30 m. | ml |  | 6500 | 0
| Formaleta placas | m2 |  | 1100 | 0
| Columnas | m3 |  | 631967.7436 | 0
| Formaleta columnas | m2 |  | 9500 | 0
| Armar y fundir escalera | m3 |  | 618017.7436 | 0
| Formaleta escalera | un |  | 40527 | 0
| Rampa de acceso e=0.18 m. | m2 |  | 92677.3333 | 0
ASEO
| Aseo | m2 |  | 2114 | 0
| Limpieza vidrios | m2 |  | 1442 | 0
|  |  |  | SUBTOTAL | 0
1.7 | TUBERIA RIEGO Y ASEO
1.7.1 | Pozo de Bombeo
1 | Localizacion y replanteo | M2 |  | 5740 | 0
2 | Excavacion a maquina con retiro de sobrantes | M3 |  | 18419 | 0
3 | Suministro e instalacion de concreto f´c = 4000 PSI | M3 |  | 725507 | 0
4 | Refuerzo # 3-4 f´y = 420 Mpa | KG |  | 3453 | 0
5 | Niple de bridas H.F D = 2" L =60cm | UND |  | 41235 | 0
6 | Niple de bridas H.F D = 2" L =90cm | UND |  | 60811 | 0
7 | Niple de bridas H.F D = 2" L =52 cm | UND |  | 35000 | 0
8 | Niple de bridas H.F D = 2" L =108 cm | UND |  | 85000 | 0
9 | Niple de bridas H.F D = 2" L = 20cm | UND |  | 25000 | 0
10 | Niple de bridas H.F D = 2" L = 43cm | UND |  | 54000 | 0
11 | Niple de bridas H.F D = 2" L = 32 cm | UND |  | 45000 | 0
12 | Yee de bridas H.F D = 2" | UND |  | 1500000 | 0
13 | Codo 45° H.F bridas D = 2" | UND |  | 7538 | 0
14 | Codo 90° radio corto bridas D = 2" H.F | UND |  | 8500 | 0
15 | Válvula de cheque D = 2" bridas | UND |  | 300000 | 0
16 | Válvula de flotador en Hierro D = 4" | UND |  | 380000 | 0
17 | Reducción concentrica a 3" - 2" H.F | UND |  | 16000 | 0
18 | Bombas sumergibles 2 HP | UND |  | 3500000 | 0
|  |  |  | SUBTOTAL | 0
1.7.2 | Tanque de Almacenamiento
1 | Localizacion y replanteo | M2 |  | 5740 | 0
2 | Excavacion a mano con retiro de sobrantes | M3 |  | 25229 | 0
3 | Suministro e instalacion de concreto f´c = 4000 PSI | M3 |  | 725507 | 0
4 | Refuerzo # 3-4-5 f'y= 420 Mpa | KG |  | 3453 | 0
5 | Refuerzo # 6 f'y= 420 Mpa | KG |  | 3453 | 0
6 | Refuerzo # 7 f'y= 420 Mpa | KG |  | 3453 | 0
|  |  |  | SUBTOTAL | 0
1.7.3 | Tuberias
1 | Suministro e instalacion de tuberia ø 2" PVC RDE 26 | ML |  | 19576 | 0
2 | Suministro e instalacion de tuberia ø 3" PVC RDE 32.5 | ML |  | 23325 | 0
3 | Suministro e instalacion de tuberia ø 1" PVC RDE 21 | ML |  | 10897 | 0
4 | Suministro e instalacion de tuberia ø 1 1/2" PVC RDE 21 y boca hidrante | ML |  | 21130 | 0
|  |  |  | SUBTOTAL | 0
1.8 | TUBERIA DE LODOS
1 | Localizacion y replanteo | M2 | 19.2 | 5740 | 110208
2 | Excavación a maquina con retiro de sobrantes | M3 | 66.528 | 18419 | 1225379.232
3 | Suministro e instalacion de tuberia ø 6" hierro fundido | ML | 73.08 | 77376 | 5654638.08
|  |  |  | SUBTOTAL | 6990225.312
1.9 | TUBERIA DE LIXIVIADOS
1 | Localizacion y replanteo | M2 | 11.4 | 5740 | 65436
2 | Excavacion a maquina con retiro de sobrantes | M3 | 8.8 | 18419 | 162087.2
3 | Suministro e instalacion de tuberia ø 2" PVC 26 | ML | 37.6 | 19576 | 736057.6
|  |  |  | SUBTOTAL | 963580.8
1.10 | TUBERIA DE ARENAS
1.10.1 | Tuberias
1 | Localizacion y replanteo | M2 | 12 | 5740 | 68880
2 | Excavación a máquina con retiro de sobrantes | M3 | 13.332 | 18419 | 245562.108
3 | Suministro e instalacion de tuberia ø 6" HD | ML | 27.58 | 62416 | 1721433.28
|  |  |  | SUBTOTAL | 2035875.388
1.10.2 | Tanque Lavado Arena
1 | Localizacion y replanteo | M2 |  | 5740 | 0
2 | Excavacion a maquina con retiro de sobrantes | M3 |  | 18419 | 0
3 | Suministro e instalacion de tuberia perforada ø 2" PVC | ML |  | 16413 | 0
4 | Suministro e intalacion de grava fina | M3 |  | 100435 | 0
5 | Construccion Tanque lavado arena | GLB |  | #REF! | #REF!
|  |  |  | SUBTOTAL | #REF!
1.10.3 | Tanque Secado Arena
1 | Localizacion y replanteo | M2 |  | 5740 | 0
2 | Excavacion a maquina con retiro de sobrantes | M3 |  | 18419 | 0
3 | Suministro e instalacion de tuberia perforada ø 2" PVC | ML |  | 16413 | 0
4 | Suministro e intalacion de grava fina | M3 |  | 100435 | 0
5 | Sumistro e instalacion ladrillo junta perdida | M2 |  | 24524 | 0
6 | Construccion Tanque lavado arena | GLB |  | 6000000 | 0
|  |  |  | SUBTOTAL | 0
1.11 | TUBERIA AGUA TRATADA
1.11.1 | Tuberia
1 | Localizacion y replanteo | M2 |  | 5740 | 0
2 | Excavacion a maquina con retiro de sobrantes | M3 |  | 18419 | 0
3 | Suministro e instalacion tuberia ø 14" PVC | ML |  | 270068 | 0
4 | Suministro e instalacion tuberia ø 18" PVC | ML |  | 446131 | 0
|  |  |  | SUBTOTAL | 0
1.11.2 | Pozos de Inspeccion
1 | Cilindro mamposteria tipo I (D=1.20) | ML |  | 316159 | 0
2 | Placa en concreto de 3000 PSI, reforzado | UN |  | 466957 | 0
3 | Base y Cañuela en concreto de 3000 PSI, refozado | UN |  | 214690 | 0
4 | Pañete interior mortero impermeabilizado 1:3, esp. 1,5 cm | ML |  | 205850 | 0
|  |  |  | SUBTOTAL | 0
1.12 | TUBERIA DISTRIBUCION REACTORES
1 | Lozalizacion y replanteo | M2 | 66.06 | 5740 | 379184.4
2 | Excavacion a maquina con retiro de sobrantes | M3 | 58.52 | 18419 | 1077879.88
3 | Suministro e Instalacion Tuberia ø 8" PVC 32.5 | ML | 130.4 | 93822 | 12234388.8
|  |  |  | SUBTOTAL | 13691453.08
1.13 | SUBDRENAJE
1 | Lozalizacion y replanteo | M2 | 285.54 | 5740 | 1638999.6
2 | Excavacion a maquina con retiro de sobrantes | M3 | 292.204 | 18419 | 5382105.476
3 | Tuberia para drenaje perforada 100 mm | ML | 244.8 | 30538 | 7475702.4
4 | Tuberia para drenaje perforada 65 mm | ML | 22.8 | 19384 | 441955.2
5 | Geotextil no tejido NT 1600 | M2 | 1005.928 | 2947 | 2964469.816
6 | Suministro e intalacion de grava fina | M3 | 201.44 | 104882 | 21127430.08
7 | Suministro e instalacio tuberia ø 4" RDE 32.5 | ML | 189.668 | 41478 | 7867049.304
8 | Relleno con material seleccionado de la misma excavacion | M3 | 90.764 | 10949 | 993775.036
|  |  |  | SUBTOTAL | 47891486.912
1.14 | OBRAS VARIAS
1 | Empradizacion (Incluye Tierra Negra) | M2 |  | 19345 | 0
|  |  |  | SUBTOTAL | 0
1.15 | SISTEMA ELECTRICO
1.15.1 | Sistema de 34.5 KV
1 | Subestación 1200 KVA, 34.5 KV/480-266 V-, exterior con cerramiento en malla eslabonada, de acuerdo a los planos, diagrama unifilar y a la norma de CEDELCA. | UN |  | 310000000 | 0
2 | Gestiones ante CEDELCA, para la solicitud del servicio y la entrega de protocolos de pruebas de la subestacion y del equipo de medida, de las instalaciones construidas. | UN |  | 2800000 | 0
|  |  |  | SUBTOTAL | 0
1.15.2 | Sistema de malla a tierra y conexionados de proteccion
1 | Varilla Copperweld de 5/8" * 2.44 mts. y conectores | UN |  | 132000 | 0
2 | Electrodos de puesta a tierra UTS Conduground, con pozo de inspección. | UN |  | 336000 | 0
3 | Cable de cobre desnudo No. 2 / 0 AWG | ML |  | 78000 | 0
4 | Mediciones, ajustes requeridos y conexionados de equipos. | GLB |  | 8500000 | 0
|  |  |  | SUBTOTAL | 0
1.15.3 | Celda de Medida y Tablero General de Distribucion
1 | Celda con aparatos para el registro de la medida del consumo de energia, de uso exclusivo de CEDELCA, incluido el tablero general de distribucion de BT y sus conexionados, de acuerdo al diagrama unifilar, planos y especificaciones. | UN |  | 54000000 | 0
|  |  |  | SUBTOTAL | 0
1.15.4 | Centro de Control de Motores CCM
1 | Centro de control de motores CCM, indicado según el diagrama unifilar y los planos, incluidos los conexionados dentro de la sala de control. | UN |  | 280000000 | 0
|  |  |  | SUBTOTAL | 0
1.15.5 | Celdas de Banco de Condensadores
1 | Celdas con modulo fijjo y unidades de capacitores ajustables para la correcion del factor de potencia, de acuerdo a las normas de CEDELCA, planos y especificaciones. | UN |  | 60000000 | 0
|  |  |  | SUBTOTAL | 0
1.15.6 | Canalizaciones, Tableros de Auxiliares y Equipos del Sistema de BT 480 - 277/208 -120 V con Soporte de Emergencia
1 | Cajas de inspección para BT de acuerdo a la normatividad de CEDELCA | UN |  | 480000 | 0
2 | Cárcamo de 0.50 * 0.50 m para cables, con tapas de concreto reforzadas. | ML |  | 114000 | 0
3 | Celda de distribución de baja tensión BT para servicios auxiliares, incluidos los conexionados, el transformador de 45 KVA 480-277/208-120 V, tipo seco, el tablero de distribución de alumbrado y tomas de la sala de control y subestacion. | UN |  | 42000000 | 0
4 | Celda fuente segura (UPS, baterias, tablero de distribucion energia regulada ininterrumpible) | UN |  | 9600000 | 0
5 | Planta electrodiesel en cabina insonora exterior, 50 KVA, 208/120 V., 60 Hz., automatica instalada completa con sus eqipos auxiliares | UN |  | 66000000 | 0
|  |  |  | SUBTOTAL | 0
1.15.7 | Acometidas Exteriores para Fuerza y Alumbrado de la Planta
1 | Acometida principal de BT, desde la subestacion hasta el tablero general, tendida por carcamo, en 10 conducrores de cobre No. 500 MCM - THW, completa con terminales e identificaciones | ML |  | 3580000 | 0
2 | Acometidas para aireadores, incluida la tuberia conduit galvanizada de 1 1/4 requerida, rigida y flexible plastificada, con accesorios para la conexion de los motores, de acuerdo a especificaciones y planos, en conductores 6 x No.8 AWG - THW | ML | 224 | 108400 | 24281600
3 | Acometidas para aireadores, incluida la tuberia conduit galvanizada de 1" requerida, rigida y flexible plastificada, con accesorios para la conexion de los motores, de acuerdo a especificaciones y planos, en conductores 6 x No.10 AWG - THW | ML | 240 | 78400 | 18816000
4 | Acometidas para motobombas de los desarenadores, incluida la tuberia conduit galvanizada de 1/2" requerida, rigida y plastificada, con accesorios para la conexion de los motores, de acuerdo a especificaciones y planos, en conductores 3 x No.10 AWG - THW | ML |  | 78400 | 0
5 | Acometidas para motobombas de las aguas tratadas y de los lixiviados, incluida la tuberia conduit galvanizada de 1/2" requerida, rigida y plastificada, con accesorios para la conexion de los motores, de acuerdo a especificaciones y planos, en conductores | ML |  | 34000 | 0
6 | Acometida para la alimentacion del tablero de distribucion, TEO, del edificio de operaciones, tuberia conduit PVC 1 1/2", en conductores 4x 2 AWG - THW, de acuerdo a planos y especificaciones. | ML |  | 274000 | 0
|  |  |  | SUBTOTAL | 43097600
1.15.8 | Redes Exteriores de Iluminacion
1 | Poste de concreto reforzado de 14 mts. Para alumbrado | UN |  | 2016000 | 0
2 | Poste de concreto reforzado de 10 mts. Para alumbrado | UN |  | 1104000 | 0
3 | Proyectores de sodio de 400 vatios, 277 voltios, con herrajes, completos. | UN |  | 1620000 | 0
4 | Luminarias horizontales cerradas, con brazo, de sodio 250 vatios, 277 voltios, completas. | UN |  | 552000 | 0
5 | Luminarias horizontales cerradas, con brazo, de sodio 250 vatios, 208 voltios, completas. | UN |  | 528000 | 0
6 | Tuberia conduit PVC de 1" y linea de continuidad, de acuerdo a planos y especificaciones. | ML |  | 12240 | 0
7 | Alambre de cobre 8 AWG - THW. | ML |  | 11100 | 0
8 | Alambre de cobre 10 AWG - THW. | ML |  | 7200 | 0
9 | Alambre de cobre 12 AWG - THW. | ML |  | 4680 | 0
|  |  |  | SUBTOTAL | 0
1.15.9 | Instalaciones del Edificio de Operaciones
1 | Tablero TEO, de 36 circuitos, de alumbrado y tomas con totalizador, de acuerdo a planos y diagrama. | UN |  | 2640000 | 0
2 | Circuito de alimentacion del tablero monofasico de la porteria, en 2 x 10 AWG - THW, 1" | ML |  | 26640 | 0
3 | Tablero monofasico de 4 circuitos | UN |  | 300000 | 0
4 | Salida para alumbrado incandescente, con interruptores sencillos e incluida la roseta | UN |  | 54000 | 0
5 | Salidas de alumbrado para bala, incluidos los interruptores sencillos | UN |  | 54000 | 0
6 | Salidas de alumbrado para luminaria fluorescente, incluidos los interruptores sencillos | UN |  | 54000 | 0
7 | Salida de alumbrado, para luminaria tipo farol peatonal exterior, controlada por fotocelda, | UN |  | 72000 | 0
8 | Interruptores dobles, triples o conmutables | UN |  | 24000 | 0
9 | Luminaria fluorescente 2 x 32 vatios, tubo T8. Instalada completa. | UN |  | 156000 | 0
10 | Luminaria fluorescente 2 x 59 vatios, tubo T8. Instalada completa. | UN |  | 222000 | 0
11 | Bala incrustada hasta de 50 vatios. Instalada completa. | UN |  | 90000 | 0
12 | Farol exterior via peatonal, controlado por fotocelda, completo con poste de acuerdo a la aprobacion de la interventoria. | UN |  | 456000 | 0
13 | Tomacorriente monofasico doble de 15 A con polo a tierra, completo. | UN |  | 65000 | 0
14 | Tomacorriente bifasico de 15 A con polo a tierra, completo. | UN |  | 65000 | 0
15 | Tomacorrientes trifásicos mínimo de 3 * 30 A, completos. | UN |  | 102000 | 0
|  |  |  | SUBTOTAL | 0
1.15.10 | Telefonos, TV y Otros
1 | Caja 0.40 x 0.50 m telefonica segun norma | UN |  | 432000 | 0
2 | Acometida telefonica segun planos | UN |  | 192000 | 0
3 | Salidas para telefono | UN |  | 54000 | 0
4 | Salidas para citofono completas, incluido el intercomunicador | UN |  | 90000 | 0
5 | Salida con la antena TV | UN |  | 180000 | 0
6 | Salida para antena TV con coaxial RG 59 | UN |  | 54000 | 0
7 | Salidas para sensores o alarmas | UN |  | 60000 | 0
|  |  |  | SUBTOTAL | 0
1.15.11 | Sistema de Supervision y Control
1 | Panel ofrecido de supervision y control maestro con PLC, modulos de salidas y entradas discretas y analogas, en la sala de control, previsto para el desarrollo progresivo, segun el proceso establecido de desarrollo de la planta de tratamiento | UN |  | 25000000 | 0
2 | Unidad central de proceso (CPU) | UN |  | 5000000 | 0
3 | Tablero de supervision del estado de la Planta, desde la gerencia, localizado en el edificio de operaciones. | UN |  | 14400000 | 0
4 | Sensores de nivel tipo ultrasonico, para acoplamiento al PLC | UN |  | 7200000 | 0
5 | Sensor de caudal transductor para acplamiento al PLC | UN |  | 10800000 | 0
6 | Cableados y conexionados con coaxiales de baja perdida, o segun la tecnologia ofrecida. | GLB |  | 15000000 | 0
7 | Estaciones pulsadoras, para mandos locales y mantenimientos de motores de equipos, según localización indicada en planos | UN |  | 1044000 | 0
8 | Diseño detallado según sistema ofrecido, ajustado a los parámetros básicos enunciados | UN |  | 4800000 | 0
9 | Paquete de programa comercial (software) requerido para la programación de la lógica de control del PLC | UN |  | 7000000 | 0
|  |  |  | SUBTOTAL | 0
1.15.12 | Comunicación
1 | Radio transmisor - receptor (transceptor) para VHF , como unidad base del sistema de comunicaciones de voz. | UND |  | 8600000 | 0
2 | Antena vertical omni-direccional de alta gananacia | UND |  | 4100000 | 0
3 | Sistema equipotencial de conexión a tierra para los equipos sensibles | UND |  | 5800000 | 0
|  |  |  | SUBTOTAL | 0
|  |  |  | SUBTOTAL | 43097600
1.16 | VIA INTERNA
1.16.1 | Cuneta perimetral para aguas lluvias
1 | Lozalizacion y replanteo | M2 |  | 5740 | 0
2 | Excavacion a maquina con retiro de sobrantes | M3 |  | 18419 | 0
3 | Relleno con recebo | M3 |  | 39531 | 0
4 | Suministro e instalacion de concreto f´c = 2500 psi | M3 |  | 303331 | 0
|  |  |  | SUBTOTAL | 0
1.16.2 | Via
1 | Lozalizacion y replanteo | M2 |  | 5740 | 0
2 | Excavacion a maquina con retiro de sobrantes | M3 |  | 18419 | 0
3 | Relleno con recebo | M3 |  | 39531 | 0
4 | Relleno sub-base b-200 | M3 |  | 51096 | 0
5 | Relleno base b-400 | M3 |  | 56896 | 0
6 | Bordillo prefaricado A-10 (0.8 x 0.2 x 0.5) | UN |  | 32613 | 0
7 | Sumidero SL-150 | UN |  | 1191065 | 0
|  |  |  | SUBTOTAL | 0
1.17 | PUESTA EN MARCHA
1.17.1 | Personal
1 | Profesional, Auxiliar, Ayudante, Celador | DIA | 30 | 153315 | 4599450
|  |  |  | SUBTOTAL | 4599450
Subtotal |  |  |  |  | #REF!
Administración 15% |  |  |  |  | #REF!
Imprevistos 8% |  |  |  |  | #REF!
Utilidad 8% |  |  |  |  | #REF!
Iva Sobre Utilidad (16% de U) |  |  |  |  | #REF!
| TOTAL |  |  |  | #REF!
|  |  | INTERVENTORIA (7%) |  | #REF! | #REF!
|  |  | SEGUIMIENTO (2%) |  | #REF! | #REF!
|  |  | TOTAL PROYECTO |  | #REF!

## ETAPA (4) (hidden)
ACUEDUCTO Y ALCANTARILLADO DE POPAYÁN S.A. - E.S.P.
PRESUPUESTO DE OBRA
PLANTA DE TRATAMIENTO DE AGUAS RESIDUALES
DOMESTICAS ZONA URBANA MUNICIPIO POPAYAN CAUCA
SISTEMA AIREACION EXTENDIDA
Item | Descripción | Und | Cantidad | Valor unitario | Valor parcial
I | PLANTA DE TRATAMIENTO DE AGUAS RESIDUALES
1.1 | ESTRUCTURA DE ENTRADA
1.1.1 | Preliminares
1 | Localizacion y replanteo | M² |  | 5740 | 0
2 | Desmonte y Limpieza | M2 |  | 1820 | 0
3 | Descapote a mano | M2 |  | 1802 | 0
|  |  |  | SUBTOTAL | 0
1.1.2 | Desarenador
1 | Excavacion a mano con retiro de sobrantes | M3 |  | 25229 | 0
2 | Excavacion a maquina con retiro de sobrantes | M3 |  | 18419 | 0
3 | Suministro e instalacion de concreto f´c = 4000 psi | M3 |  | 725507 | 0
4 | Refuerzo #3-4 f´y = 420 Mpa | KG |  | 3453 | 0
5 | Refuerzo # 7 f´y = 240 Mpa | KG |  | 3453 | 0
6 | Relleno con material seleccionado de la misma excavacion | M3 |  | 10949 | 0
7 | Relleno con recebo | M3 |  | 39531 | 0
|  |  |  | SUBTOTAL | 0
1.1.3 | Equipos
1 | Suministro e instalacion de cribado grueso | GLB |  | 5000000 | 0
2 | Suministro e instalacion de cribado fino | GLB |  | 5000000 | 0
3 | Compuerta frontal con marco exterior de hierro fundido. | UND |  | 60000 | 0
4 | Válvula de fondo D= 6 ", H.F, sello bronce, incluye torre y vástago | UND |  | 2188000 | 0
5 | Pasarela en tubo galvanizado | UND |  | 118320 | 0
6 | Barandas de protección en tubería galvanizada | ML |  | 174000 | 0
7 | Vertedero en lámina de acero | UND |  | 69600 | 0
4 | Suministro e instalacion de valvulas de compuerta Φ= 6" H.F sello bronce | UND |  | 1100000 | 0
|  |  |  | SUBTOTAL | 0 | 341847837.5
1.2 | ZANJAS DE OXIDACIÓN
1.2.1 | Preliminares
1 | Localizacion y replanteo | M2 | 980 | 5740 | 5625200
2 | Desmonte y Limpieza | M2 | 980 | 1820 | 1783600
3 | Descapote a mano | M2 | 980 | 1802 | 1765960
|  |  |  | SUBTOTAL | 9174760
1.2.2 | Tanques de aireacion
1 | Excavacion a mano con retiro de sobrantes | M3 | 11 | 25229 | 277519
2 | Excavacion a maquina con retiro de sobrantes | M3 | 13483.8 | 18419 | 248358112.2
3 | Suministro e instalacion de concreto f´c = 4000 psi | M3 | 646.08 | 725507 | 468735562.56
4 | Refurezo # 4-8 f'y= 420 Mpa * | KG | 14280 | 3453 | 49308840
5 | Refuerzo # 6 f'y = 420 Mpa * | KG | 1062 | 3453 | 3667086
6 | Refuerzo # 7 f'y = 420 Mpa * | KG | 14609.8 | 3453 | 50447639.4
7 | Refuerzo # 5 f'y = 240 Mpa * | KG | 317.6 | 3453 | 1096672.8
8 | Refuerzo # 7 f'y = 240 Mpa * | KG | 122.2 | 3453 | 421956.6
9 | Relleno con material seleccionado de la misma excavacion | M3 | 18 | 10949 | 197082
10 | Relleno con recebo | M3 | 81.72 | 39531 | 3230473.32
|  |  |  | SUBTOTAL | 825740943.88
NOTA: * Estos hierros estan incluidos los que se utilizaran en los sedimentadores
1.2.3 | Equipos
1 | Aireador mezclador de aspiracion con helice para inyeccion de burbuja fina 20 HP | UN | 8 | 89000000 | 712000000
2 | accesoríos, válvulas y compuertas | GLB | 1 | 44000000 | 44000000
|  |  |  | SUBTOTAL | 756000000 | 1578436983.48
1.3 | SEDIMENTADORES
1.3.1 | Preliminares
1 | Localizacion y replanteo | M2 | 105 | 5740 | 602700
2 | Desmonte y Limpieza | M2 | 105 | 1820 | 191100
3 | Descapote a mano | M2 | 105 | 1802 | 189210
|  |  |  | SUBTOTAL | 983010
1.3.2 | Tanques de sedimentación
1 | Excavacion a mano con retiro de sobrantes | M3 | 4.4 | 25229 | 111007.6
2 | Excavacion a maquina con retiro de sobrantes | M3 | 930.534 | 18419 | 17139505.746
3 | Suministro e instalacion de concreto - solado f´c = 4000 PSI | M3 | 72.66 | 725507 | 52715338.62
4 | Relleno con material seleccionado de la misma excavacion | M3 | 3 | 10949 | 32847
5 | Relleno con recebo | M3 | 19.3 | 39531 | 762948.3
6 | Suministro e Instalacion concreto ciclopeo | M3 | 99.2 | 272783 | 27060073.6
|  |  |  | SUBTOTAL | 97821720.866 | 126968912.606
1.4 | LECHOS DE SECADO DE LODO
1.4.1 | Preliminares
1 | Localizacion y replanteo | M2 | 233.3333 | 5740 | 1339333.3333
2 | Desmonte y Limpieza | M2 | 233.3333 | 1820 | 424666.6667
3 | Descapote a mano | M2 | 233.3333 | 1802 | 420466.6667
|  |  |  | SUBTOTAL | 2184466.6667
1.4.2 | Módulos de secado
1 | Excavacion a mano con retiro de sobrantes | M3 | 4.95 | 25229 | 124883.55
2 | Excavacion a maquina con retiro de sobrantes | M3 | 834.537 | 18419 | 15371337.003
3 | Suministro e instalacion de concreto f´c = 4000 PSI | M3 | 30.26 | 725507 | 21953841.82
4 | Refuerzo # 3-4 f´y = 420 Mpa | KG | 577.1667 | 3453 | 1992956.5
6 | Suministro e instalacion de de gravilla de rio de 3/8" | M3 | 0.16667 | 85000 | 14166.6667
7 | Suministro e instalacion de de gravilla de rio de 1 1/2" | M3 | 6.6667 | 10500 | 70000
8 | Suministro e instalacion de de arena limpia | M3 | 46.5 | 65000 | 3022500
9 | Suministro e instalacion de adoquin a junta perdida | M2 | 61.3333 | 35000 | 2146666.6667
10 | Suministro e instalacion de teja traslucida para cubierta | M2 | 11 | 18443 | 202873
11 | Suministro e instalacion de tubería perforada 4" PVC | ML | 23.3333 | 51987 | 1213030
12 | Perfileria y láminas de acero para cubierta | GLB | 1 | 3333333.3333 | 3333333.3333
|  |  |  | SUBTOTAL | 49445588.5397
1.4.3 | Pozo de bombeo circular de Lixiviados
1 | Pozo de bombeo de H= 3 metros y D=1.8 m | UND |  | 3500000 | 0
0
1.4.4 | Equipos
1 | Bombas sumergibles para lixiviados 1 Hp | UND |  | 2469536 | 0
2 | Tubería lixiviados D = 2" en fibra de vidrio | ML |  | 16845 | 0
3 | Codos de 90° D= 2" en fibra de vidrio | UND |  | 23000 | 0
4 | Niple 2,6 mts D = 2" en fibra de vidrio | UND |  | 23000 | 0
5 | Niple 0,6 mts D = 2" en fibra de vidrio | UND |  | 25000 | 0
|  |  |  | SUBTOTAL | 0 | 190804431.04
1.5 | LABORATORIO
1 | Equipo de Laboratorio | GLB |  | 750000000 | 0
|  |  |  | SUBTOTAL | 0 | 750000000
1.6 | EDIFICIO DE OPERACIONES (PRESUPUESTO DEL ARQUITECTO)
| PRELIMINARES |  |  |  |  | 332800000
| Localización y replanteo | m2 |  | 5100 | 0
| Descapote e=0.20 m. | m2 |  | 1700 | 0
MAMPOSTERIA
PRIMER NIVEL
Apartamento Celador
| Muro en bloque #4 | m2 |  | 57277.4 | 0
| Dintel en bloque #4 | unid |  | 29762.17 | 0
| Chazos de madera | un |  | 2767 | 0
Taller de Mantenimiento
| Muro en bloque #4 | m2 |  | 57277.4 | 0
| Dintel en bloque #4 | unid |  | 29762.17 | 0
| Chazos de madera | un |  | 2767 | 0
SEGUNDO NIVEL
| Muro en bloque #4 | m2 |  | 57277.4 | 0
| Dintel en bloque #4 | unid |  | 29762.17 | 0
| Chazos de madera | un |  | 2767 | 0
CUBIERTA E IMPERMEABILIZACION
| Impermeabilización terrazas y placas cubierta | m2 |  | 21590 | 0
PAÑETES
| Pañete liso s/muro | m2 |  | 12567.7 | 0
| Filos y dilataciones | ml |  | 6091 | 0
| Goteros | ml |  | 7793 | 0
| Remate de pañetes | un |  | 195000 | 0
| Aseo de pañetes | un |  | 3500 | 0
| Pañete bajo placa |  |  | 14026 | 0
ENCHAPES Y ACABADOS
| Enchape 20x30 muros baños | m2 |  | 40268 | 0
| Remate de enchapes | un |  | 38120 | 0 | 42513048
| Fregadero / lavadero | un |  | 240000 | 0
ACABADOS PISOS
| Afinado impermeabilizado pisos | m2 |  | 19995 | 0
| Poyos muebles | ml |  | 27824 | 0 | 6327519.24
| Enchape pisos BAÑOS | m2 |  | 45000 | 0
| Afinado pisos | m2 |  | 16845.4 | 0
| Enchape pisos | m2 |  | 40119 | 0
| Guardaescoba en cerámica | ml |  | 14725 | 0
| Afinado escaleras | tr |  | 167000 | 0 | 2418740
ACABADOS BAÑOS
| Dotación baño económico | un |  | 450000 | 0
| Dotación baño ppal | un |  | 3500 | 0
CARPINTERIA
| Ventanería aluminio corrediza | m2 |  | 243713 | 0
| Mueble y casillero portería | un |  | 1957 | 0
| Puerta de acceso | un |  | 4635 | 0
| Puerta de comunicación | un |  | 25235 | 0
| Cerraduras puertas de comunicación | un |  | 1442 | 0
PINTURA
| Estuco muros | m2 |  | 12803 | 0
| Estuco TECHOS | m2 |  | 12803 | 0
| Vinilo muros | m2 |  | 8236 | 0
| Vinilo TECHOS | m2 |  | 9758 | 0
| Filos y dilataciones | ml |  | 4311 | 0
| Remates de pintura | un |  | 1648 | 0
OBRAS EXTERIORES
| Sardinel | ml |  | 30243 | 0 | 16143909.625
| Andén | m2 |  | 55026 | 0
| Escalera de acceso | un |  | 721 | 0
| Prensado de fachado e=0.15 m. | m2 |  | 34411 | 0
| Adoquín exterior | m2 |  | 37580.4 | 0
| Jardines | m2 |  | 3811 | 0
| Tierra negra | m3 |  | 2163 | 0
| Farol de iluminación exterior | un |  | 140904 | 0
| Empradización | m2 |  | 3708 | 0
| Mediacaña en gravilla | ml |  | 4481 | 0
| Concreto abuzardado | m2 |  | 32999 | 0
| muro en laminas superboard | m2 |  | 3146 | 0
| ESTRUCTURA |  |  |  |  | 133866775.4
| Placa macisa 2o Piso e=0.20 m. | m2 |  | 99646.1333 | 0
| Testero placa e=0.30 m. | ml |  | 6500 | 0
| Formaleta placas | m2 |  | 1100 | 0
| Columnas | m3 |  | 631967.7436 | 0
| Formaleta columnas | m2 |  | 9500 | 0 | 17316033.65
| Armar y fundir escalera | m3 |  | 618017.7436 | 0
| Formaleta escalera | un |  | 40527 | 0
| Rampa de acceso e=0.18 m. | m2 |  | 92677.3333 | 0
ASEO
| Aseo | m2 |  | 2114 | 0
| Limpieza vidrios | m2 |  | 1442 | 0
|  |  |  | SUBTOTAL | 0
1.7 | TUBERIA RIEGO Y ASEO
1.7.1 | Pozo de Bombeo
1 | Localizacion y replanteo | M2 |  | 5740 | 0
2 | Excavacion a maquina con retiro de sobrantes | M3 |  | 18419 | 0
3 | Suministro e instalacion de concreto f´c = 4000 PSI | M3 |  | 725507 | 0
4 | Refuerzo # 3-4 f´y = 420 Mpa | KG |  | 3453 | 0
5 | Niple de bridas H.F D = 2" L =60cm | UND |  | 41235 | 0
6 | Niple de bridas H.F D = 2" L =90cm | UND |  | 60811 | 0
7 | Niple de bridas H.F D = 2" L =52 cm | UND |  | 35000 | 0
8 | Niple de bridas H.F D = 2" L =108 cm | UND |  | 85000 | 0
9 | Niple de bridas H.F D = 2" L = 20cm | UND |  | 25000 | 0
10 | Niple de bridas H.F D = 2" L = 43cm | UND |  | 54000 | 0
11 | Niple de bridas H.F D = 2" L = 32 cm | UND |  | 45000 | 0
12 | Yee de bridas H.F D = 2" | UND |  | 1500000 | 0
13 | Codo 45° H.F bridas D = 2" | UND |  | 7538 | 0
14 | Codo 90° radio corto bridas D = 2" H.F | UND |  | 8500 | 0
15 | Válvula de cheque D = 2" bridas | UND |  | 300000 | 0
16 | Válvula de flotador en Hierro D = 4" | UND |  | 380000 | 0
17 | Reducción concentrica a 3" - 2" H.F | UND |  | 16000 | 0
18 | Bombas sumergibles 2 HP | UND |  | 3500000 | 0
|  |  |  | SUBTOTAL | 0
1.7.2 | Tanque de Almacenamiento
1 | Localizacion y replanteo | M2 |  | 5740 | 0
2 | Excavacion a mano con retiro de sobrantes | M3 |  | 25229 | 0
3 | Suministro e instalacion de concreto f´c = 4000 PSI | M3 |  | 725507 | 0
4 | Refuerzo # 3-4-5 f'y= 420 Mpa | KG |  | 3453 | 0
5 | Refuerzo # 6 f'y= 420 Mpa | KG |  | 3453 | 0
6 | Refuerzo # 7 f'y= 420 Mpa | KG |  | 3453 | 0
|  |  |  | SUBTOTAL | 0
1.7.3 | Tuberias
1 | Suministro e instalacion de tuberia ø 2" PVC RDE 26 | ML |  | 19576 | 0
2 | Suministro e instalacion de tuberia ø 3" PVC RDE 32.5 | ML |  | 23325 | 0
3 | Suministro e instalacion de tuberia ø 1" PVC RDE 21 | ML |  | 10897 | 0
4 | Suministro e instalacion de tuberia ø 1 1/2" PVC RDE 21 y boca hidrante | ML |  | 21130 | 0
|  |  |  | SUBTOTAL | 0
1.8 | TUBERIA DE LODOS
1 | Localizacion y replanteo | M2 | #REF! | 5740 | #REF!
2 | Excavación a maquina con retiro de sobrantes | M3 | #REF! | 18419 | #REF!
3 | Suministro e instalacion de tuberia ø 6" hierro fundido | ML | #REF! | 77376 | #REF!
|  |  |  | SUBTOTAL | #REF!
1.9 | TUBERIA DE LIXIVIADOS
1 | Localizacion y replanteo | M2 | #REF! | 5740 | #REF!
2 | Excavacion a maquina con retiro de sobrantes | M3 | #REF! | 18419 | #REF!
3 | Suministro e instalacion de tuberia ø 2" PVC 26 | ML | #REF! | 19576 | #REF!
|  |  |  | SUBTOTAL | #REF!
1.10 | TUBERIA DE ARENAS
1.10.1 | Tuberias
1 | Localizacion y replanteo | M2 | #REF! | 5740 | #REF!
2 | Excavación a máquina con retiro de sobrantes | M3 | #REF! | 18419 | #REF!
4 | Suministro e instalacion de tuberia ø 6" PVC HD | ML | #REF! | 62416 | #REF!
|  |  |  | SUBTOTAL | #REF!
1.10.2 | Tanque Lavado Arena
1 | Localizacion y replanteo | M2 |  | 5740 | 0
2 | Excavacion a maquina con retiro de sobrantes | M3 |  | 18419 | 0
3 | Suministro e instalacion de tuberia perforada ø 2" PVC | ML |  | 16413 | 0
4 | Suministro e intalacion de grava fina | M3 |  | 100435 | 0
5 | Construccion Tanque lavado arena | GLB |  | #REF! | #REF!
|  |  |  | SUBTOTAL | #REF!
1.10.3 | Tanque Secado Arena
1 | Localizacion y replanteo | M2 |  | 5740 | 0
2 | Excavacion a maquina con retiro de sobrantes | M3 |  | 18419 | 0
3 | Suministro e instalacion de tuberia perforada ø 2" PVC | ML |  | 16413 | 0
4 | Suministro e intalacion de grava fina | M3 |  | 100435 | 0
5 | Sumistro e instalacion ladrillo junta perdida | M2 |  | 24524 | 0
6 | Construccion Tanque lavado arena | GLB |  | 6000000 | 0
|  |  |  | SUBTOTAL | 0
1.11 | TUBERIA AGUA TRATADA
1.11.1 | Tuberia
1 | Localizacion y replanteo | M2 |  | 5740 | 0
2 | Excavacion a maquina con retiro de sobrantes | M3 |  | 18419 | 0
3 | Suministro e instalacion tuberia ø 14" PVC | ML |  | 270068 | 0
4 | Suministro e instalacion tuberia ø 18" PVC | ML |  | 446131 | 0
|  |  |  | SUBTOTAL | 0
1.11.2 | Pozos de Inspeccion
1 | Cilindro mamposteria tipo I (D=1.20) | ML |  | 316159 | 0
2 | Placa en concreto de 3000 PSI, reforzado | UN |  | 466957 | 0
3 | Base y Cañuela en concreto de 3000 PSI, refozado | UN |  | 214690 | 0
4 | Pañete interior mortero impermeabilizado 1:3, esp. 1,5 cm | ML |  | 205850 | 0
|  |  |  | SUBTOTAL | 0
1.12 | TUBERIA DISTRIBUCION REACTORES
1 | Lozalizacion y replanteo | M2 | #REF! | 5740 | #REF!
2 | Excavacion a maquina con retiro de sobrantes | M3 | #REF! | 18419 | #REF!
3 | Suministro e Instalacion Tuberia ø 8" PVC 32.5 | ML | #REF! | 93822 | #REF!
|  |  |  | SUBTOTAL | #REF!
1.13 | SUBDRENAJE
1 | Lozalizacion y replanteo | M2 | 142.77 | 5740 | 819499.8
2 | Excavacion a maquina con retiro de sobrantes | M3 | 146.102 | 18419 | 2691052.738
3 | Tuberia para drenaje perforada 100 mm | ML | 122.4 | 30538 | 3737851.2
4 | Tuberia para drenaje perforada 65 mm | ML | 11.4 | 19384 | 220977.6
5 | Geotextil no tejido NT 1600 | M2 | 502.964 | 2947 | 1482234.908
6 | Suministro e intalacion de grava fina | M3 | 100.72 | 104882 | 10563715.04 | 1526942160
7 | Suministro e instalacio tuberia ø 4" RDE 32.5 | ML | 94.834 | 41478 | 3933524.652
8 | Relleno con material seleccionado de la misma excavacion | M3 | 45.382 | 10949 | 496887.518
|  |  |  | SUBTOTAL | 23945743.456
1.14 | OBRAS VARIAS
1 | Empradizacion (Incluye Tierra Negra) | M2 | 5000 | 19345 | 96725000
|  |  |  | SUBTOTAL | 96725000
1.15 | SISTEMA ELECTRICO
1.15.1 | Sistema de 34.5 KV
1 | Subestación 1200 KVA, 34.5 KV/480-266 V-, exterior con cerramiento en malla eslabonada, de acuerdo a los planos, diagrama unifilar y a la norma de CEDELCA. | UN |  | 310000000 | 0
2 | Gestiones ante CEDELCA, para la solicitud del servicio y la entrega de protocolos de pruebas de la subestacion y del equipo de medida, de las instalaciones construidas. | UN |  | 2800000 | 0
|  |  |  | SUBTOTAL | 0
1.15.2 | Sistema de malla a tierra y conexionados de proteccion
1 | Varilla Copperweld de 5/8" * 2.44 mts. y conectores | UN |  | 132000 | 0
2 | Electrodos de puesta a tierra UTS Conduground, con pozo de inspección. | UN |  | 336000 | 0
3 | Cable de cobre desnudo No. 2 / 0 AWG | ML |  | 78000 | 0
4 | Mediciones, ajustes requeridos y conexionados de equipos. | GLB |  | 8500000 | 0
|  |  |  | SUBTOTAL | 0
1.15.3 | Celda de Medida y Tablero General de Distribucion
1 | Celda con aparatos para el registro de la medida del consumo de energia, de uso exclusivo de CEDELCA, incluido el tablero general de distribucion de BT y sus conexionados, de acuerdo al diagrama unifilar, planos y especificaciones. | UN |  | 54000000 | 0 | 5066386350.541
|  |  |  | SUBTOTAL | 0
1.15.4 | Centro de Control de Motores CCM
1 | Centro de control de motores CCM, indicado según el diagrama unifilar y los planos, incluidos los conexionados dentro de la sala de control. | UN |  | 280000000 | 0
|  |  |  | SUBTOTAL | 0
1.15.5 | Celdas de Banco de Condensadores
1 | Celdas con modulo fijjo y unidades de capacitores ajustables para la correcion del factor de potencia, de acuerdo a las normas de CEDELCA, planos y especificaciones. | UN |  | 60000000 | 0
|  |  |  | SUBTOTAL | 0
1.15.6 | Canalizaciones, Tableros de Auxiliares y Equipos del Sistema de BT 480 - 277/208 -120 V con Soporte de Emergencia
1 | Cajas de inspección para BT de acuerdo a la normatividad de CEDELCA | UN |  | 480000 | 0
2 | Cárcamo de 0.50 * 0.50 m para cables, con tapas de concreto reforzadas. | ML |  | 114000 | 0
3 | Celda de distribución de baja tensión BT para servicios auxiliares, incluidos los conexionados, el transformador de 45 KVA 480-277/208-120 V, tipo seco, el tablero de distribución de alumbrado y tomas de la sala de control y subestacion. | UN |  | 42000000 | 0
4 | Celda fuente segura (UPS, baterias, tablero de distribucion energia regulada ininterrumpible) | UN |  | 9600000 | 0
5 | Planta electrodiesel en cabina insonora exterior, 50 KVA, 208/120 V., 60 Hz., automatica instalada completa con sus eqipos auxiliares | UN |  | 66000000 | 0
|  |  |  | SUBTOTAL | 0
1.15.7 | Acometidas Exteriores para Fuerza y Alumbrado de la Planta
1 | Acometida principal de BT, desde la subestacion hasta el tablero general, tendida por carcamo, en 10 conducrores de cobre No. 500 MCM - THW, completa con terminales e identificaciones | ML |  | 3580000 | 0
2 | Acometidas para aireadores, incluida la tuberia conduit galvanizada de 1 1/4 requerida, rigida y flexible plastificada, con accesorios para la conexion de los motores, de acuerdo a especificaciones y planos, en conductores 6 x No.8 AWG - THW | ML | 112 | 108400 | 12140800
3 | Acometidas para aireadores, incluida la tuberia conduit galvanizada de 1" requerida, rigida y flexible plastificada, con accesorios para la conexion de los motores, de acuerdo a especificaciones y planos, en conductores 6 x No.10 AWG - THW | ML | 120 | 78400 | 9408000
4 | Acometidas para motobombas de los desarenadores, incluida la tuberia conduit galvanizada de 1/2" requerida, rigida y plastificada, con accesorios para la conexion de los motores, de acuerdo a especificaciones y planos, en conductores 3 x No.10 AWG - THW | ML |  | 78400 | 0
5 | Acometidas para motobombas de las aguas tratadas y de los lixiviados, incluida la tuberia conduit galvanizada de 1/2" requerida, rigida y plastificada, con accesorios para la conexion de los motores, de acuerdo a especificaciones y planos, en conductores | ML |  | 34000 | 0
6 | Acometida para la alimentacion del tablero de distribucion, TEO, del edificio de operaciones, tuberia conduit PVC 1 1/2", en conductores 4x 2 AWG - THW, de acuerdo a planos y especificaciones. | ML |  | 274000 | 0
|  |  |  | SUBTOTAL | 21548800
1.15.8 | Redes Exteriores de Iluminacion
1 | Poste de concreto reforzado de 14 mts. Para alumbrado | UN |  | 2016000 | 0
2 | Poste de concreto reforzado de 10 mts. Para alumbrado | UN |  | 1104000 | 0
3 | Proyectores de sodio de 400 vatios, 277 voltios, con herrajes, completos. | UN |  | 1620000 | 0
4 | Luminarias horizontales cerradas, con brazo, de sodio 250 vatios, 277 voltios, completas. | UN |  | 552000 | 0
5 | Luminarias horizontales cerradas, con brazo, de sodio 250 vatios, 208 voltios, completas. | UN |  | 528000 | 0
6 | Tuberia conduit PVC de 1" y linea de continuidad, de acuerdo a planos y especificaciones. | ML |  | 12240 | 0
7 | Alambre de cobre 8 AWG - THW. | ML |  | 11100 | 0
8 | Alambre de cobre 10 AWG - THW. | ML |  | 7200 | 0
9 | Alambre de cobre 12 AWG - THW. | ML |  | 4680 | 0
|  |  |  | SUBTOTAL | 0
1.15.9 | Instalaciones del Edificio de Operaciones
1 | Tablero TEO, de 36 circuitos, de alumbrado y tomas con totalizador, de acuerdo a planos y diagrama. | UN |  | 2640000 | 0
2 | Circuito de alimentacion del tablero monofasico de la porteria, en 2 x 10 AWG - THW, 1" | ML |  | 26640 | 0
3 | Tablero monofasico de 4 circuitos | UN |  | 300000 | 0
4 | Salida para alumbrado incandescente, con interruptores sencillos e incluida la roseta | UN |  | 54000 | 0
5 | Salidas de alumbrado para bala, incluidos los interruptores sencillos | UN |  | 54000 | 0
6 | Salidas de alumbrado para luminaria fluorescente, incluidos los interruptores sencillos | UN |  | 54000 | 0
7 | Salida de alumbrado, para luminaria tipo farol peatonal exterior, controlada por fotocelda, | UN |  | 72000 | 0
8 | Interruptores dobles, triples o conmutables | UN |  | 24000 | 0
9 | Luminaria fluorescente 2 x 32 vatios, tubo T8. Instalada completa. | UN |  | 156000 | 0
10 | Luminaria fluorescente 2 x 59 vatios, tubo T8. Instalada completa. | UN |  | 222000 | 0
11 | Bala incrustada hasta de 50 vatios. Instalada completa. | UN |  | 90000 | 0
12 | Farol exterior via peatonal, controlado por fotocelda, completo con poste de acuerdo a la aprobacion de la interventoria. | UN |  | 456000 | 0
13 | Tomacorriente monofasico doble de 15 A con polo a tierra, completo. | UN |  | 65000 | 0
14 | Tomacorriente bifasico de 15 A con polo a tierra, completo. | UN |  | 65000 | 0
15 | Tomacorrientes trifásicos mínimo de 3 * 30 A, completos. | UN |  | 102000 | 0
|  |  |  | SUBTOTAL | 0
1.15.10 | Telefonos, TV y Otros
1 | Caja 0.40 x 0.50 m telefonica segun norma | UN |  | 432000 | 0
2 | Acometida telefonica segun planos | UN |  | 192000 | 0
3 | Salidas para telefono | UN |  | 54000 | 0
4 | Salidas para citofono completas, incluido el intercomunicador | UN |  | 90000 | 0
5 | Salida con la antena TV | UN |  | 180000 | 0
6 | Salida para antena TV con coaxial RG 59 | UN |  | 54000 | 0
7 | Salidas para sensores o alarmas | UN |  | 60000 | 0
|  |  |  | SUBTOTAL | 0
1.15.11 | Sistema de Supervision y Control
1 | Panel ofrecido de supervision y control maestro con PLC, modulos de salidas y entradas discretas y analogas, en la sala de control, previsto para el desarrollo progresivo, segun el proceso establecido de desarrollo de la planta de tratamiento | UN |  | 25000000 | 0
2 | Unidad central de proceso (CPU) | UN |  | 5000000 | 0
3 | Tablero de supervision del estado de la Planta, desde la gerencia, localizado en el edificio de operaciones. | UN |  | 14400000 | 0
4 | Sensores de nivel tipo ultrasonico, para acoplamiento al PLC | UN |  | 7200000 | 0
5 | Sensor de caudal transductor para acplamiento al PLC | UN |  | 10800000 | 0
6 | Cableados y conexionados con coaxiales de baja perdida, o segun la tecnologia ofrecida. | GLB |  | 15000000 | 0
7 | Estaciones pulsadoras, para mandos locales y mantenimientos de motores de equipos, según localización indicada en planos | UN |  | 1044000 | 0
8 | Diseño detallado según sistema ofrecido, ajustado a los parámetros básicos enunciados | UN |  | 4800000 | 0
9 | Paquete de programa comercial (software) requerido para la programación de la lógica de control del PLC | UN |  | 7000000 | 0
|  |  |  | SUBTOTAL | 0
1.15.12 | Comunicación
1 | Radio transmisor - receptor (transceptor) para VHF , como unidad base del sistema de comunicaciones de voz. | UND |  | 8600000 | 0
2 | Antena vertical omni-direccional de alta gananacia | UND |  | 4100000 | 0
3 | Sistema equipotencial de conexión a tierra para los equipos sensibles | UND |  | 5800000 | 0
|  |  |  | SUBTOTAL | 0
|  |  |  | SUBTOTAL | 21548800
1.16 | VIA INTERNA
1.16.1 | Cuneta perimetral para aguas lluvias
1 | Lozalizacion y replanteo | M2 |  | 5740 | 0
2 | Excavacion a maquina con retiro de sobrantes | M3 |  | 18419 | 0
3 | Relleno con recebo | M3 |  | 39531 | 0
4 | Suministro e instalacion de concreto f´c = 2500 psi | M3 |  | 303331 | 0
|  |  |  | SUBTOTAL | 0
1.16.2 | Via
1 | Lozalizacion y replanteo | M2 |  | 5740 | 0
2 | Excavacion a maquina con retiro de sobrantes | M3 |  | 18419 | 0
3 | Relleno con recebo | M3 |  | 39531 | 0
4 | Relleno sub-base b-200 | M3 |  | 51096 | 0
5 | Relleno base b-400 | M3 |  | 56896 | 0
6 | Bordillo prefaricado A-10 (0.8 x 0.2 x 0.5) | UN |  | 32613 | 0
7 | Sumidero SL-150 | UN |  | 1191065 | 0
|  |  |  | SUBTOTAL | 0
1.17 | PUESTA EN MARCHA
1.17.1 | Personal
1 | Profesional, Auxiliar, Ayudante, Celador | DIA | 30 | 153315 | 4599450
|  |  |  | SUBTOTAL | 4599450
Subtotal |  |  |  |  | #REF!
Administración 15% |  |  |  |  | #REF!
Imprevistos 8% |  |  |  |  | #REF!
Utilidad 8% |  |  |  |  | #REF!
Iva Sobre Utilidad (16% de U) |  |  |  |  | #REF!
| TOTAL |  |  |  | #REF!
|  |  | INTERVENTORIA (7%) |  | #REF! | #REF!
|  |  | SEGUIMIENTO (2%) |  | #REF! | #REF!
|  |  | TOTAL PROYECTO |  | #REF!

## ETAPA II, III, IV (hidden)
ACUEDUCTO Y ALCANTARILLADO DE POPAYÁN S.A. - E.S.P.
PRESUPUESTO DE OBRA
PLANTA DE TRATAMIENTO DE AGUAS RESIDUALES
DOMESTICAS ZONA URBANA MUNICIPIO POPAYAN CAUCA
SISTEMA AIREACION EXTENDIDA
Item | Descripción | Und | Cantidad | Valor unitario | Valor parcial
I | PLANTA DE TRATAMIENTO DE AGUAS RESIDUALES
1.1 | ESTRUCTURA DE ENTRADA
1.1.1 | Preliminares
1 | Localizacion y replanteo | M² | #REF! | 5740 | #REF!
2 | Desmonte y Limpieza | M2 | #REF! | 1820 | #REF!
3 | Descapote a mano | M2 | #REF! | 1802 | #REF!
|  |  |  | SUBTOTAL | #REF!
1.1.2 | Desarenador
1 | Excavacion a mano con retiro de sobrantes | M3 | #REF! | 25229 | #REF!
2 | Excavacion a maquina con retiro de sobrantes | M3 | #REF! | 18419 | #REF!
3 | Suministro e instalacion de concreto f´c = 4000 psi | M3 | #REF! | 725507 | #REF!
4 | Refuerzo #3-4 f´y = 420 Mpa | KG | #REF! | 3453 | #REF!
5 | Refuerzo # 7 f´y = 240 Mpa | KG | #REF! | 3453 | #REF!
6 | Relleno con material seleccionado de la misma excavacion | M3 | #REF! | 10949 | #REF!
7 | Relleno con recebo | M3 | #REF! | 39531 | #REF!
|  |  |  | SUBTOTAL | #REF!
1.1.3 | Equipos
1 | Suministro e instalacion de cribado grueso | GLB | #REF! | 5000000 | #REF!
2 | Suministro e instalacion de cribado fino | GLB | #REF! | 5000000 | #REF!
3 | Compuerta frontal con marco exterior de hierro fundido. | UND | #REF! | 60000 | #REF!
4 | Válvula de fondo D= 6 ", H.F, sello bronce, incluye torre y vástago | UND | #REF! | 2188000 | #REF!
5 | Pasarela en tubo galvanizado | UND | #REF! | 118320 | #REF!
6 | Barandas de protección en tubería galvanizada | ML | #REF! | 174000 | #REF!
7 | Vertedero en lámina de acero | UND | #REF! | 69600 | #REF!
4 | Suministro e instalacion de valvulas de compuerta Φ= 6" H.F sello bronce | UND | #REF! | 1100000 | #REF!
|  |  |  | SUBTOTAL | #REF!
1.2 | ZANJAS DE OXIDACIÓN
1.2.1 | Preliminares
1 | Localizacion y replanteo | M2 | #REF! | 5740 | #REF!
2 | Desmonte y Limpieza | M2 | #REF! | 1820 | #REF!
3 | Descapote a mano | M2 | #REF! | 1802 | #REF!
|  |  |  | SUBTOTAL | #REF!
1.2.2 | Tanques de aireacion
1 | Excavacion a mano con retiro de sobrantes | M3 | #REF! | 25229 | #REF!
2 | Excavacion a maquina con retiro de sobrantes | M3 | #REF! | 18419 | #REF!
3 | Suministro e instalacion de concreto f´c = 4000 psi | M3 | #REF! | 725507 | #REF!
4 | Refurezo # 4-8 f'y= 420 Mpa * | KG | #REF! | 3453 | #REF!
5 | Refuerzo # 6 f'y = 420 Mpa * | KG | #REF! | 3453 | #REF!
6 | Refuerzo # 7 f'y = 420 Mpa * | KG | #REF! | 3453 | #REF!
7 | Refuerzo # 5 f'y = 240 Mpa * | KG | #REF! | 3453 | #REF!
8 | Refuerzo # 7 f'y = 240 Mpa * | KG | #REF! | 3453 | #REF!
9 | Relleno con material seleccionado de la misma excavacion | M3 | #REF! | 10949 | #REF!
10 | Relleno con recebo | M3 | #REF! | 39531 | #REF!
|  |  |  | SUBTOTAL | #REF!
NOTA: * Estos hierros estan incluidos los que se utilizaran en los sedimentadores
1.2.3 | Equipos
1 | Aireador mezclador de aspiracion con helice para inyeccion de burbuja fina 20 HP | UN | #REF! | 89000000 | #REF!
2 | accesoríos, válvulas y compuertas | GLB | 1 | #REF! | #REF!
|  |  |  | SUBTOTAL | #REF! |  | #REF!
1.3 | SEDIMENTADORES
1.3.1 | Preliminares
1 | Localizacion y replanteo | M2 | #REF! | 5740 | #REF!
2 | Desmonte y Limpieza | M2 | #REF! | 1820 | #REF!
3 | Descapote a mano | M2 | #REF! | 1802 | #REF!
|  |  |  | SUBTOTAL | #REF!
1.3.2 | Tanques de sedimentación
1 | Excavacion a mano con retiro de sobrantes | M3 | #REF! | 25229 | #REF!
2 | Excavacion a maquina con retiro de sobrantes | M3 | #REF! | 18419 | #REF!
3 | Suministro e instalacion de concreto - solado f´c = 4000 PSI | M3 | #REF! | 725507 | #REF!
4 | Relleno con material seleccionado de la misma excavacion | M3 | #REF! | 10949 | #REF!
5 | Relleno con recebo | M3 | #REF! | 39531 | #REF!
6 | Suministro e Instalacion concreto ciclopeo | M3 | #REF! | 272783 | #REF!
|  |  |  | SUBTOTAL | #REF! |  | #REF!
1.4 | LECHOS DE SECADO DE LODO
1.4.1 | Preliminares
1 | Localizacion y replanteo | M2 | #REF! | 5740 | #REF!
2 | Desmonte y Limpieza | M2 | #REF! | 1820 | #REF!
3 | Descapote a mano | M2 | #REF! | 1802 | #REF!
|  |  |  | SUBTOTAL | #REF!
1.4.2 | Módulos de secado
1 | Excavacion a mano con retiro de sobrantes | M3 | #REF! | 25229 | #REF!
2 | Excavacion a maquina con retiro de sobrantes | M3 | #REF! | 18419 | #REF!
3 | Suministro e instalacion de concreto f´c = 4000 PSI | M3 | #REF! | 725507 | #REF!
4 | Refuerzo # 3-4 f´y = 420 Mpa | KG | #REF! | 3453 | #REF!
6 | Suministro e instalacion de de gravilla de rio de 3/8" | M3 | #REF! | 85000 | #REF!
7 | Suministro e instalacion de de gravilla de rio de 1 1/2" | M3 | #REF! | 10500 | #REF!
8 | Suministro e instalacion de de arena limpia | M3 | #REF! | 65000 | #REF!
9 | Suministro e instalacion de adoquin a junta perdida | M2 | #REF! | 35000 | #REF!
10 | Suministro e instalacion de teja traslucida para cubierta | M2 | #REF! | 18443 | #REF!
11 | Suministro e instalacion de tubería perforada 4" PVC | ML | #REF! | 51987 | #REF!
12 | Perfileria y láminas de acero para cubierta | GLB | 1 | #REF! | #REF!
|  |  |  | SUBTOTAL | #REF!
1.4.3 | Pozo de bombeo circular de Lixiviados
1 | Pozo de bombeo de H= 3 metros y D=1.8 m | UND | #REF! | 3500000 | #REF!
#REF!
1.4.4 | Equipos
1 | Bombas sumergibles para lixiviados 1 Hp | UND | #REF! | 2469536 | #REF!
3 | Codos de 90° D= 2" en fibra de vidrio | UND | #REF! | 23000 | #REF!
4 | Niple 2,6 mts D = 2" en fibra de vidrio | UND | #REF! | 23000 | #REF!
5 | Niple 0,6 mts D = 2" en fibra de vidrio | UND | #REF! | 25000 | #REF!
|  |  |  | SUBTOTAL | #REF!
1.5 | LABORATORIO
1 | Equipo de Laboratorio | GLB | #REF! | 750000000 | #REF!
|  |  |  | SUBTOTAL | #REF! |  | #REF!
1.6 | EDIFICIO DE OPERACIONES (PRESUPUESTO DEL ARQUITECTO)
PRELIMINARES
| Localización y replanteo | m2 | 0 | 5100 | 0
| Descapote e=0.20 m. | m2 | 0 | 1700 | 0
MAMPOSTERIA
PRIMER NIVEL
Apartamento Celador
| Muro en bloque #4 | m2 | 0 | 57277.4 | 0
| Dintel en bloque #4 | unid | 0 | 29762.17 | 0
| Chazos de madera | un | 0 | 2767 | 0
Taller de Mantenimiento
| Muro en bloque #4 | m2 | 0 | 57277.4 | 0
| Dintel en bloque #4 | unid | 0 | 29762.17 | 0
| Chazos de madera | un | 0 | 2767 | 0
SEGUNDO NIVEL
| Muro en bloque #4 | m2 | 0 | 57277.4 | 0
| Dintel en bloque #4 | unid | 0 | 29762.17 | 0
| Chazos de madera | un | 0 | 2767 | 0
CUBIERTA E IMPERMEABILIZACION
| Impermeabilización terrazas y placas cubierta | m2 | 0 | 21590 | 0
PAÑETES
| Pañete liso s/muro | m2 | 0 | 12567.7 | 0
| Filos y dilataciones | ml | 0 | 6091 | 0
| Goteros | ml | 0 | 7793 | 0
| Remate de pañetes | un | 0 | 195000 | 0
| Aseo de pañetes | un | 0 | 3500 | 0
| Pañete bajo placa |  | 0 | 14026 | 0
ENCHAPES Y ACABADOS
| Enchape 20x30 muros baños | m2 | 0 | 40268 | 0
| Remate de enchapes | un | 0 | 38120 | 0
| Fregadero / lavadero | un | 0 | 240000 | 0
ACABADOS PISOS
| Afinado impermeabilizado pisos | m2 | 0 | 19995 | 0
| Poyos muebles | ml | 0 | 27824 | 0
| Enchape pisos BAÑOS | m2 | 0 | 45000 | 0
| Afinado pisos | m2 | 0 | 16845.4 | 0
| Enchape pisos | m2 | 0 | 40119 | 0
| Guardaescoba en cerámica | ml | 0 | 14725 | 0
| Afinado escaleras | tr | 0 | 167000 | 0
ACABADOS BAÑOS
| Dotación baño económico | un | 0 | 450000 | 0
| Dotación baño ppal | un | 0 | 3500 | 0
CARPINTERIA
| Ventanería aluminio corrediza | m2 | 0 | 243713 | 0
| Mueble y casillero portería | un | 0 | 1957 | 0
| Puerta de acceso | un | 0 | 4635 | 0
| Puerta de comunicación | un | 0 | 25235 | 0
| Cerraduras puertas de comunicación | un | 0 | 1442 | 0
PINTURA
| Estuco muros | m2 | 0 | 12803 | 0
| Estuco TECHOS | m2 | 0 | 12803 | 0
| Vinilo muros | m2 | 0 | 8236 | 0
| Vinilo TECHOS | m2 | 0 | 9758 | 0
| Filos y dilataciones | ml | 0 | 4311 | 0
| Remates de pintura | un | 0 | 1648 | 0
OBRAS EXTERIORES
| Sardinel | ml | 0 | 30243 | 0
| Andén | m2 | 0 | 55026 | 0
| Escalera de acceso | un | 0 | 721 | 0
| Prensado de fachado e=0.15 m. | m2 | 0 | 34411 | 0
| Adoquín exterior | m2 | 0 | 37580.4 | 0
| Jardines | m2 | 0 | 3811 | 0
| Tierra negra | m3 | 0 | 2163 | 0
| Farol de iluminación exterior | un | 0 | 140904 | 0
| Empradización | m2 | 0 | 3708 | 0
| Mediacaña en gravilla | ml | 0 | 4481 | 0
| Concreto abuzardado | m2 | 0 | 32999 | 0
| muro en laminas superboard | m2 | 0 | 3146 | 0
ESTRUCTURA
| Placa macisa 2o Piso e=0.20 m. | m2 | 0 | 99646.1333 | 0
| Testero placa e=0.30 m. | ml | 0 | 6500 | 0
| Formaleta placas | m2 | 0 | 1100 | 0
| Columnas | m3 | 0 | 631967.7436 | 0
| Formaleta columnas | m2 | 0 | 9500 | 0
| Armar y fundir escalera | m3 | 0 | 618017.7436 | 0
| Formaleta escalera | un | 0 | 40527 | 0
| Rampa de acceso e=0.18 m. | m2 | 0 | 92677.3333 | 0
ASEO
| Aseo | m2 | 0 | 2114 | 0
| Limpieza vidrios | m2 | 0 | 1442 | 0
|  |  |  | SUBTOTAL | 0
1.7 | TUBERIA RIEGO Y ASEO
1.7.1 | Pozo de Bombeo
1 | Localizacion y replanteo | M2 | #REF! | 5740 | #REF!
2 | Excavacion a maquina con retiro de sobrantes | M3 | #REF! | 18419 | #REF!
3 | Suministro e instalacion de concreto f´c = 4000 PSI | M3 | #REF! | 725507 | #REF!
4 | Refuerzo # 3-4 f´y = 420 Mpa | KG | #REF! | 3453 | #REF!
5 | Niple de bridas H.F D = 2" L =60cm | UND | #REF! | 41235 | #REF!
6 | Niple de bridas H.F D = 2" L =90cm | UND | #REF! | 60811 | #REF!
7 | Niple de bridas H.F D = 2" L =52 cm | UND | #REF! | 35000 | #REF!
8 | Niple de bridas H.F D = 2" L =108 cm | UND | #REF! | 85000 | #REF!
9 | Niple de bridas H.F D = 2" L = 20cm | UND | #REF! | 25000 | #REF!
10 | Niple de bridas H.F D = 2" L = 43cm | UND | #REF! | 54000 | #REF!
11 | Niple de bridas H.F D = 2" L = 32 cm | UND | #REF! | 45000 | #REF!
12 | Yee de bridas H.F D = 2" | UND | #REF! | 1500000 | #REF!
13 | Codo 45° H.F bridas D = 2" | UND | #REF! | 7538 | #REF!
14 | Codo 90° radio corto bridas D = 2" H.F | UND | #REF! | 8500 | #REF!
15 | Válvula de cheque D = 2" bridas | UND | #REF! | 300000 | #REF!
16 | Válvula de flotador en Hierro D = 4" | UND | #REF! | 380000 | #REF!
17 | Reducción concentrica a 3" - 2" H.F | UND | #REF! | 16000 | #REF!
18 | Bombas sumergibles 2 HP | UND | #REF! | 3500000 | #REF!
|  |  |  | SUBTOTAL | #REF!
1.7.2 | Tanque de Almacenamiento
1 | Localizacion y replanteo | M2 | #REF! | 5740 | #REF!
2 | Excavacion a mano con retiro de sobrantes | M3 | #REF! | 25229 | #REF!
3 | Suministro e instalacion de concreto f´c = 4000 PSI | M3 | #REF! | 725507 | #REF!
4 | Refuerzo # 3-4-5 f'y= 420 Mpa | KG | #REF! | 3453 | #REF!
5 | Refuerzo # 6 f'y= 420 Mpa | KG | #REF! | 3453 | #REF!
6 | Refuerzo # 7 f'y= 420 Mpa | KG | #REF! | 3453 | #REF!
|  |  |  | SUBTOTAL | #REF!
1.7.3 | Tuberias
1 | Suministro e instalacion de tuberia ø 2" PVC RDE 26 | ML | #REF! | 19576 | #REF!
2 | Suministro e instalacion de tuberia ø 3" PVC RDE 32.5 | ML | #REF! | 23325 | #REF!
3 | Suministro e instalacion de tuberia ø 1" PVC RDE 21 | ML | #REF! | 10897 | #REF!
4 | Suministro e instalacion de tuberia ø 1 1/2" PVC RDE 21 y boca hidrante | ML | #REF! | 21130 | #REF!
|  |  |  | SUBTOTAL | #REF!
1.8 | TUBERIA DE LODOS
1 | Localizacion y replanteo | M2 | #REF! | 5740 | #REF!
2 | Excavación a maquina con retiro de sobrantes | M3 | #REF! | 18419 | #REF!
3 | Suministro e instalacion de tuberia ø 6" hierro fundido | ML | #REF! | 77376 | #REF!
|  |  |  | SUBTOTAL | #REF!
1.9 | TUBERIA DE LIXIVIADOS
1 | Localizacion y replanteo | M2 | #REF! | 5740 | #REF!
2 | Excavacion a maquina con retiro de sobrantes | M3 | #REF! | 18419 | #REF!
3 | Suministro e instalacion de tuberia ø 2" PVC 26 | ML | #REF! | 19576 | #REF!
|  |  |  | SUBTOTAL | #REF! |  | #REF!
1.10 | TUBERIA DE ARENAS
1.10.1 | Tuberias
1 | Localizacion y replanteo | M2 | #REF! | 5740 | #REF!
2 | Excavación a máquina con retiro de sobrantes | M3 | #REF! | 18419 | #REF!
4 | Suministro e instalacion de tuberia ø 6" HD | ML | #REF! | 62416 | #REF!
|  |  |  | SUBTOTAL | #REF!
1.10.2 | Tanque Lavado Arena
1 | Localizacion y replanteo | M2 | #REF! | 5740 | #REF!
2 | Excavacion a maquina con retiro de sobrantes | M3 | #REF! | 18419 | #REF!
3 | Suministro e instalacion de tuberia perforada ø 2" PVC | ML | #REF! | 16413 | #REF!
4 | Suministro e intalacion de grava fina | M3 | #REF! | 100435 | #REF!
5 | Construccion Tanque lavado arena | GLB | #REF! | 12000000 | #REF!
|  |  |  | SUBTOTAL | #REF!
1.10.3 | Tanque Secado Arena
1 | Localizacion y replanteo | M2 | #REF! | 5740 | #REF!
2 | Excavacion a maquina con retiro de sobrantes | M3 | #REF! | 18419 | #REF!
3 | Suministro e instalacion de tuberia perforada ø 2" PVC | ML | #REF! | 16413 | #REF!
4 | Suministro e intalacion de grava fina | M3 | #REF! | 100435 | #REF!
5 | Sumistro e instalacion ladrillo junta perdida | M2 | #REF! | 24524 | #REF!
6 | Construccion Tanque lavado arena | GLB | #REF! | 6000000 | #REF!
|  |  |  | SUBTOTAL | #REF!
1.11 | TUBERIA AGUA TRATADA
1.11.1 | Tuberia
1 | Localizacion y replanteo | M2 | #REF! | 5740 | #REF!
2 | Excavacion a maquina con retiro de sobrantes | M3 | #REF! | 18419 | #REF!
3 | Suministro e instalacion tuberia ø 14" PVC | ML | #REF! | 270068 | #REF!
4 | Suministro e instalacion tuberia ø 18" PVC | ML | #REF! | 446131 | #REF!
|  |  |  | SUBTOTAL | #REF! |  | #REF!
1.11.2 | Pozos de Inspeccion
1 | Cilindro mamposteria tipo I (D=1.20) | ML | #REF! | 316159 | #REF!
2 | Placa en concreto de 3000 PSI, reforzado | UN | #REF! | 466957 | #REF!
3 | Base y Cañuela en concreto de 3000 PSI, refozado | UN | #REF! | 214690 | #REF!
4 | Pañete interior mortero impermeabilizado 1:3, esp. 1,5 cm | ML | #REF! | 205850 | #REF!
|  |  |  | SUBTOTAL | #REF!
1.12 | TUBERIA DISTRIBUCION REACTORES
1 | Lozalizacion y replanteo | M2 | #REF! | 5740 | #REF!
2 | Excavacion a maquina con retiro de sobrantes | M3 | #REF! | 18419 | #REF!
3 | Suministro e Instalacion Tuberia ø 8" PVC 32.5 | ML | #REF! | 93822 | #REF!
|  |  |  | SUBTOTAL | #REF!
1.13 | SUBDRENAJE
1 | Lozalizacion y replanteo | M2 | #REF! | 5740 | #REF!
2 | Excavacion a maquina con retiro de sobrantes | M3 | #REF! | 18419 | #REF!
3 | Tuberia para drenaje perforada 100 mm | ML | #REF! | 30538 | #REF!
4 | Tuberia para drenaje perforada 65 mm | ML | #REF! | 19384 | #REF!
5 | Geotextil no tejido NT 1600 | M2 | #REF! | 2947 | #REF!
6 | Suministro e intalacion de grava fina | M3 | #REF! | 104882 | #REF!
7 | Suministro e instalacio tuberia ø 4" RDE 32.5 | ML | #REF! | 41478 | #REF!
8 | Relleno con material seleccionado de la misma excavacion | M3 | #REF! | 10949 | #REF!
|  |  |  | SUBTOTAL | #REF!
1.14 | OBRAS VARIAS
1 | Empradizacion (Incluye Tierra Negra) | M2 | #REF! | 19345 | #REF!
|  |  |  | SUBTOTAL | #REF!
1.15 | SISTEMA ELECTRICO
1.15.1 | Sistema de 34.5 KV
1 | Subestación 1200 KVA, 34.5 KV/480-266 V-, exterior con cerramiento en malla eslabonada, de acuerdo a los planos, diagrama unifilar y a la norma de CEDELCA. | UN | #REF! | 310000000 | #REF!
2 | Gestiones ante CEDELCA, para la solicitud del servicio y la entrega de protocolos de pruebas de la subestacion y del equipo de medida, de las instalaciones construidas. | UN | #REF! | 2800000 | #REF!
|  |  |  | SUBTOTAL | #REF!
1.15.2 | Sistema de malla a tierra y conexionados de proteccion
1 | Varilla Copperweld de 5/8" * 2.44 mts. y conectores | UN | #REF! | 132000 | #REF!
2 | Electrodos de puesta a tierra UTS Conduground, con pozo de inspección. | UN | #REF! | 336000 | #REF!
3 | Cable de cobre desnudo No. 2 / 0 AWG | ML | #REF! | 78000 | #REF!
4 | Mediciones, ajustes requeridos y conexionados de equipos. | GLB | #REF! | 8500000 | #REF!
|  |  |  | SUBTOTAL | #REF!
1.15.3 | Celda de Medida y Tablero General de Distribucion
1 | Celda con aparatos para el registro de la medida del consumo de energia, de uso exclusivo de CEDELCA, incluido el tablero general de distribucion de BT y sus conexionados, de acuerdo al diagrama unifilar, planos y especificaciones. | UN | #REF! | 54000000 | #REF!
|  |  |  | SUBTOTAL | #REF!
1.15.4 | Centro de Control de Motores CCM
1 | Centro de control de motores CCM, indicado según el diagrama unifilar y los planos, incluidos los conexionados dentro de la sala de control. | UN | #REF! | 280000000 | #REF!
|  |  |  | SUBTOTAL | #REF!
1.15.5 | Celdas de Banco de Condensadores
1 | Celdas con modulo fijjo y unidades de capacitores ajustables para la correcion del factor de potencia, de acuerdo a las normas de CEDELCA, planos y especificaciones. | UN | #REF! | 60000000 | #REF!
|  |  |  | SUBTOTAL | #REF!
1.15.6 | Canalizaciones, Tableros de Auxiliares y Equipos del Sistema de BT 480 - 277/208 -120 V con Soporte de Emergencia
1 | Cajas de inspección para BT de acuerdo a la normatividad de CEDELCA | UN | #REF! | 480000 | #REF!
2 | Cárcamo de 0.50 * 0.50 m para cables, con tapas de concreto reforzadas. | ML | #REF! | 114000 | #REF!
3 | Celda de distribución de baja tensión BT para servicios auxiliares, incluidos los conexionados, el transformador de 45 KVA 480-277/208-120 V, tipo seco, el tablero de distribución de alumbrado y tomas de la sala de control y subestacion. | UN | #REF! | 42000000 | #REF!
4 | Celda fuente segura (UPS, baterias, tablero de distribucion energia regulada ininterrumpible) | UN | #REF! | 9600000 | #REF!
5 | Planta electrodiesel en cabina insonora exterior, 50 KVA, 208/120 V., 60 Hz., automatica instalada completa con sus eqipos auxiliares | UN | #REF! | 66000000 | #REF!
|  |  |  | SUBTOTAL | #REF!
1.15.7 | Acometidas Exteriores para Fuerza y Alumbrado de la Planta
1 | Acometida principal de BT, desde la subestacion hasta el tablero general, tendida por carcamo, en 10 conducrores de cobre No. 500 MCM - THW, completa con terminales e identificaciones | ML | #REF! | 3580000 | #REF!
2 | Acometidas para aireadores, incluida la tuberia conduit galvanizada de 1 1/4 requerida, rigida y flexible plastificada, con accesorios para la conexion de los motores, de acuerdo a especificaciones y planos, en conductores 6 x No.8 AWG - THW | ML | #REF! | 108400 | #REF!
3 | Acometidas para aireadores, incluida la tuberia conduit galvanizada de 1" requerida, rigida y flexible plastificada, con accesorios para la conexion de los motores, de acuerdo a especificaciones y planos, en conductores 6 x No.10 AWG - THW | ML | #REF! | 78400 | #REF!
4 | Acometidas para motobombas de los desarenadores, incluida la tuberia conduit galvanizada de 1/2" requerida, rigida y plastificada, con accesorios para la conexion de los motores, de acuerdo a especificaciones y planos, en conductores 3 x No.10 AWG - THW | ML | #REF! | 78400 | #REF!
5 | Acometidas para motobombas de las aguas tratadas y de los lixiviados, incluida la tuberia conduit galvanizada de 1/2" requerida, rigida y plastificada, con accesorios para la conexion de los motores, de acuerdo a especificaciones y planos, en conductores | ML | #REF! | 34000 | #REF!
6 | Acometida para la alimentacion del tablero de distribucion, TEO, del edificio de operaciones, tuberia conduit PVC 1 1/2", en conductores 4x 2 AWG - THW, de acuerdo a planos y especificaciones. | ML | #REF! | 274000 | #REF!
|  |  |  | SUBTOTAL | #REF!
1.15.8 | Redes Exteriores de Iluminacion
1 | Poste de concreto reforzado de 14 mts. Para alumbrado | UN | #REF! | 2016000 | #REF!
2 | Poste de concreto reforzado de 10 mts. Para alumbrado | UN | #REF! | 1104000 | #REF!
3 | Proyectores de sodio de 400 vatios, 277 voltios, con herrajes, completos. | UN | #REF! | 1620000 | #REF!
4 | Luminarias horizontales cerradas, con brazo, de sodio 250 vatios, 277 voltios, completas. | UN | #REF! | 552000 | #REF!
5 | Luminarias horizontales cerradas, con brazo, de sodio 250 vatios, 208 voltios, completas. | UN | #REF! | 528000 | #REF!
6 | Tuberia conduit PVC de 1" y linea de continuidad, de acuerdo a planos y especificaciones. | ML | #REF! | 12240 | #REF!
7 | Alambre de cobre 8 AWG - THW. | ML | #REF! | 11100 | #REF!
8 | Alambre de cobre 10 AWG - THW. | ML | #REF! | 7200 | #REF!
9 | Alambre de cobre 12 AWG - THW. | ML | #REF! | 4680 | #REF!
|  |  |  | SUBTOTAL | #REF!
1.15.9 | Instalaciones del Edificio de Operaciones
1 | Tablero TEO, de 36 circuitos, de alumbrado y tomas con totalizador, de acuerdo a planos y diagrama. | UN | #REF! | 2640000 | #REF!
2 | Circuito de alimentacion del tablero monofasico de la porteria, en 2 x 10 AWG - THW, 1" | ML | #REF! | 26640 | #REF!
3 | Tablero monofasico de 4 circuitos | UN | #REF! | 300000 | #REF!
4 | Salida para alumbrado incandescente, con interruptores sencillos e incluida la roseta | UN | #REF! | 54000 | #REF!
5 | Salidas de alumbrado para bala, incluidos los interruptores sencillos | UN | #REF! | 54000 | #REF!
6 | Salidas de alumbrado para luminaria fluorescente, incluidos los interruptores sencillos | UN | #REF! | 54000 | #REF!
7 | Salida de alumbrado, para luminaria tipo farol peatonal exterior, controlada por fotocelda, | UN | #REF! | 72000 | #REF!
8 | Interruptores dobles, triples o conmutables | UN | #REF! | 24000 | #REF!
9 | Luminaria fluorescente 2 x 32 vatios, tubo T8. Instalada completa. | UN | #REF! | 156000 | #REF!
10 | Luminaria fluorescente 2 x 59 vatios, tubo T8. Instalada completa. | UN | #REF! | 222000 | #REF!
11 | Bala incrustada hasta de 50 vatios. Instalada completa. | UN | #REF! | 90000 | #REF!
12 | Farol exterior via peatonal, controlado por fotocelda, completo con poste de acuerdo a la aprobacion de la interventoria. | UN | #REF! | 456000 | #REF!
13 | Tomacorriente monofasico doble de 15 A con polo a tierra, completo. | UN | #REF! | 65000 | #REF!
14 | Tomacorriente bifasico de 15 A con polo a tierra, completo. | UN | #REF! | 65000 | #REF!
15 | Tomacorrientes trifásicos mínimo de 3 * 30 A, completos. | UN | #REF! | 102000 | #REF!
|  |  |  | SUBTOTAL | #REF!
1.15.10 | Telefonos, TV y Otros
1 | Caja 0.40 x 0.50 m telefonica segun norma | UN | #REF! | 432000 | #REF!
2 | Acometida telefonica segun planos | UN | #REF! | 192000 | #REF!
3 | Salidas para telefono | UN | #REF! | 54000 | #REF!
4 | Salidas para citofono completas, incluido el intercomunicador | UN | #REF! | 90000 | #REF!
5 | Salida con la antena TV | UN | #REF! | 180000 | #REF!
6 | Salida para antena TV con coaxial RG 59 | UN | #REF! | 54000 | #REF!
7 | Salidas para sensores o alarmas | UN | #REF! | 60000 | #REF!
|  |  |  | SUBTOTAL | #REF!
1.15.11 | Sistema de Supervision y Control
1 | Panel ofrecido de supervision y control maestro con PLC, modulos de salidas y entradas discretas y analogas, en la sala de control, previsto para el desarrollo progresivo, segun el proceso establecido de desarrollo de la planta de tratamiento | UN | #REF! | 25000000 | #REF!
2 | Unidad central de proceso (CPU) | UN | #REF! | 5000000 | #REF!
3 | Tablero de supervision del estado de la Planta, desde la gerencia, localizado en el edificio de operaciones. | UN | #REF! | 14400000 | #REF!
4 | Sensores de nivel tipo ultrasonico, para acoplamiento al PLC | UN | #REF! | 7200000 | #REF!
5 | Sensor de caudal transductor para acplamiento al PLC | UN | #REF! | 10800000 | #REF!
6 | Cableados y conexionados con coaxiales de baja perdida, o segun la tecnologia ofrecida. | GLB | #REF! | 15000000 | #REF!
7 | Estaciones pulsadoras, para mandos locales y mantenimientos de motores de equipos, según localización indicada en planos | UN | #REF! | 1044000 | #REF!
8 | Diseño detallado según sistema ofrecido, ajustado a los parámetros básicos enunciados | UN | #REF! | 4800000 | #REF!
9 | Paquete de programa comercial (software) requerido para la programación de la lógica de control del PLC | UN | #REF! | 7000000 | #REF!
|  |  |  | SUBTOTAL | #REF!
1.15.12 | Comunicación
1 | Radio transmisor - receptor (transceptor) para VHF , como unidad base del sistema de comunicaciones de voz. | UND | #REF! | 8600000 | #REF!
2 | Antena vertical omni-direccional de alta gananacia | UND | #REF! | 4100000 | #REF!
3 | Sistema equipotencial de conexión a tierra para los equipos sensibles | UND | #REF! | 5800000 | #REF!
|  |  |  | SUBTOTAL | #REF!
|  |  |  | SUBTOTAL | #REF!
1.16 | VIA INTERNA
1.16.1 | Cuneta perimetral para aguas lluvias
1 | Lozalizacion y replanteo | M2 | #REF! | 5740 | #REF!
2 | Excavacion a maquina con retiro de sobrantes | M3 | #REF! | 18419 | #REF!
3 | Relleno con recebo | M3 | #REF! | 39531 | #REF!
4 | Suministro e instalacion de concreto f´c = 2500 psi | M3 | #REF! | 303331 | #REF!
|  |  |  | SUBTOTAL | #REF!
1.16.2 | Via
1 | Lozalizacion y replanteo | M2 | #REF! | 5740 | #REF!
2 | Excavacion a maquina con retiro de sobrantes | M3 | #REF! | 18419 | #REF!
3 | Relleno con recebo | M3 | #REF! | 39531 | #REF!
4 | Relleno sub-base b-200 | M3 | #REF! | 51096 | #REF!
5 | Relleno base b-400 | M3 | #REF! | 56896 | #REF!
6 | Bordillo prefaricado A-10 (0.8 x 0.2 x 0.5) | UN | #REF! | 32613 | #REF!
7 | Sumidero SL-150 | UN | #REF! | 1191065 | #REF!
|  |  |  | SUBTOTAL | #REF! |  | #REF!
1.17 | PUESTA EN MARCHA
1.17.1 | Personal
1 | Profesional, Auxiliar, Ayudante, Celador | DIA | #REF! | 153315 | #REF!
|  |  |  | SUBTOTAL | #REF!
Subtotal |  |  |  |  | #REF!
Administración 15% |  |  |  |  | #REF!
Imprevistos 8% |  |  |  |  | #REF!
Utilidad 8% |  |  |  |  | #REF!
Iva Sobre Utilidad (16% de U) |  |  |  |  | #REF!
| TOTAL |  |  |  | #REF! |  | #REF! | #REF!
|  |  | INTERVENTORIA (7%) |  | #REF! | #REF!
|  |  | SEGUIMIENTO (2%) |  | #REF! | #REF!
|  |  | TOTAL PROYECTO |  | #REF!

## C. OBRA ETAPA II, III, IV (hidden)
ACUEDUCTO Y ALCANTARILLADO DE POPAYÁN S.A. - E.S.P.
CANTIDADES DE OBRA ETAPA I
PLANTA DE TRATAMIENTO DE AGUAS RESIDUALES
DOMESTICAS ZONA URBANA MUNICIPIO POPAYAN CAUCA
SISTEMA AIREACION EXTENDIDA
CANTIDADES DE CONCRETO
ESTRUCTURA DE ENTRADA
Box Coulvert
|  | Alto (m) | Ancho (m) | Long (m) | # Veces | Total (m3)
| muros laterales | 1.3 | 0.2 | 30 | 2 | 15.6
| tapa | 0.3 | 1.9 | 30 | 1 | 17.1
| piso | 0.15 | 1.9 | 30 | 1 | 8.55
[5 empty] | subtotal (m3) | 41.25
canal
|  | Alto (m) | Ancho (m) | Long (m) | # Veces | Total (m3)
| muros laterales | 1 | 0.2 | 77.37 | 2 | 30.95
| piso | 0.15 | 1.9 | 77.37 | 1 | 22.05
[5 empty] | subtotal (m3) | 53
canal a Cámara de Control
|  | Alto (m) | Ancho (m) | Long (m) | # Veces | Total (m3)
| muros laterales | 2 | 0.2 | 2.4 | 2 | 1.92
| piso | 0.15 | 1.9 | 2.4 | 1 | 0.68
[5 empty] | subtotal (m3) | 2.6
canal a Estructura a pozo 101
|  | Alto (m) | Ancho (m) | Long (m) | # Veces | Total (m3)
| muro frontal | 1.45 | 0.2 | 9 | 1 | 2.61
| muros laterales | 1.45 | 0.2 | 2 | 2 | 1.16
| piso | 0.15 | 9 | 2 | 1 | 2.7
[5 empty] | subtotal (m3) | 6.47
canal a Cámara de Desfogue
|  | Alto (m) | Ancho (m) | Long (m) | # Veces | Total (m3)
| muro frontal | 1 | 0.15 | 1 | 1 | 0.15
| muros laterales | 1 | 0.15 | 1 | 2 | 0.3
| piso | 0.15 | 1 | 1 | 1 | 0.15
[5 empty] | subtotal (m3) | 0.6
canal a bifurcación
|  | Alto (m) | Ancho (m) | Long (m) | # Veces | Total (m3)
| muros laterales | 1.12 | 0.2 | 15.9 | 2 | 7.12
| piso | 0.15 | 1.9 | 15.9 | 1 | 4.53
[5 empty] | subtotal (m3) | 11.65
bifurcación
|  | Alto (m) | Ancho (m) | Long (m) | # Veces | Total (m3)
| muros laterales | 1.12 | 0.2 | 5.71 | 2 | 2.56
| piso | 0.15 |  | 22.49 |  | 3.37
[5 empty] | subtotal (m3) | 5.93
| TOTAL ESTRUCTURA DE ENTRADA |  |  |  | 121.5 | m3
DESARENADOR
|  | Alto (m) | Ancho (m) | Long (m) | # Veces | Total (m3)
| muros laterales exteriores | 1.71 | 0.25 | 19.05 | 2 | 16.29
| muros iniciales | 1.36 | 0.25 | 0.905 | 2 | 0.62
|  | 1.36 | 0.25 | 0.35 | 2 | 0.24
| muros internos des. rectos | 0.37 | 0.25 | 18.25 | 2 | 3.38
| muros internos des. oblicuos | 1.52 | 0.25 | 18.25 | 6 | 41.61
| corredor longitudinales | 0.25 | 0.8 | 17.6 | 2 | 7.04
| corredor transversal | 0.25 | 7.778 | 1.52 | 1 | 2.96
| piso | 0.25 | 7.778 | 19.05 | 1 | 37.04
[5 empty] | subtotal (m3) | 109.18
ESTRUCTURA DE REPARTICIÓN
|  | Alto (m) | Ancho (m) | Long (m) | # Veces | Total (m3)
| muros laterales exteriores | 2.73 | 0.25 | 2 | 2 | 2.73
| muro transversal | 2.51 | 0.15 | 7.9 | 1 | 2.97
| muro transversal | 3 | 0.15 | 11.01 | 1 | 4.95
| tabique | 2.4 | 0.25 | 11.01 | 1 | 6.61
| piso | 0.25 | 2.14 | 11.01 | 1 | 5.89
| corredor | 0.25 | 1.15 | 11.01 | 1 | 3.17
cajas
|  | 0.15 | 0.6 | 1.2 | 2 | 0.22
|  | 0.15 | 1.15 | 1.2 | 4 | 0.83
|  | 0.15 | 1.65 | 1.2 | 2 | 0.59
|  | 0.15 | 1 | 1.2 | 6 | 1.08
|  | 0.15 | 1.5 | 1.2 | 2 | 0.54
|  | 0.15 | 1 | 1.2 | 4 | 0.72
|  | 0.15 | 1.1 | 1.2 | 1 | 0.2
|  | 0.15 | 1.65 | 1.3 | 2 | 0.64
| piso cajas | 0.15 | 1.15 | 1 | 10 | 1.73
|  | 0.15 | 1.1 | 1.65 | 1 | 0.27
[5 empty] | subtotal (m3) | 33.14
| TOTAL PARA DESARENADOR |  |  |  | 277.011 | m3
REACTORES ( 1UND = DOS REACTORES)
|  | Alto (m) | Ancho (m) | Long (m) | # Veces | Total (m3)
| muros laterales | 0.39 | 4.85 | 29.2 | 3 | 165.7
| muros transversales | 0.39 | 4.85 | 30.6 | 2 | 115.76
| piso | 0.39 | 29.1119 | 30.6 | 1 | 347.42
[5 empty] | subtotal (m3) | 628.88
| TOTAL PARA TANQUES DE AIREACION |  |  |  | 628.88 | m3
| TOTAL PARA TANQUES DE AIREACION ETAPAS II, III Y IV |  |  |  | 2515.52 | m3
SEDIMENTADORES
|  | Alto (m) | Ancho (m) | Long (m) | # Veces | Total (m3)
| muros internos (2 unidades) | 4.85 | 0.4 | 6.5 | 1 | 12.61
| muros externos (2 unidades) | 4.85 | 0.4 | 6.5 | 2 | 25.22
| muro transversal (2 unidades) | 4.85 | 0.4 | 15.4 | 1 | 29.88
| piso (2 unidades) | 0.4 | 16.21 | 6.75 | 1 | 43.77
[5 empty] | subtotal (m3) | 111.48
| TOTAL PARA SEDIMENTADORES |  |  |  | 111.48 | m3
| TOTAL PARA SEDIMENTADORES ETAPAS II, III Y IV |  |  |  | 445.92 | m3
LECHOS DE SECADO (1 módulo de 2 und)
|  | Alto (m) | Ancho (m) | Long (m) | # Veces | Total (m3)
| muros Longitudinales | 1 | 0.2 | 11.1 | 3 | 6.66
| muros transversales | 1 | 0.2 | 9.45 | 2 | 3.78
| piso | 0.2577 | 9.45 | 11.1 | 1 | 27.03
[5 empty] | subtotal (m3) | 37.47
cajas
| muros | 0.2 | 1.15 | 1.15 | 2 | 0.53
| piso | 0.2 | 1.15 | 1.2 | 1 | 0.28
| tapa | 0.15 | 1.15 | 1.2 | 1 | 0.21
[5 empty] | subtotal (m3) | 1.02
| TOTAL 6 MÓDULOS DE LECHOS |  |  |  | 230.94 | m3
| TOTAL PARA LECHOS DE SECADO ETAPAS II, III Y IV |  |  |  | 461.88 | m3
CANTIDADES DE EXCAVACION EN MATERIAL COMÚN
ESTRUCTURA DE ENTRADA
Box Coulvert
|  | Alto (m) | Ancho (m) | Long (m) | # Veces | Total (m3)
|  | 1.08 | 1.9 | 32.4 | 1 | 66.48
[5 empty] | subtotal (m3) | 66.48
canal
|  | Alto (m) | Ancho (m) | Long (m) | # Veces | Total (m3)
| hasta puente peatonal | 1.36 | 1.9 | 30 | 1 | 77.52
[5 empty] | subtotal (m3) | 77.52
canal a Estructura a pozo 101
|  | Alto (m) | Ancho (m) | Long (m) | # Veces | Total (m3)
|  | 1.59 | 4.1 | 9.4 | 1 | 61.28
[5 empty] | subtotal (m3) | 61.28
canal a reja de secado
|  | Alto (m) | Ancho (m) | Long (m) | # Veces | Total (m3)
| hasta secado | 1.4 | 1.9 | 37.97 | 1 | 101
| caja desfogue | 1.2 | 1.4 | 1.4 | 1 | 2.35
[5 empty] | subtotal (m3) | 103.35
canal a bifurcación
|  | Alto (m) | Ancho (m) | Long (m) | # Veces | Total (m3)
| muros laterales | 1.2 | 1.9 | 15.9 | 2 | 72.5
[5 empty] | subtotal (m3) | 72.5
bifurcación
|  | Alto (m) |  | area (m2) | # Veces | Total (m3)
| zona triangular | 1.3 |  | 7.51 | 2 | 19.53
| zona rectangular | 1.3 |  | 9.3 | 1 | 12.09
[5 empty] | subtotal (m3) | 31.62
| TOTAL ESTRUCTURA DE ENTRADA |  |  |  | 412.75 | m3
DESARENADOR
|  | Alto (m) | Ancho (m) | Long (m) | # Veces | Total (m3)
|  | 1.6168 | 8.3 | 18 | 1 | 241.55
[5 empty] | subtotal (m3) | 241.55
ESTRUCTURA DE REPARTICIÓN
|  | Alto (m) | Ancho (m) | Long (m) | # Veces
|  | 2.9899 | 3.75 | 11.3 | 1 | 126.7
[5 empty] | subtotal (m3) | 126.7
| TOTAL EXCAVACION PARA DESARENADOR (PRESUPUESTO) |  |  |  | 781 | m3
| TOTAL EXCAVACION PARA DESARENADOR + RETIRO (PRESUPUESTO) |  |  |  | 859.1 | m3
REACTORES (TANQUES DE AIREACION)
|  | Alto (m) | Ancho (m) | Long (m) | # Veces | Total (m3)
| reactores 9 y 10 | 11.9805 | 32 | 32 | 1 | 12268
| TOTAL EXCAVACION PARA T. DE AIREACION (PRESUPUESTO) |  |  |  | 12268 | m3
| TOTAL EXCAVACION PARA TANQUES DE AIREACION + RETIRO (PRESUPUESTO) |  |  |  | 13494.8 | m3
SEDIMENTADORES
|  | Alto (m) | Ancho (m) | Long (m) | # Veces | Total (m3)
| sed. 9, 10 | 8.1628 | 6.5 | 16 | 1 | 848.93
[5 empty] | subtotal (m3) | 848.93
| TOTAL EXCAVACION PARA SEDIMENTADOR (PRESUPUESTO) |  |  |  | 849.93 | m3
| TOTAL EXCAVACION PARA SEDIMENTADORES + RETIRO (PRESUPUESTO) |  |  |  | 934.923 | m3
LECHOS DE SECADO
|  | Alto (m) | Ancho (m) | Long (m) | # Veces | Total (m3)
| reactores 5 y 6 | 5.0503 | 24 | 30 | 1 | 3636.2
[5 empty] | subtotal (m3) | 3636.2
| TOTAL EXCAVACION PARA LECHOS DE SECADO (PRESUPUESTO) |  |  |  | 3637.2 | m3
| TOTAL EXCAVACION PARA LECHOS DE SECADO + RETIRO (PRESUPUESTO) |  |  |  | 4000.92 | m3
ZONA TANQUE LAVADO DE ARENA
|  | Alto (m) | Ancho (m) | Long (m) | # Veces | Total (m3)
|  | 4 | 5.5 | 14.2312 | 1 | 313.09
[5 empty] | subtotal (m3) | 313.09
| TOTAL EXCAVACION PARA TANQUE LAVADO ARENA (PRESUPUESTO) |  |  |  | 313.09 | m3
| TOTAL EXCAVACION PARA TANQUE LAVADO ARENA + RETIRO (PRESUPUESTO) |  |  |  | 344.399 | m3
VIAS INTERNAS
|  | Alto (m) | Ancho (m) | Long (m) | # Veces | Total (m3)
|  | 2.7 | 51.2 | 30 | 1 | 4147.2
| via zona reactores | 3.4 | 9.1 | 40 | 1 | 1237.6
| via zona reactores | 2.1 | 9.2226 | 40 | 1 | 774.7
| via zona reactores | 2.5 | 9 | 25 | 1 | 562.5
[5 empty] | subtotal (m3) | 6722
| TOTAL EXCAVACION PARA TANQUE LAVADO ARENA (PRESUPUESTO) |  |  |  | 6722 | m3
| TOTAL EXCAVACION PARA VIAS INTERNAS + RETIRO (PRESUPUESTO) |  |  |  | 7394.2 | m3
TUBERIAS DE DISTRIBUCION DE REACTORES
|  | Alto (m) | Ancho (m) | Long (m) | # Veces | Total (m3)
|  | 0.67109 | 0.6 | 330.3 | 1 | 133
[5 empty] | subtotal (m3) | 133
| TOTAL EXCAVACION PARA TUBERIAS REACTORES (PRESUPUESTO) |  |  |  | 133 | m3
| TOTAL EXCAVACION PARA TUBERIAS REACTORES + RETIRO (PRESUPUESTO) |  |  |  | 146.3 | m3
TUBERIAS DE AGUAS TRATADAS
|  | Alto (m) | Ancho (m) | Long (m) | # Veces | Total (m3)
| tuberia 14" | 1.6284 | 1 | 168.5 | 1 | 274.39
| tuberia 18" | 1.6284 | 1 | 132.4 | 1 | 215.61
[5 empty] | subtotal (m3) | 490
| TOTAL EXCAVACION PARA TUBERIAS DE AGUAS TRATADAS (PRESUPUESTO) |  |  |  | 490 | m3
| TOTAL EXCAVACION PARA TUBERIAS DE AGUAS TRATADAS + RETIRO (PRESUPUESTO) |  |  |  | 539 | m3