## Datos entrada (hidden)
ENTIDAD INTERESADA
TITULO DEL CUADRO | Análisis de Precios Unitarios
NOMBRE DEL PROYECTO | OPTIMIZACIÓN Y AMPLIACIÓN DE LA RED ALCANTARILLADO DEL CORREGIMIENTO DE LAS MESAS, MUNICIPIO DE EL TABLON DE GOMEZ – DEPARTAMENTO DE NARIÑO.
PRESENTACIÓN PRESUPUESTO | OPTIMIZACIÓN Y AMPLIACIÓN DE LA RED ALCANTARILLADO DEL CORREGIMIENTO DE LAS MESAS, MUNICIPIO DE EL TABLON DE GOMEZ – DEPARTAMENTO DE NARIÑO.
RESPONSABLE | INGENIERO CIVIL HEBER EDUARDO YEPES VILLOTA
OBJETO DEL ANALISIS | Presupuesto de Obra
A.I.U. | 30%
DATOS | CORREGIMIENTO DE LAS MESAS-MUNICIPIO DETABLON DE GOMES (N)
DEPARTAMENTO | DEPARTAMENTO NARIÑO
MUNICIPIO | TABLON DE GOMEZ
LUGAR | CORREGIMIENTO DE LAS MESAS-MUNICIPIO DETABLON DE GOMES (N)
OBRA Y NUMERO DE PROYECTO:
PORCENTAJE DE ACTUALIZACIÓN CUADRILLAS |  | 6%
PORCENTAJE DE ACTUALIZACIÓN TRANSPORTES |  | 6%
PORCENTAJE DE ACTUALIZACIÓN EQUIPOS |  | 6%
PORCENTAJE DE ACTUALIZACIÓN MATERIALES |  | 6%
MUNICIPIO (DEPARTAMENTO) | TABLON DE GOMEZ (DEPARTAMENTO NARIÑO)
INGENIERO CIVIL HEBER EDUARDO YEPES VILLOTA
1

## Cuadrillas (hidden)
CORREGIMIENTO DE LAS MESAS-MUNICIPIO DETABLON DE GOMES (N)
OPTIMIZACIÓN Y AMPLIACIÓN DE LA RED ALCANTARILLADO DEL CORREGIMIENTO DE LAS MESAS, MUNICIPIO DE EL TABLON DE GOMEZ – DEPARTAMENTO DE NARIÑO.
CUADRILLAS
SALARIO MINIMO LEGAL VIGENTE |  |  | 820857
Descripción | Jornal Oficial |  |  |  | Jornal Ayudante
P. ALBAÑILERIA | 131049.8201 |  |  |  | 48512.6487
P. INSTALACIONES BASICA | 144154.8021 |  |  |  | 53363.9136
P. PINTURA | 150707.2931 |  |  |  | 55789.546
P. CARPINTERIA | 157259.7841 |  |  |  | 58215.1784
P. CABLEADO ESTRUCTURADO | 174296.2607 |  |  |  | 64521.8228
[6 empty] | Vlr actualizado | % Actualización | Vlr Actual
Excavaciones en material comun. |  |  |  | 2 | Ayudante | 102846.82 | 6% | 97025.2974
Excavaciones |  |  |  | 3 | Ayudante | 154270.22 | 6% | 145537.9461
Demoliciones | 1 | oficial |  | 2 | Ayudante | 252044.31 | 6% | 237777.6472
Rellenos de excavación |  |  |  | 1 | Ayudante | 51423.41 | 6% | 48512.6487
Enchapes y acabados | 1 | oficial | + | 1 | Ayudante | 190336.22 | 6% | 179562.4688
Cuadrilla Demoliciones |  |  |  | 2 | Ayudante | 102846.82 | 6% | 97025.2974
Excavaciones en roca | 1 | Oficial | + | 3 | Ayudante | 293183.03 | 6% | 276587.7661
Albañilería | 2 | Oficial | + | 1 | Ayudante | 329249.03 | 6% | 310612.2888
Estructuras | 2 | Oficial | + | 3 | Ayudante | 432095.84 | 6% | 407637.5862
Topografía | 1 | Oficial | + | 3 | Ayudante | 322501.34 | 6% | 304246.5428
Instalaciones | 2 | Oficial | + | 2 | Ayudante | 418739.68 | 6% | 395037.4313
Cuadrilla 1 - 4 | 1 | Oficial | + | 4 | Ayudante | 413527.73 | 6% | 390120.4978
Cuadrilla 1 - 1 | 1 | Oficial | + | 1 | Ayudante | 228403.46 | 6% | 215474.9625
Cuadrilla 1 - 3 | 1 | Oficial | + | 3 | Ayudante | 293183.03 | 6% | 276587.7661
Cuadrilla 1 - 6 | 1 | Oficial | + | 6 | Ayudante | 447453.25 | 6% | 422125.7122
Cuadrilla Hidraúlico y Sanitario | 1 | Oficial | + | 1 | Ayudante | 209369.84 | 6% | 197518.7156
Cuadrilla Carpinteria metálica | 1 | Oficial | + | 1 | Ayudante | 215474.9625 | 6% | 206496.8391
Cuadrilla Eléctrico | 1 | Oficial | + | 1 | Ayudante | 238818.0834 | 6% | 238818.0834
Carpintería | 1 | Oficial | + | 2 | Ayudante | 290111.55 | 6% | 273690.1409
Pintura | 2 | Oficial | + | 1 | Ayudante | 378636.38 | 6% | 357204.1321
Mampostería | 2 | Oficial | + | 1 | Ayudante | 329249.03 | 6% | 310612.2888
Vías | 3 | Oficial | + | 4 | Ayudante | 715796.87 | 6% | 675280.0632
Cuadrilla Carpinteria Aluminio | 2 | Oficial | + | 2 | Ayudante | 456806.92 | 6% | 430949.925
Cuadrilla instalaciones a gas | 2 | Oficiales |  |  |  | 369508.07 | 6% | 348592.5213
Ingeniero | [5 empty] | 265000 | 6% | 250000
Tramitador | [5 empty] | 127200 | 6% | 120000
INGENIERO CIVIL HEBER EDUARDO YEPES VILLOTA

## Salarios (hidden)
CORREGIMIENTO DE LAS MESAS-MUNICIPIO DETABLON DE GOMES (N)
OPTIMIZACIÓN Y AMPLIACIÓN DE LA RED ALCANTARILLADO DEL CORREGIMIENTO DE LAS MESAS, MUNICIPIO DE EL TABLON DE GOMEZ – DEPARTAMENTO DE NARIÑO.
CALCULO DE JORNALES
|  |  | P. ALBAÑILERIA | P. INSTALACIONES BASICA |  |  | P. PINTURA |  |  | P. CARPINTERIA |  |  | P. CABLEADO ESTRUCTURADO
|  |  | AA | AA | + | 10% | AA | + | 15% | AA | + | 20% | AA | + | 33%
JORNAL AYUDANTE | 1 | MINIMOS | 27361.9 | 30098.09 |  |  | 31466.185 |  |  | 32834.28 |  |  | 36391.327
VALOR REAL DEL JORNAL | 177.3% |  | 48512.6487 | 53363.9136 |  |  | 55789.546 |  |  | 58215.1784 |  |  | 64521.8228
VALOR TOTAL HORA AYUDANTE |  |  | 6064.0811 | 6670.4892 |  |  | 6973.6933 |  |  | 7276.8973 |  |  | 8065.2278
JORNAL OFICIAL | 3 | MINIMOS | 82085.7 | 90294.27 |  |  | 94398.555 |  |  | 98502.84 |  |  | 109173.981
VALOR REAL DEL JORNAL | 159.6% |  | 131049.8201 | 144154.8021 |  |  | 150707.2931 |  |  | 157259.7841 |  |  | 174296.2607
VALOR TOTAL HORA OFICIAL |  |  | 16381.2275 | 18019.3503 |  |  | 18838.4116 |  |  | 19657.473 |  |  | 21787.0326
VALOR DIA CUADRILLA |  |  | 179562.4688 | 197518.7156 |  |  | 206496.8391 |  |  | 215474.9625 |  |  | 238818.0834
VALOR HORA CUADRILLA |  |  | 22445.3086 | 24689.8395 |  |  | 25812.1049 |  |  | 26934.3703 |  |  | 29852.2604
SALARIO MINIMO MES | 820857 |  | 820857 |  |  | AÑO | 9987093.5 |  |  |  |  | DIA | 27361.9
|  |  | 535600 |  | 2011
|  |  | 515000 |  | 2010
DISCRIMINACIÓN DEL PAGO POR PARTE DEL CONTRATISTA
| 1 Minimo | 3 Minimos
SALARIO | 100% | 100%
SEGURIDAD SOCIAL
EPS | 8.5% | 8.5% | Valor Total 12,5%, el 8,5% está a cargo del empleador.
Pensión | 10.5% | 10.5%
ARP | 6.96% | 6.96% | Porcentaje válido solo para construcción
Subsidio de transporte | 11.07% | 0% | Solo se paga hasta 2 salarios mínimos
PARAFISCALIDAD |  |  | Subsidio de transporte anual = Subsidio mensual / 30 x (365 días -16 fiestas - 3 permisos)
Cesantias | 10.95% | 9.86%
Intereses | 1.31% | 1.18%
Prima | 9.18% | 8.22% | 30 Días
Vacaciones | 4.11% | 4.11%
I.C.B.F. | 3% | 3%
Subsidio familiar | 4% | 4%
SENA | 2% | 2%
FIC | 2.47% | 0.82%
Botas y Overol | 2.75% | 0%
Seguro colectivo | 0.5% | 0.5%
| 177.3% | 159.6%
|  |  | P. ALBAÑILERIA | P. INSTALACIONES BASICA |  |  | P. PINTURA |  |  | P. CARPINTERIA |  |  | P. CABLEADO ESTRUCTURADO
|  |  | AA | AA | + | 10% | AA | + | 15% | AA | + | 20% | AA | + | 43%
JORNAL AYUDANTE | 1 | MINIMOS | 27361.9 | 30098.09 |  |  | 31466.185 |  |  | 32834.28 |  |  | 39127.517
VALOR REAL DEL JORNAL | 176% |  | 48143.2631 | 53363.9136 |  |  | 55789.546 |  |  | 58215.1784 |  |  | 69373.0876
VALOR TOTAL HORA AYUDANTE |  |  | 6017.9079 | 6670.4892 |  |  | 6973.6933 |  |  | 7276.8973 |  |  | 8671.636
JORNAL OFICIAL | 3 | MINIMOS | 82085.7 | 90294.27 |  |  | 94398.555 |  |  | 98502.84 |  |  | 117382.551
VALOR REAL DEL JORNAL | 158.3% |  | 129941.6631 | 144154.8021 |  |  | 150707.2931 |  |  | 157259.7841 |  |  | 187401.2427
VALOR TOTAL HORA OFICIAL |  |  | 16242.7079 | 18019.3503 |  |  | 18838.4116 |  |  | 19657.473 |  |  | 23425.1553
VALOR DIA CUADRILLA |  |  | 178084.9262 | 197518.7156 |  |  | 206496.8391 |  |  | 215474.9625 |  |  | 256774.3303
VALOR HORA CUADRILLA |  |  | 22260.6158 | 24689.8395 |  |  | 25812.1049 |  |  | 26934.3703 |  |  | 32096.7913
SALARIO MINIMO MES | 820857 |  | 820857 |  |  | AÑO | 9987093.5 |  |  |  |  | DIA | 27361.9
|  |  | P. ALBAÑILERIA | P. INSTALACIONES BASICA |  |  | P. PINTURA |  |  | P. CARPINTERIA |  |  | P. CABLEADO ESTRUCTURADO
|  |  | AA | AA | + | 10% | AA | + | 15% | AA | + | 20% | AA | + | 43%
JORNAL AYUDANTE | 1.25 | MINIMOS | 36938.565 | 30098.09 |  |  | 31466.185 |  |  | 32834.28 |  |  | 39127.517
VALOR REAL DEL JORNAL | 209.4% |  | 65492.0757 | 53363.9136 |  |  | 55789.546 |  |  | 58215.1784 |  |  | 69373.0876
VALOR TOTAL HORA AYUDANTE |  |  | 8186.5095 | 6670.4892 |  |  | 6973.6933 |  |  | 7276.8973 |  |  | 8671.636
JORNAL OFICIAL | 1.75 | MINIMOS | 51713.991 | 90294.27 |  |  | 94398.555 |  |  | 98502.84 |  |  | 117382.551
VALOR REAL DEL JORNAL | 205.8% |  | 82561.3866 | 144154.8021 |  |  | 150707.2931 |  |  | 157259.7841 |  |  | 187401.2427
VALOR TOTAL HORA OFICIAL |  |  | 10320.1733 | 18019.3503 |  |  | 18838.4116 |  |  | 19657.473 |  |  | 23425.1553
VALOR DIA CUADRILLA |  |  | 148053.4624 | 197518.7156 |  |  | 206496.8391 |  |  | 215474.9625 |  |  | 256774.3303
VALOR HORA CUADRILLA |  |  | 18506.6828 | 24689.8395 |  |  | 25812.1049 |  |  | 26934.3703 |  |  | 32096.7913
SALARIO MINIMO MES | 820857 |  | 886525.56 |  |  | AÑO | 10786060.98 |  |  |  |  | DIA | 29550.852
INGENIERO CIVIL HEBER EDUARDO YEPES VILLOTA

## Equ (hidden)
CORREGIMIENTO DE LAS MESAS-MUNICIPIO DETABLON DE GOMES (N)
OPTIMIZACIÓN Y AMPLIACIÓN DE LA RED ALCANTARILLADO DEL CORREGIMIENTO DE LAS MESAS, MUNICIPIO DE EL TABLON DE GOMEZ – DEPARTAMENTO DE NARIÑO.
EQUIPOS
COSTOS DE MAQUINARIA Y EQUIPOS
JORNADA DIARIA | 8
Descripción | Tarifa hora/Unidad |  | Tarifa -día | % Actualización | Valor Actualizado
Cargador tipo Cat - 904 | 43750 |  | 350000 | 6% | 371000
Compresor | 15000 |  | 120000 | 6% | 127200
Compresor 2 martillos 185 PCM | 65000 |  | 520000 | 6% | 551200 | construdata | Compresor 2 martillos hora
Cortadora para metal | 4000 |  | 32000 | 6% | 33920
Cortadora para de concreto |  | 20000 | 160000 | 6% | 169600
Equipo de topografía | 18750 |  | 150000 | 6% | 159000
Equipo de Soldadura | 2900 |  | 23200 | 6% | 24592 | Construdata | Equipo de soldadura electrica día
Figuradora | 2500 |  | 20000 | 6% | 21200
Pulidora | 3775 |  | 30200 | 6% | 32012 | construdata | Pulidora para trabajo pesado barranquilla día
Pulidora pisos incluye piedras y ceras | 8500 |  | 68000 | 6% | 72080
Formaleta | 287.5 |  | 2300 | 6% | 2438
Formaleta entrepiso por 4 semanas M2 | 62.5 |  | 500 | 6% | 530
Formaleta entrepiso M2 | 31.25 |  | 250 | 6% | 265
Herramienta Eléctrica | 684.875 |  | 5479 | 6% | 5807.74
Herramienta menor | 437.5 |  | 3500 | 6% | 3710
Mezcladora a gasolina | 7500 |  | 60000 | 6% | 63600 | construdata | Mezcladora a gasolina día
Motosierra profesional | 3750 |  | 30000 | 6% | 31800 | constructor | Motosierra grande día
Andamio metálico | 187.5 |  | 1500 | 6% | 1590 | construdata | Andamio tubular
Paral metálico | 213.75 |  | 1710 | 6% | 1812.6 | construdata | Paral telescopico 2-4 mes
Paral telescopico | 213.75 |  | 1710 | 6% | 1812.6 | construdata | Paral telescopico 2-4 mes
Poleas y Cuerdas | 4500 |  | 36000 | 6% | 38160
Rana | 7500 |  | 60000 | 6% | 63600 | construdata | rana a gasolina día bogota
Retroexcavadora orugas tipo 320 pala 1,2 m3 | 102937 |  | 823496 | 6% | 872905.76 | construdata | retroexcavadora 420E CAB AA
Retroexcavadora llantas Tipo Cat 428 | 80000 |  | 640000 | 6% | 678400 | construdata | Retroexcavadora J.D510 $46 400Hora
Tanque de agua | 4081.25 |  | 32650 | 6% | 34609
Taladro Industrial | 4375 |  | 35000 | 6% | 37100
Vibrocompactador a gasolina | 7500 |  | 60000 | 6% | 63600
Vibrador electrico concreto 110 | 5000 |  | 40000 | 6% | 42400
Vibrador a gasolina | 4615 |  | 36920 | 6% | 39135.2 | Construdata | vibrador a gasolina cali día
Volqueta (6m3/Operario y combustible) | 31250 |  | 250000 | 6% | 265000
Pluma (incluye operario, andamio y equipo de seguridad) | 8449.7612 |  | 67598.09 | 6% | 71653.98 | Construdata | Pluma electrica dos valdes día bogotá + jornal
Carretilla tipo bogue | 375 |  | 3000 | 6% | 3180 | constructor | carretilla
Equipo entrepiso (incluye, formaleta, parales y cercha metálica) | 125 |  | 1000 | 6% | 1060
Cortadora ladrillo, incluye disco | 3375 |  | 27000 | 6% | 28620 | Construdata | Cortadora de ladrillo
Kit pintura (rodillo, brocha, lija, espatula) | 1875 |  | 15000 | 6% | 15900
Equipo perforador de pilotes d = 0,30 mts | 38000 |  | 38000 | 6% | 40280
Equipo perforador de pilotes d = 0,40 mts | 42000 |  | 42000 | 6% | 44520
Equipo perforador de pilotes d = 0,60 mts | 65000 |  | 65000 | 6% | 68900
Equipo perforador de pilotes d = 0,80 mts | 114000 |  | 114000 | 6% | 120840
Equipo perforador de pilotes d = 0,90 mts | 152000 |  | 152000 | 6% | 161120
Soplete (incluye cilindro gas) | 8125 |  | 65000 | 6% | 68900
Motobomba | 3750 |  | 30000 | 6% | 31800 | construdata | Motobomba 2" día
Canguro | 6875 |  | 55000 | 6% | 58300 | constructor | Canguro día
Pulidora incluye piedras para pulido | 3775 |  | 30200 | 6% | 32012 | construdata | pulidora trabajo pesado baranquilla
Cortadora de ladrillo incluye disco | 4750 |  | 38000 | 6% | 40280
Broca tusteno de 1/4" | 0 |  |  | 6% | 0
Broca tusteno de 3/8" | 0 |  |  | 6% | 0
Broca tusteno de 1/2" | 0 |  |  | 6% | 0
Broca tusteno de 5/8" | 0 |  |  | 6% | 0
Grua | 50000 |  | 400000 | 6% | 424000 | construdata | Grua o cargador
motoniveladora | 93750 |  | 750000 | 6% | 795000
vibrocompactador tipo dinapac ca-15 | 93750 |  | 750000 | 6% | 795000
INGENIERO CIVIL HEBER EDUARDO YEPES VILLOTA

## COMPONENTES2 (hidden)
REPUBLICA DE COLOMBIA MINISTERIO DE EDUCACIÓN NACIONAL
CONSORCIO INTEGRAL DE OBRAS
CORREGIMIENTO DE LAS MESAS-MUNICIPIO DETABLON DE GOMES (N)
OPTIMIZACIÓN Y AMPLIACIÓN DE LA RED ALCANTARILLADO DEL CORREGIMIENTO DE LAS MESAS, MUNICIPIO DE EL TABLON DE GOMEZ – DEPARTAMENTO DE NARIÑO.
PRESUPUESTO POR COMPONENTES
ITEM | DESCRIPCIÓN | UNIDAD DE MEDIDA | CANTIDAD | VALOR UNITARIO | VALOR PARCIAL | VALOR TOTAL POR CAPITULO | ITEMS GENERALES | VALOR UNITARIO GENERALES | AULAS |  | LABORATORIOS |  | BATERIAS SANITARIAS |  | CIRCULACIONES |  | ESCALERAS Y/O OTRAS CIRCULACIONES |  |  | TIPOS DE INSUMOS
[9 empty] | CANTIDAD | VALOR UNITARIO AULAS | CANTIDAD | VALOR UNITARIO LABORATORIOS | CANTIDAD | VALOR UNITARIO BATERIAS SANITARIAS | CANTIDAD | VALOR UNITARIO CIRCULACIONES | CANTIDAD | VALOR UNITARIO ESCALERAS Y/O OTRAS CIRC. |  | MATERIALES |  | MANO DE OBRA |  | EQUIPOS |  | TRANSPORTES
[20 empty] | VLR UNITARIO | VLR TOTAL | VLR UNITARIO | VLR TOTAL | VLR UNITARIO | VLR TOTAL | VLR UNITARIO | VLR TOTAL
1 | PRELIMINARES |  |  |  |  | #REF! |  | #REF! |  | #REF! |  | #REF! |  | #REF! |  | #REF! |  | #REF! |  | #REF! | #REF! | #REF! | #REF! | #REF! | #REF! | #REF! | #REF! | #REF!
1.1 | OBRAS PRELIMINARES |  |  |  | #REF! |  |  | #REF! |  | #REF! |  | #REF! |  | #REF! |  | #REF! |  | #REF! |  |  | #REF! |  | #REF! |  | #REF! |  | #REF! | #REF!
1,1,1 | CAMPAMENTO Y BAÑOS (50M2) | UN | 0 | #REF! | #REF! |  |  | #REF! |  | #REF! |  | #REF! |  | #REF! |  | #REF! |  | #REF! |  | #REF! | #REF! | 827055.46 | 0 | 16130.43 | 0 | 0 | 0 | #REF!
1.1.2 | ALQUILER CAMPAMENTO | MES | 8 | #REF! | #REF! |  |  | #REF! | 4 | #REF! | 2 | #REF! | 1 | #REF! | 1 | #REF! |  | #REF! |  | #REF! | #REF! |  | 0 |  | 0 |  | 0 | #REF!
1.1.3 | LIMPIEZA, DESCAPOTE Y RETIRO DE SOBRANTES | M2 | 923.25 | #REF! | #REF! |  |  | #REF! | 363.51 | #REF! |  | #REF! | 59.76 | #REF! | 215.86 | #REF! | 284.12 | #REF! |  |  | 0 | #REF! | #REF! | #REF! | #REF! | #REF! | #REF! | #REF!
1.1.4 | LOCALIZACIÓN Y REPLANTEO | M2 | 1656.11 | #REF! | #REF! |  |  | #REF! | 652.29 | #REF! | 87.29 | #REF! | 118.77 | #REF! | 336.01 | #REF! | 461.75 | #REF! |  | #REF! | #REF! | #REF! | #REF! | #REF! | #REF! | #REF! | #REF! | #REF!
1.1.6 | CERRAMIENTO PROVISIONAL EN LONA VERDE H=2,00 M | ML | 120.36 | #REF! | #REF! |  |  | #REF! | 27.43 | #REF! |  | #REF! |  | #REF! | 15.88 | #REF! | 77.05 | #REF! |  | #REF! | #REF! | #REF! | #REF! | #REF! | #REF! |  | 0 | #REF!
1,1,7 | LOCALIZACIÓN Y REPLANTEO MANUAL | M2 | 0 | #REF! | #REF! |  |  | #REF! |  | #REF! |  | #REF! |  | #REF! |  | #REF! |  | #REF! |  | #REF! | #REF! | 1160.45 | 0 |  | 0 |  | 0 | #REF!
1.2 | INSTALACION SERVICIOS PROVISIONALES |  |  |  | #REF! |  |  | #REF! |  | #REF! |  | #REF! |  | #REF! |  | #REF! |  | #REF! |  |  | #REF! |  | #REF! |  | #REF! |  | #REF! | #REF!
1.2.1 | INSTALACIÓN PROVISIONAL DE AGUA | UN | 0 | #REF! | #REF! |  |  | #REF! |  | #REF! |  | #REF! |  | #REF! |  | #REF! |  | #REF! |  | #REF! | #REF! | #REF! | #REF! | #REF! | #REF! | #REF! | #REF! | #REF!
1.2.2 | INSTALACIÓN PROVISIONAL DE ENERGÍA | UN | 0 | #REF! | #REF! |  |  | #REF! |  | #REF! |  | #REF! |  | #REF! |  | #REF! |  | #REF! |  | #REF! | #REF! | #REF! | #REF! | #REF! | #REF! | #REF! | #REF! | #REF!
1.2.3 | INSTALACIÓN PROVISIONAL DE TELÉFONOS | UN | 0 | 0 | 0 |  |  | 0 |  | 0 |  | 0 |  | 0 |  | 0 |  | 0 |  |  | 0 |  | 0 |  | 0 |  | 0 | 0
1.3 | DEMOLICIONES |  |  |  | #REF! |  |  | #REF! |  | #REF! |  | #REF! |  | #REF! |  | #REF! |  | #REF! |  |  | #REF! |  | #REF! |  | #REF! |  | #REF! | #REF!
1.3.1 | DESMONTE DE CUBIERTA | M2 | 0 | #REF! | #REF! |  |  | #REF! |  | #REF! |  | #REF! |  | #REF! |  | #REF! |  | #REF! |  | #REF! | #REF! | #REF! | #REF! | #REF! | #REF! | #REF! | #REF! | #REF!
1.3.2 | DEMOLICION DE MUROS DE 0,10 A 0,30 MTS | M2 | 0 | #REF! | #REF! |  |  | #REF! |  | #REF! |  | #REF! |  | #REF! |  | #REF! |  | #REF! |  | #REF! | #REF! | #REF! | #REF! | #REF! | #REF! | #REF! | #REF! | #REF!
1.3.3 | DEMOLICION DE ENCHAPE MUROS | M2 | 0 | #REF! | #REF! |  |  | #REF! |  | #REF! |  | #REF! |  | #REF! |  | #REF! |  | #REF! |  | #REF! | #REF! | #REF! | #REF! | #REF! | #REF! | #REF! | #REF! | #REF!
1.3.4 | DEMOLICION DE CIMIENTOS | M3 | 0 | #REF! | #REF! |  |  | #REF! |  | #REF! |  | #REF! |  | #REF! |  | #REF! |  | #REF! |  | #REF! | #REF! | #REF! | #REF! | #REF! | #REF! | #REF! | #REF! | #REF!
1.3.5 | DEMOLICION DE VIGAS Y COLUMNAS | M3 | 0 | #REF! | #REF! |  |  | #REF! |  | #REF! |  | #REF! |  | #REF! |  | #REF! |  | #REF! |  | #REF! | #REF! | #REF! | #REF! | #REF! | #REF! | #REF! | #REF! | #REF!
1.3.6 | DEMOLICIÓN DE PLACA MACIZA | M2 | 0 | #REF! | #REF! |  |  | #REF! |  | #REF! |  | #REF! |  | #REF! |  | #REF! |  | #REF! |  | #REF! | #REF! | #REF! | #REF! | #REF! | #REF! | #REF! | #REF! | #REF!
1.3.7 | DESMONTE DE APARATOS SANITARIOS | M2 | 0 | #REF! | #REF! |  |  | #REF! |  | #REF! |  | #REF! |  | #REF! |  | #REF! |  | #REF! |  | #REF! | #REF! | #REF! | #REF! | #REF! | #REF! | #REF! | #REF! | #REF!
1.4 | VARIOS |  |  |  | 0 |  |  | 0 |  | 0 |  | 0 |  | 0 |  | 0 |  | 0 |  |  | 0 |  | 0 |  | 0 |  | 0 | 0
1.4.1 | TALA DE ÁRBOLES | UN | 0 | 0 | 0 |  |  | 0 |  | 0 |  | 0 |  | 0 |  | 0 |  | 0 |  |  | 0 |  | 0 |  | 0 |  | 0 | 0
1.4.2 | TRASLADO DE POSTES | UN | 0 | 2617123 | 0 |  |  | 0 |  | 0 |  | 0 |  | 0 |  | 0 |  | 0 |  |  | 0 | 2617123 | 0 |  | 0 |  | 0 | 0
1.4.3 | TALA DE ÁRBOLES DE 1 A 5 MTS | UN | 0 | 45597.7733 | 0 |  |  | 0 |  | 0 |  | 0 |  | 0 |  | 0 |  | 0 |  |  | 0 | 22552.54 | 0 | 1711.9 | 0 | 21333.3333 | 0 | 0
1.4.4 | TALA DE ÁRBOLES DE 5,01 A 10 MTS | UN | 0 | 77377.7667 | 0 |  |  | 0 |  | 0 |  | 0 |  | 0 |  | 0 |  | 0 |  |  | 0 | 32575.89 | 0 | 2135.21 | 0 | 42666.6667 | 0 | 0
1.4.5 | TALA DE ÁRBOLES DE 10,01 MTS A 15 MTS | UN | 0 | 148655.1433 | 0 |  |  | 0 |  | 0 |  | 0 |  | 0 |  | 0 |  | 0 |  |  | 0 | 58636.61 | 0 | 4685.2 | 0 | 85333.3333 | 0 | 0
1.4.6 | TALA DE ÁRBOLES DE 15,01 MTS A 20 MTS | UN | 0 | 283432.1267 | 0 |  |  | 0 |  | 0 |  | 0 |  | 0 |  | 0 |  | 0 |  |  | 0 | 162879.46 | 0 | 13886 | 0 | 106666.6667 | 0 | 0
1.4.7 | TALA DE ÁRBOLES DE 20 MTS EN ADELANTE | UN | 0 | 0 | 0 |  |  | 0 |  | 0 |  | 0 |  | 0 |  | 0 |  | 0 |  |  | 0 | 0 | 0 | 0 | 0 | 0 | 0 | 0
1,4,8 | TRASLADO DE ARBOLES DE 5 A 10 MTS | UN | 0 | 1226452.04 | 0 |  |  |  |  | 0 |  | 0 |  | 0 |  | 0 |  | 0 |  |  | 0 | 209416.45 | 0 | 889035.59 | 0 | 128000 | 0 | 0
[5 empty] | 0 |  |  | 0 |  | 0 |  | 0 |  | 0 |  | 0 |  | 0 |  |  | 0 |  | 0 |  | 0 |  | 0 | 0
2 | CIMENTACION |  |  |  |  | #REF! |  | #REF! |  | #REF! |  | #REF! |  | #REF! |  | #REF! |  | #REF! |  | #REF! | #REF! | #REF! | #REF! | #REF! | #REF! | #REF! | #REF! | #REF!
2.1 | EXCAVACIONES, RELLENOS Y REEMPLAZOS |  |  |  | #REF! |  |  | #REF! |  | #REF! |  | #REF! |  | #REF! |  | #REF! |  | #REF! |  |  | #REF! |  | #REF! |  | #REF! |  | #REF! | #REF!
2.1.1 | EXCAVACIÓN MECÁNICA EN MATERIAL COMÚN | M3 | 479.67 | 3988.99 | 1913398.8333 |  |  | 0 | 311.79 | 1243727.1921 |  | 0 | 47.96 | 191311.9604 | 119.92 | 478359.6808 |  | 0 |  | 0 | 0 | 0 | 0 | 3988.99 | 1913398.8333 | 0 | 0 | 0
2.1.2 | EXCAVACIÓN MANUAL EN MATERIAL COMÚN | M3 | 225.24 | #REF! | #REF! |  |  | #REF! | 135.41 | #REF! |  | #REF! | 40.8 | #REF! | 29.4 | #REF! | 19.63 | #REF! |  |  | 0 | #REF! | #REF! | #REF! | #REF! | #REF! | #REF! | #REF!
2.1.3 | EXCAVACIÓN MANUAL EN SUBBASE DE RECEBO | M3 | 0 | #REF! | #REF! |  |  | #REF! |  | #REF! |  | #REF! |  | #REF! |  | #REF! |  | #REF! |  |  | 0 | #REF! | #REF! | #REF! | #REF! | #REF! | #REF! | #REF!
2.1.4 | EXCAVACIÓN MANUAL CAISSONS | M3 | 0 | 0 | 0 |  |  | 0 |  | 0 |  | 0 |  | 0 |  | 0 |  | 0 |  |  | 0 |  | 0 |  | 0 |  | 0 | 0
2.1.5 | RELLENOS EN MATERIAL COMÚN SIN SELECCIONAR DE OBRA | M3 | 0 | 22529.02 | 0 |  |  | 0 |  | 0 |  | 0 |  | 0 |  | 0 |  | 0 |  |  | 0 | 15427.02 | 0 | 7102 | 0 |  | 0 | 0
2.1.6 | RELLENOS SELECCIONADO EN OBRA | M3 | 88.07 | #REF! | #REF! |  |  | #REF! | 52.84 | #REF! |  | #REF! |  | #REF! | 22.02 | #REF! | 13.21 | #REF! |  |  | 0 | #REF! | #REF! | #REF! | #REF! |  | 0 | #REF!
2.1.7 | SUBBASE EN RECEBO COMPACTADO | M3 | 0 | #REF! | #REF! |  |  | #REF! |  | #REF! |  | #REF! |  | #REF! |  | #REF! |  | #REF! |  | #REF! | #REF! | 18149.44 | 0 | 6731 | 0 | 0 | 0 | #REF!
2.1.8 | GEOTEXTIL NT | M2 | 0 | #REF! | #REF! |  |  | #REF! |  | #REF! |  | #REF! |  | #REF! |  | #REF! |  | #REF! |  | #REF! | #REF! | 3841.65 | 0 | 37.1 | 0 | 0 | 0 | #REF!
2.1.9 | GEOTEXTIL TEJIDO | M2 | 0 | #REF! | #REF! |  |  | #REF! |  | #REF! |  | #REF! |  | #REF! |  | #REF! |  | #REF! |  | #REF! | #REF! | 3841.65 | 0 | 37.1 | 0 | 0 | 0 | #REF!
2,1,10 | RELLENOS EN RECEBO COMPACTADO AL 90% | M3 | 216.14 | #REF! | #REF! |  |  | #REF! | 120.1 | #REF! |  | #REF! | 22.72 | #REF! | 47.63 | #REF! | 25.69 | #REF! |  | #REF! | #REF! | #REF! | #REF! | #REF! | #REF! | #REF! | #REF! | #REF!
2.2 | CONCRETOS DE CIMENTACIÓN |  |  |  | #REF! |  |  | #REF! |  | #REF! |  | #REF! |  | #REF! |  | #REF! |  | #REF! |  |  | #REF! |  | #REF! |  | #REF! |  | #REF! | #REF!
2.2.1 | CONCRETO POBRE DE LIMPIEZA | M3 | 3.84 | #REF! | #REF! |  |  | #REF! | 2.65 | #REF! |  | #REF! | 0.88 | #REF! |  | #REF! | 0.31 | #REF! |  | #REF! | #REF! | #REF! | #REF! | #REF! | #REF! |  | 0 | #REF!
2.2.2 | CONCRETO CICLÓPEO (60% concreto y 40% rajón) | M3 | 23.08 | #REF! | #REF! |  |  | #REF! | 15.91 | #REF! |  | #REF! | 5.3 | #REF! |  | #REF! | 1.87 | #REF! |  | #REF! | #REF! | #REF! | #REF! | #REF! | #REF! |  | 0 | #REF!
2.2.3 | MUROS DE CONTENCIÓN | M3 | 0 | #REF! | #REF! |  |  | #REF! |  | #REF! |  | #REF! |  | #REF! |  | #REF! |  | #REF! |  | #REF! | #REF! | 196407.2 | 0 | 11204.2 | 0 | 0 | 0 | #REF!
2.2.4 | CONCRETO PARA ZAPATAS | M3 | 29.85 | #REF! | #REF! |  |  | #REF! | 21.22 | #REF! |  | #REF! | 7.07 | #REF! |  | #REF! | 1.56 | #REF! |  | #REF! | #REF! | #REF! | #REF! | #REF! | #REF! | #REF! | #REF! | #REF!
2.2.5 | VIGAS DE CIMENTACIÓN | M3 | 20.52 | #REF! | #REF! |  |  | #REF! | 16.44 | #REF! |  | #REF! | 4.08 | #REF! |  | #REF! |  | #REF! |  | #REF! | #REF! | #REF! | #REF! | #REF! | #REF! |  | 0 | #REF!
2.2.6 | PILOTES | [26 empty] | 0
2.2.6.1 | PILOTES PREEXCAVADOS DE 0,30 mts | ML | 0 | #REF! | #REF! |  |  | #REF! |  | #REF! |  | #REF! |  | #REF! |  | #REF! |  | #REF! |  | #REF! | #REF! | 22038.6 | 0 | 50986 | 0 | 3840 | 0 | #REF!
2.2.6.2 | PILOTES PREEXCAVADOS DE 0,40 mts | ML | 0 | #REF! | #REF! |  |  |  |  | #REF! |  | #REF! |  | #REF! |  | #REF! |  | #REF! |  | #REF! | #REF! | 22038.6 | 0 | 56551 | 0 | 7466.6667 | 0 | #REF!
2.2.6.3 | PILOTES PREEXCAVADOS DE 0,60 mts | ML | 0 | #REF! | #REF! |  |  |  |  | #REF! |  | #REF! |  | #REF! |  | #REF! |  | #REF! |  | #REF! | #REF! | 22038.6 | 0 | 82634.57 | 0 | 16000 | 0 | #REF!
2.2.6.4 | PILOTES PREEXCAVADOS DE 0,80 mts | ML | 0 | #REF! | #REF! |  |  |  |  | #REF! |  | #REF! |  | #REF! |  | #REF! |  | #REF! |  | #REF! | #REF! | 22038.6 | 0 | 139496 | 0 | 29333.3333 | 0 | #REF!
2.2.6.5 | PILOTES PREEXCAVADOS DE 0,90 MTS | ML | 0 | #REF! | #REF! |  |  |  |  | #REF! |  | #REF! |  | #REF! |  | #REF! |  | #REF! |  | #REF! | #REF! | 22038.6 | 0 | 186666 | 0 | 37333.3333 | 0 | #REF!
2.2.7 | DADOS EN CONCRETO | M3 | 0 | #REF! | #REF! |  |  | #REF! |  | #REF! |  | #REF! |  | #REF! |  | #REF! |  | #REF! |  | #REF! | #REF! | 144031.95 | 0 | 6360 | 0 | 0 | 0 | #REF!
2.2.8 | LOSA DE CIMENTACIÓN ALIGERADA h= 0,60 | M2 | 0 | #REF! | #REF! |  |  | #REF! |  | #REF! |  | #REF! |  | #REF! |  | #REF! |  | #REF! |  | #REF! | #REF! | 44091.41 | 0 | 2273.7 | 0 | 0 | 0 | #REF!
2.2.9 | PLACAS DE CONTRAPISO E = 0,10 M | M2 | 438.86 | #REF! | #REF! |  |  | #REF! | 368.71 | #REF! |  | #REF! | 70.15 | #REF! |  | #REF! |  | #REF! |  | #REF! | #REF! | 11370.94 | 4990250.7284 | 2385 | 1046681.1 |  | 0 | #REF!
2.2.10 | PLACAS DE CONTRAPISO E = 0,125 M | M2 | 0 | #REF! | #REF! |  |  | #REF! |  | #REF! |  | #REF! |  | #REF! |  | #REF! |  | #REF! |  | #REF! | #REF! | 11370.94 | 0 | 2385 | 0 | 0 | 0 | #REF!
2.2.11 | PLACAS DE CONTRAPISO E = 0,15 M | M2 | 0 | #REF! | #REF! |  |  | #REF! |  | #REF! |  | #REF! |  | #REF! |  | #REF! |  | #REF! |  | #REF! | #REF! | 12002.66 | 0 | 1749 | 0 | 0 | 0 | #REF!
2.3 | REFUERZOS DE CIMENTACIÓN |  |  |  | #REF! |  |  | #REF! |  | #REF! |  | #REF! |  | #REF! |  | #REF! |  | #REF! |  |  | #REF! |  | #REF! |  | #REF! |  | 0 | #REF!
2.3.1 | ACERO DE REFUERZO 37000 | KG | 831.2 | #REF! | #REF! |  |  | #REF! | 327.2673 | #REF! | 0 | #REF! | 53.8018 | #REF! | 194.3383 | #REF! | 255.7926 | #REF! |  | #REF! | #REF! | 360.08 | 299298.496 | 20.61 | 17131.032 | 0 | 0 | #REF!
2.3.2 | ACERO DE REFUERZO 60000 | KG | 2707.11 | #REF! | #REF! |  |  | #REF! | 1065.8668 | #REF! | 0 | #REF! | 175.2254 | #REF! | 632.9345 | #REF! | 833.0832 | #REF! |  | #REF! | #REF! | #REF! | #REF! | #REF! | #REF! |  | 0 | #REF!
2.3.3 | MALLAS ELECTROSOLDADAS | KG | 1312.19 | #REF! | #REF! |  |  | #REF! | 1102.44 | #REF! |  | #REF! | 209.75 | #REF! |  | #REF! |  | #REF! |  | #REF! | #REF! | #REF! | #REF! | #REF! | #REF! |  | 0 | #REF!
2.4 | VARIOS |  |  |  | #REF! |  |  | #REF! |  | #REF! |  | #REF! |  | #REF! |  | #REF! |  | #REF! |  |  | #REF! |  | 0 |  | 0 |  | 0 | #REF!
2.4.1 | GAVIONES EN PIEDRA | M3 | 0 | #REF! | #REF! |  |  | #REF! |  | #REF! |  | #REF! |  | #REF! |  | #REF! |  | #REF! |  | #REF! | #REF! | 135029.95 | 0 | 3710 | 0 | 0 | 0 | #REF!
2.4.2 | CAJÓN AISLAMIENTO VIGAS | ML | 0 | #REF! | #REF! |  |  | #REF! |  | #REF! |  | #REF! |  | #REF! |  | #REF! |  | #REF! |  | #REF! | #REF! | 8641.92 | 0 | 132.5 | 0 | 0 | 0 | #REF!
2.4.3 | ICOPOR AISLAMIENTO CIMENTACIÓN | M2 | 0 | #REF! | #REF! |  |  | #REF! |  | #REF! |  | #REF! |  | #REF! |  | #REF! |  | #REF! |  | #REF! | #REF! | 4320.96 | 0 | 132.5 | 0 | 0 | 0 | #REF!
2.4.4 | PAÑETES TALUDES EXCAVACIÓN | M2 | 0 | #REF! | #REF! |  |  | #REF! |  | #REF! |  | #REF! |  | #REF! |  | #REF! |  | #REF! |  | #REF! | #REF! | 7316.65 | 0 | 111.3 | 0 | 0 | 0 | #REF!
3 | DESAGÜES E INSTALACIONES SUBTERRÁNEAS |  |  |  |  | #REF! |  | #REF! |  | #REF! |  | #REF! |  | #REF! |  | #REF! |  | #REF! |  | #REF! | #REF! | #REF! | #REF! | #REF! | #REF! | #REF! | #REF! | #REF!
3.1 | DESAGÜES PARA AGUAS LLUVIAS |  |  |  | #REF! |  |  | #REF! |  | #REF! |  | #REF! |  | #REF! |  | #REF! |  | #REF! |  |  | #REF! |  | #REF! |  | #REF! |  | #REF! | #REF!
3.1.1 | TUBERIAS NOVAFORT A.LL 4" 110 mm | ML | 0 | #REF! | #REF! |  |  | #REF! |  | #REF! |  | #REF! |  | #REF! |  | #REF! |  | #REF! |  | #REF! | #REF! | 13804.82 | 0 | 3375.26 | 0 | 0 | 0 | #REF!
3.1.2 | TUBERIA PVC NOVAFORT A.LL. 6" 160 mm | ML | 78.7 | #REF! | #REF! |  |  | #REF! |  | #REF! |  | #REF! |  | #REF! | 78.7 | #REF! |  | #REF! |  | #REF! | #REF! | #REF! | #REF! | #REF! | #REF! | #REF! | #REF! | #REF!
3.1.3 | TUBERIAS NOVAFORT A.LL. 8" 200 mm | ML | 0 | #REF! | #REF! |  |  | #REF! |  | #REF! |  | #REF! |  | #REF! |  | #REF! |  | #REF! |  | #REF! | #REF! | 13804.82 | 0 | 3375.26 | 0 | 0 | 0 | #REF!
3.1.4 | TUBERIAS NOVAFORT A.LL. 10" 255 mm | UN | 0 | #REF! | #REF! |  |  | #REF! |  | #REF! |  | #REF! |  | #REF! |  | #REF! |  | #REF! |  | #REF! | #REF! | 14417 | 0 | 3375.26 | 0 | 0 | 0 | #REF!
3.1.5 | TUBERIAS NOVAFORT A.LL. 12" 315 mm | UN | 0 | #REF! | #REF! |  |  | #REF! |  | #REF! |  | #REF! |  | #REF! |  | #REF! |  | #REF! |  | #REF! | #REF! | 17295.15 | 0 | 3375.26 | 0 | 0 | 0 | #REF!
3,1,6 | ACCESORIOS NOVAFORT A.LL. | UN | 0 | #REF! | #REF! |  |  | #REF! |  | #REF! |  | #REF! |  | #REF! |  | #REF! |  | #REF! |  | #REF! | #REF! | 5234.25 | 0 | 97.63 | 0 | 0 | 0 | #REF!
3.2. | DESAGÜES PARA AGUAS NEGRAS |  |  |  | #REF! |  |  | #REF! |  | #REF! |  | #REF! |  | #REF! |  | #REF! |  | #REF! |  |  | #REF! |  | #REF! |  | #REF! |  | #REF! | #REF!
3.2.1 | TUBERIAS NOVAFORT A.N. 4" 110 mm | ML | 22.8 | #REF! | #REF! |  |  | #REF! |  | #REF! |  | #REF! |  | #REF! | 22.8 | #REF! |  | #REF! |  | #REF! | #REF! | #REF! | #REF! | #REF! | #REF! | #REF! | #REF! | #REF!
3.2.2 | TUBERIA PVC NOVAFORT A.N. 6" 160 mm | ML | 174.5 | #REF! | #REF! |  |  | #REF! |  | #REF! |  | #REF! |  | #REF! | 174.5 | #REF! |  | #REF! |  | #REF! | #REF! | #REF! | #REF! | #REF! | #REF! | #REF! | #REF! | #REF!
3.2.3 | TUBERIAS NOVAFORT A.N. 8" 200 mm | ML | 0 | #REF! | #REF! |  |  | #REF! |  | #REF! |  | #REF! |  | #REF! |  | #REF! |  | #REF! |  | #REF! | #REF! | 13804.82 | 0 | 3375.26 | 0 | 0 | 0 | #REF!
3.2.4 | TUBERIAS NOVAFORT A.N. 10" 255 mm | UN | 0 | #REF! | #REF! |  |  | #REF! |  | #REF! |  | #REF! |  | #REF! |  | #REF! |  | #REF! |  | #REF! | #REF! | 14417 | 0 | 3375.26 | 0 | 0 | 0 | #REF!
3.2.5 | TUBERIAS NOVAFORT A.N. 12" 315 mm | UN | 0 | #REF! | #REF! |  |  | #REF! |  | #REF! |  | #REF! |  | #REF! |  | #REF! |  | #REF! |  | #REF! | #REF! | 17295.15 | 0 | 3375.26 | 0 | 0 | 0 | #REF!
3.2.6 | ACCESORIOS A.N. NOVAFORT | UN | 0 | #REF! | #REF! |  |  | #REF! |  | #REF! |  | #REF! |  | #REF! |  | #REF! |  | #REF! |  | #REF! | #REF! | 5234.25 | 0 | 97.63 | 0 | 0 | 0 | #REF!
3.3 | DRENAJES |  |  |  | #REF! |  |  | #REF! |  | #REF! |  | #REF! |  | #REF! |  | #REF! |  | #REF! |  |  | #REF! |  | 0 |  | 0 |  | 0 | #REF!
3.3.1 | TUBERIAS PVC PARA DRENAJES 3" | ML | 0 | #REF! | #REF! |  |  | #REF! |  | #REF! |  | #REF! |  | #REF! |  | #REF! |  | #REF! |  | #REF! | #REF! | 10934.58 | 0 | 1361.26 | 0 | 0 | 0 | #REF!
3.3.2 | TUBERIAS PVC PARA DRENAJES 4" | ML | 0 | #REF! | #REF! |  |  | #REF! |  | #REF! |  | #REF! |  | #REF! |  | #REF! |  | #REF! |  | #REF! | #REF! | 10934.58 | 0 | 1361.26 | 0 | 0 | 0 | #REF!
3.3.3 | ACCESORIOS PVC PARA DRENAJES 3" | UN | 0 | #REF! | #REF! |  |  | #REF! |  | #REF! |  | #REF! |  | #REF! |  | #REF! |  | #REF! |  | #REF! | #REF! | 3221.07 | 0 | 195.26 | 0 | 0 | 0 | #REF!
3.3.4 | ZANJA INFILTRACIóN PVC-S 4" | UN | 0 | #REF! | #REF! |  |  | #REF! |  | #REF! |  | #REF! |  | #REF! |  | #REF! |  | #REF! |  | #REF! | #REF! | 19039.06 | 0 | 1361.26 | 0 | 0 | 0 | #REF!
3.3.5 | FILTROS SUBTERRANEOS EN GRAVILLA | M3 | 0 | #REF! | #REF! |  |  | #REF! |  | #REF! |  | #REF! |  | #REF! |  | #REF! |  | #REF! |  | #REF! | #REF! | 19039.06 | 0 | 1361.26 | 0 | 0 | 0 | #REF!
3,3,6 | POZO DE INFILTRACIÓN Diam. =2,5 H=4.00m | UN | 0 | #REF! | #REF! |  |  | #REF! |  | #REF! |  | #REF! |  | #REF! |  | #REF! |  | #REF! |  | #REF! | #REF! | 4863906.05 | 0 | 734071.2 | 0 | 0 | 0 | #REF!
3.4 | CONSTRUCCIONES EN MAMPOSTERÍA |  |  |  | #REF! |  |  | #REF! |  | #REF! |  | #REF! |  | #REF! |  | #REF! |  | #REF! |  |  | #REF! |  | 987747.15 |  | 18550.05 |  | #N/A | #N/A
3.4.1 | CAJAS DE INSPECCIÓN 0,60 X 0,60 mts | UN | 15 | #REF! | #REF! |  |  | #REF! |  | #REF! | 1 | #REF! | 14 | #REF! |  | #REF! |  | #REF! |  | #REF! | #REF! | 65849.81 | 987747.15 | 1236.67 | 18550.05 |  | 0 | #REF!
3.4.2 | CAJAS DE INSPECCIÓN 0,80 X 0,80 mts | UN | 0 | #REF! | #REF! |  |  | #REF! |  | #REF! |  | #REF! |  | #REF! |  | #REF! |  | #REF! |  | #REF! | #REF! | 65849.81 | 0 | 1236.67 | 0 | 0 | 0 | #REF!
3.4.3 | CAJAS DE INSPECCIÓN 1,00 X 1,00 mts | UN | 0 | #REF! | #REF! |  |  | #REF! |  | #REF! |  | #REF! |  | #REF! |  | #REF! |  | #REF! |  | #REF! | #REF! | 65849.81 | 0 | 1236.67 | 0 | 0 | 0 | #REF!
3.4.4 | CAJAS DE DISTRIBUCIóN 0,40 X 0,40 mts | UN | 0 | #REF! | #REF! |  |  | #REF! |  | #REF! |  | #REF! |  | #REF! |  | #REF! |  | #REF! |  | #REF! | #REF! | 73563.32 | 0 | 1236.67 | 0 | 0 | 0 | #REF!
3.4.4 | SUMIDEROS AGUAS LLUVIAS | UN | 0 | 0 | 0 |  |  | 0 |  | 0 |  | 0 |  | 0 |  | 0 |  | 0 |  |  | 0 |  | 0 |  | 0 |  | 0 | 0
3.4.5 | CANALETAS AGUAS LLUVIAS | ML | 0 | 0 | 0 |  |  | 0 |  | 0 |  | 0 |  | 0 |  | 0 |  | 0 |  |  | 0 |  | 0 |  | 0 |  | 0 | 0
3.4.6 | CARCAMO PARA AGUAS LLUVIAS | ML | 0 | #REF! | #REF! |  |  | #REF! |  | #REF! |  | #REF! |  | #REF! |  | #REF! |  | #REF! |  | #REF! | #REF! | 82312.26 | 0 | 1236.67 | 0 | 0 | 0 | #REF!
3.4.7 | TRAMPA DE GRASAS | UN | 0 | #REF! | #REF! |  |  | #REF! |  | #REF! |  | #REF! |  | #REF! |  | #REF! |  | #REF! |  | #REF! | #REF! | 365832.26 | 0 | 1236.67 | 0 | 0 | 0 | #REF!
3,4,8 | POZOS SÉPTICOS 5,00 x 3,00 h= 2,00 | UN | 0 | #REF! | #REF! |  |  | #REF! |  | #REF! |  | #REF! |  | #REF! |  | #REF! |  | #REF! |  | #REF! | #REF! | 2160479.2 | 0 | 3523616.67 | 0 | #N/A | #N/A | #N/A
3.5 | MOVIMIENTO DE TIERRAS |  |  |  | 0 |  |  | 0 |  | 0 |  | 0 |  | 0 |  | 0 |  | 0 |  |  | 0 |  | 0 |  | 0 |  | 0 | 0
3.5.1 | EXCAVACIÓN MANUAL EN MATERIAL COMÚN | M3 | 0 | 15879.57 | 0 |  |  | 0 |  | 0 |  | 0 |  | 0 |  | 0 |  | 0 |  | 0 | 0 | 14024.57 | 0 | 1855 | 0 | 0 | 0 | 0
3.5.2 | EXCAVACIÓN MANUAL EN RECEBO COMPACTADO | M3 | 0 | 12139.68 | 0 |  |  | 0 |  | 0 |  | 0 |  | 0 |  | 0 |  | 0 |  | 0 | 0 | 10284.68 | 0 | 1855 | 0 | 0 | 0 | 0
3.5.3 | RELLENOS CON MATERIAL SELECCIONADO | M3 | 0 | 25251.44 | 0 |  |  | 0 |  | 0 |  | 0 |  | 0 |  | 0 |  | 0 |  | 0 | 0 | 18149.44 | 0 | 7102 | 0 | 0 | 0 | 0
3.5.4 | RELLENOS CON MATERIAL COMÚN | M3 | 0 | 22529.02 | 0 |  |  | 0 |  | 0 |  | 0 |  | 0 |  | 0 |  | 0 |  | 0 | 0 | 15427.02 | 0 | 7102 | 0 | 0 | 0 | 0
3.5.5 | RETIRO DE SOBRANTES | M3 | 0 | 9568.51 | 0 |  |  | 0 |  | 0 |  | 0 |  | 0 |  | 0 |  | 0 |  | 0 | 0 | 7713.51 | 0 | 1855 | 0 | 0 | 0 | 0
3.6 | VARIOS |  |  |  | 0 |  |  | 0 |  | 0 |  | 0 |  | 0 |  | 0 |  | 0 |  |  | 0 |  | 0 |  | 0 |  | 0 | 0
3.6.1 | EMPATE A CÁMARAS EXISTENTES | UN | 0 | 0 | 0 |  |  | 0 |  | 0 |  | 0 |  | 0 |  | 0 |  | 0 |  |  | 0 |  | 0 |  | 0 |  | 0 | 0
0
4 | ESTRUCTURAS EN CONCRETO Y METALICAS |  |  |  |  | #REF! |  | #REF! |  | #REF! |  | #REF! |  | #REF! |  | #REF! |  | #REF! |  | #REF! | #REF! | #REF! | #REF! | #REF! | #REF! | #REF! | #REF! | #REF!
4.1 | ELEMENTOS VERTICALES |  |  |  | #REF! |  |  | #REF! |  | #REF! |  | #REF! |  | #REF! |  | #REF! |  | #REF! |  |  | #REF! |  | #REF! |  | #REF! |  | #REF! | #REF!
4.1.1 | COLUMNAS EN CONCRETO | M3 | 29.82 | #REF! | #REF! |  |  | #REF! | 22.21 | #REF! | 2.76 | #REF! | 4.47 | #REF! |  | #REF! | 0.38 | #REF! |  | #REF! | #REF! | #REF! | #REF! | #REF! | #REF! | #REF! | #REF! | #REF!
4.1.2 | PANTALLAS EN CONCRETO | M3 | 0 | #REF! | #REF! |  |  | #REF! |  | #REF! |  | #REF! |  | #REF! |  | #REF! |  | #REF! |  | #REF! | #REF! | 258740.02 | 0 | 29828.4 | 0 | 0 | 0 | #REF!
4.1.3 | MUROS EN CONCRETO | M3 | 0 | #REF! | #REF! |  |  | #REF! |  | #REF! |  | #REF! |  | #REF! |  | #REF! |  | #REF! |  | #REF! | #REF! | 246911.91 | 0 | 12614 | 0 | 0 | 0 | #REF!
4.2 | ELEMENTOS HORIZONTALES |  |  |  | #REF! |  |  | #REF! |  | #REF! |  | #REF! |  | #REF! |  | #REF! |  | #REF! |  |  | #REF! |  | #REF! |  | #REF! |  | #REF! | #REF!
4.2.1 | VIGAS AÉREAS EN CONCRETO | M3 | 19.02 | #REF! | #REF! |  |  | #REF! | 13.62 | #REF! | 1.45 | #REF! |  | #REF! | 2.64 | #REF! | 1.31 | #REF! |  | #REF! | #REF! | #REF! | #REF! | #REF! | #REF! | #REF! | #REF! | #REF!
4.2.2 | VIGAS CANALES EN CONCRETO | M3 | 13.33 | #REF! | #REF! |  |  | #REF! | 11.33 | #REF! | 2 | #REF! |  | #REF! |  | #REF! |  | #REF! |  | #REF! | #REF! | #REF! | #REF! | #REF! | #REF! | #REF! | #REF! | #REF!
4.2.3 | VIGAS PREFABRICADAS EN CONCRETO | M3 | 0 | #REF! | #REF! |  |  | #REF! |  | #REF! |  | #REF! |  | #REF! |  | #REF! |  | #REF! |  | #REF! | #REF! | 216047.92 | 0 | 9222 | 0 | 0 | 0 | #REF!
4.3 | PLACAS Y LOSAS DE ENTREPISO |  |  |  | #REF! |  |  | #REF! |  | #REF! |  | #REF! |  | #REF! |  | #REF! |  | #REF! |  |  | #REF! |  | #REF! |  | #REF! |  | #REF! | #REF!
4.3.1 | LOSAS ALIGERADAS CON CASETON; DE E = 0.60 M | M2 | 540.84 | #REF! | #REF! |  |  | #REF! | 283.61 | #REF! | 87.45 | #REF! | 73.96 | #REF! | 95.82 | #REF! |  | #REF! |  | #REF! | #REF! | #REF! | #REF! | #REF! | #REF! | #REF! | #REF! | #REF!
4.3.2 | LOSAS ALIGERADAS CON CASETON; DE E = 0.50 M | M2 | 30.96 | #REF! | #REF! |  |  | #REF! |  | #REF! |  | #REF! | 30.96 | #REF! |  | #REF! |  | #REF! |  | #REF! | #REF! | 2880638.93 | 89184581.2728 | 40308.62 | 1247954.8752 | 0 | 0 | #REF!
4.3.3 | LOSAS ALIGERADAS CON CASETON DE E = 0.45 M | M2 | 0 | #REF! | #REF! |  |  | #REF! |  | #REF! |  | #REF! |  | #REF! |  | #REF! |  | #REF! |  | #REF! | #REF! | 36618.29 | 0 | 16713.54 | 0 | 0 | 0 | #REF!
4.3.4 | LOSAS ALIGERADAS CON CASETON DE E = 0.40 M | M2 | 22.56 | #REF! | #REF! |  |  | #REF! |  | #REF! |  | #REF! |  | #REF! | 22.56 | #REF! |  | #REF! |  | #REF! | #REF! | 3323814.15 | 74985247.224 | 40308.62 | 909362.4672 | 0 | 0 | #REF!
4.3.5 | LOSAS CON PLAQUETAS Y VIGUETAS PREFABRICADAS | M2 | 0 | 0 | 0 |  |  | 0 |  | 0 |  | 0 |  | 0 |  | 0 |  | 0 |  |  | 0 |  | 0 |  | 0 |  | 0 | 0
4.3.6 | PLACA MACIZA E = 0,20 M | M2 | 0 | #REF! | #REF! |  |  | #REF! |  | #REF! |  | #REF! |  | #REF! |  | #REF! |  | #REF! |  | #REF! | #REF! | 36007.99 | 0 | 75618.77 | 0 | 0 | 0 | #REF!
4.3.7 | PLACA MACIZA E=0,125 | M2 | 0 | #REF! | #REF! |  |  | #REF! |  | #REF! |  | #REF! |  | #REF! |  | #REF! |  | #REF! |  | #REF! | #REF! | 37573.55 | 0 | 75710.5 | 0 | 0 | 0 | #REF!
4.3.8 | PLACA MACIZA E=0,10 | M2 | 24.79 | #REF! | #REF! |  |  | #REF! | 8.48 | #REF! | 13.59 | #REF! | 2.72 | #REF! |  | #REF! |  | #REF! |  | #REF! | #REF! | 3600798.67 | 89263799.0293 | 40308.62 | 999250.6898 | 0 | 0 | #REF!
4.3.9 | PLACA MACIZA E=0,15 | M2 | 0 | #REF! | #REF! |  |  | #REF! |  | #REF! |  | #REF! |  | #REF! |  | #REF! |  | #REF! |  | #REF! | #REF! | 36007.99 | 0 | 75710.5 | 0 | 0 | 0 | #REF!
4.4 | CONSTRUCCIONES VARIAS EN CONCRETO |  |  |  | #REF! |  |  | #REF! |  | #REF! |  | #REF! |  | #REF! |  | #REF! |  | #REF! |  |  | #REF! |  | #REF! |  | #REF! |  | #REF! | #REF!
4.4.1 | ESCALERAS EN CONCRETO | M3 | 9.12 | #REF! | #REF! |  |  | #REF! |  | #REF! |  | #REF! |  | #REF! |  | #REF! | 9.12 | #REF! |  | #REF! | #REF! | #REF! | #REF! | #REF! | #REF! | #REF! | #REF! | #REF!
4.4.2 | RAMPAS EN CONCRETO | M3 | 0 | #REF! | #REF! |  |  | #REF! |  | #REF! |  | #REF! |  | #REF! |  | #REF! |  | #REF! |  | #REF! | #REF! | 193764.95 | 0 | 49820 | 0 | 0 | 0 | #REF!
4.4.3 | POZO SEPTICO EN CONCRETO DE 20 M3 | UN | 0 | #REF! | #REF! |  |  |  |  | #REF! |  |  |  | #REF! |  | #REF! |  | #REF! |  | #REF! | #REF! | 4863906.05 | 0 | 734071.2 | 0 | 0 | 0 | #REF!
4.4.4 | POZO SEPTICO EN CONCRETO | UN | 0 | #REF! | #REF! |  |  | #REF! |  | #REF! |  | #REF! |  | #REF! |  | #REF! |  | #REF! |  | #REF! | #REF! | 4863906.05 | 0 | 734071.2 | 0 | 0 | 0 | #REF!
4.5 | ACEROS DE REFUERZO |  |  |  | #REF! |  |  | #REF! |  | #REF! |  | #REF! |  | #REF! |  | #REF! |  | #REF! |  |  | #REF! |  | 5426307228.0181 |  | 65285234.5509 |  | 0 | #REF!
4.5.1 | ACERO DE REFUERZO 37000 | KG | 6944.29 | #REF! | #REF! |  |  | #REF! | 3063.7485 | #REF! | 409.9934 | #REF! | 557.8522 | #REF! | 1578.2093 | #REF! | 1334.4866 | #REF! |  | #REF! | #REF! | 360.08 | 2500499.9432 | 20.61 | 143121.8169 | 0 | 0 | #REF!
4.5.2 | ACERO DE REFUERZO 60000 | KG | 12345.89 | #REF! | #REF! |  |  | #REF! | 5446.8783 | #REF! | 728.9059 | #REF! | 991.7763 | #REF! | 2805.8158 | #REF! | 2372.5138 | #REF! |  | #REF! | #REF! | 392.81 | 4849589.0509 | 20.61 | 254448.7929 | 0 | 0 | #REF!
4.5.3 | MALLAS ELECTROSOLDADAS | KG | 1254.11 | #REF! | #REF! |  |  | #REF! | 598.42 | #REF! | 249.85 | #REF! | 156.06 | #REF! | 249.78 | #REF! |  | #REF! |  | #REF! | #REF! | 4320958.4 | 5418957139.024 | 51740.01 | 64887663.9411 | 0 | 0 | #REF!
4.6 | ESTRUCTURA METÁLICA |  |  |  | #REF! |  |  | #REF! |  | #REF! |  | #REF! |  | #REF! |  | #REF! |  | #REF! |  |  | #REF! |  | #REF! |  | #REF! |  | #REF! | #REF!
4.6.1 | ELEMENTOS ESTRUCTURALES | [6 empty] | 0 |  | 0 |  | 0 |  | 0 |  | 0 |  | 0 | [9 empty] | 0
4.6.1.1 | VIGAS | KG | 0 | 0 | 0 |  |  | 0 |  | 0 |  | 0 |  | 0 |  | 0 |  | 0 |  |  | 0 |  | 0 |  | 0 |  | 0 | 0
4.6.1.2 | VIGUETAS | KG | 0 | 0 | 0 |  |  | 0 |  | 0 |  | 0 |  | 0 |  | 0 |  | 0 |  |  | 0 |  | 0 |  | 0 |  | 0 | 0
4.6.1.3 | COLUMNAS | KG | 0 | 0 | 0 |  |  | 0 |  | 0 |  | 0 |  | 0 |  | 0 |  | 0 |  |  | 0 |  | 0 |  | 0 |  | 0 | 0
4.6.1.4 | PORTICOS | KG | 0 | 0 | 0 |  |  | 0 |  | 0 |  | 0 |  | 0 |  | 0 |  | 0 |  |  | 0 |  | 0 |  | 0 |  | 0 | 0
4.6.1.5 | ENTREPISOS | KG | 0 | 0 | 0 |  |  | 0 |  | 0 |  | 0 |  | 0 |  | 0 |  | 0 |  |  | 0 |  | 0 |  | 0 |  | 0 | 0
4.6.1.6 | ANCLAJES | KG | 0 | 0 | 0 |  |  | 0 |  | 0 |  | 0 |  | 0 |  | 0 |  | 0 |  |  | 0 |  | 0 |  | 0 |  | 0 | 0
4.6.2 | ELEMENTOS PARA CUBIERTAS | [6 empty] | 0 |  | 0 |  | 0 |  | 0 |  | 0 |  | 0 | [9 empty] | 0
4.6.2.1 | VIGAS | KG | 0 | 0 | 0 |  |  | 0 |  | 0 |  | 0 |  | 0 |  | 0 |  | 0 |  |  | 0 |  | 0 |  | 0 |  | 0 | 0
4.6.2.2 | VIGUETAS | KG | 0 | 0 | 0 |  |  | 0 |  | 0 |  | 0 |  | 0 |  | 0 |  | 0 |  |  | 0 |  | 0 |  | 0 |  | 0 | 0
4.6.2.3 | CERCHAS METALICA | KG | 0 | #REF! | #REF! |  |  | #REF! |  | #REF! |  | #REF! |  | #REF! |  | #REF! |  | #REF! |  | #REF! | #REF! | 8641.92 | 0 | 435.71 | 0 | 0 | 0 | #REF!
4.6.2.4 | CORREAS EN PERFIL DE ACERO NEGRO TIPO C, GRADO 50, SEGúN DISEÑO ESTRUCTURAL (Remitirse a planos estructurales) | KG | 3326.63 | #REF! | #REF! |  |  | #REF! | 1825.58 | #REF! | 269.01 | #REF! | 457.08 | #REF! | 774.96 | #REF! |  | #REF! |  | #REF! | #REF! | #REF! | #REF! | #REF! | #REF! | #REF! | #REF! | #REF!
4.6.2.5 | TEMPLETE | KG | 63.78 | #REF! | #REF! |  |  | #REF! | 39.65 | #REF! | 4.97 | #REF! | 9.95 | #REF! | 9.21 | #REF! |  | #REF! |  | #REF! | #REF! | #REF! | #REF! | #REF! | #REF! | #REF! | #REF! | #REF!
4.6.2.6 | ANCLAJES | KG | 0 | 0 | 0 |  |  | 0 |  | 0 |  | 0 |  | 0 |  | 0 |  | 0 |  |  | 0 |  | 0 |  | 0 |  | 0 | 0
4.7 | ESTRUCTURA EN MADERA |  |  |  | 0 |  |  | 0 |  | 0 |  | 0 |  | 0 |  | 0 |  | 0 |  |  | 0 |  | 0 |  | 0 |  | 0 | 0
4.7.1 | PARA CUBIERTAS | [26 empty] | 0
4.7.1.1 | CERCHAS | ML | 0 | 0 | 0 |  |  | 0 |  | 0 |  | 0 |  | 0 |  | 0 |  | 0 |  |  | 0 |  | 0 |  | 0 |  | 0 | 0
4.7.1.2 | CORREAS | ML | 0 | 0 | 0 |  |  | 0 |  | 0 |  | 0 |  | 0 |  | 0 |  | 0 |  |  | 0 |  | 0 |  | 0 |  | 0 | 0
0
5 | MAMPOSTERIA |  |  |  |  | #REF! |  | #REF! |  | #REF! |  | #REF! |  | #REF! |  | #REF! |  | #REF! |  | #REF! | #REF! | #REF! | #REF! | #REF! | #REF! | #REF! | #REF! | #REF!
5.1 | MAMPOSTERIA EN BLOQUES DE CONCRETO |  |  |  | #REF! |  |  | #REF! |  | #REF! |  | #REF! |  | #REF! |  | #REF! |  | #REF! |  |  | #REF! |  | 15086320.8196 |  | 114364.0693 |  | 0 | #REF!
5.1.1 | BLOQUE DE CONCRETO ESTRUCTURAL E= 0,12 m | M2 | 0 | #REF! | #REF! |  |  | #REF! |  | #REF! |  | #REF! |  | #REF! |  | #REF! |  | #REF! |  | #REF! | #REF! | 13169.96 | 0 | 103.88 | 0 | 0 | 0 | #REF!
5.1.2 | MUROS EN BLOQUE DIVISORIO LISO | M2 | 1108.01 | #REF! | #REF! |  |  | #REF! | 488.8425 | #REF! | 65.4173 | #REF! | 89.0092 | #REF! | 251.8143 | #REF! | 212.9267 | #REF! | 31.2 | #REF! | #REF! | 13169.96 | 14592447.3796 | 98.93 | 109615.4293 | 0 | 0 | #REF!
5.1.3 | MUROS EN BLOQUE TIPO PIEDRA | M2 | 0 | 0 | 0 |  |  | 0 |  | 0 |  | 0 |  | 0 |  | 0 |  | 0 |  |  | 0 |  | 0 |  | 0 |  | 0 | 0
5.1.4 | MUROS EN BLOQUE DE CONCRETO ESTRIADO | M2 | 0 | 0 | 0 |  |  | 0 |  | 0 |  | 0 |  | 0 |  | 0 |  | 0 |  |  | 0 |  | 0 |  | 0 |  | 0 | 0
5.1.5 | CALADOS EN CONCRETO PREFABRICADO SEGÚN DETALLE ARQUITECTONICO | UN | 48 | #REF! | #REF! |  |  | #REF! | 32 | #REF! | 8 | #REF! | 8 | #REF! |  | #REF! |  | #REF! |  | #REF! | #REF! | 10289.03 | 493873.44 | 98.93 | 4748.64 | 0 | 0 | #REF!
5,1,6 | MUROS DE BLOQUE DE CONCRETO CON CELDA VERTICAL, TIPO PIEDRA PARA FACHADA E = 0,12 M | M2 | 0 | #REF! | #REF! |  |  | #REF! |  | #REF! |  | #REF! |  | #REF! |  | #REF! |  | #REF! |  | #REF! | #REF! | 13169.96 | 0 | 103.88 | 0 | 0 | 0 | #REF!
5,1,7 | MUROS EN BLOQUE DE CONCRETO ESTRUCTURAL E = 0,09 m | M2 | 0 | #REF! | #REF! |  |  | #REF! |  | #REF! |  | #REF! |  | #REF! |  | #REF! |  | #REF! |  | #REF! | #REF! | 11758.89 | 0 | 247.33 | 0 | 0 | 0 | #REF!
5.2 | MAMPOSTERÍA EN LADRILLO DE ARCILLA |  |  |  | #REF! |  |  | #REF! |  | #REF! |  | #REF! |  | #REF! |  | #REF! |  | #REF! |  |  | #REF! |  | #REF! |  | #REF! |  | #REF! | #REF!
5.2.1 | MUROS EN LADRILLO (Tolete común) e = 0,06 m | M2 | 24.19 | #REF! | #REF! |  |  | #REF! |  | #REF! |  | #REF! | 24.19 | #REF! |  | #REF! |  | #REF! |  | #REF! | #REF! | #REF! | #REF! | #REF! | #REF! | #REF! | #REF! | #REF!
5.2.2 | MUROS EN LADRILLO TOLETE FINO PERFORADO E = 0,12 m | M2 | 0 | #REF! | #REF! |  |  | #REF! |  | #REF! |  | #REF! |  | #REF! |  | #REF! |  | #REF! |  | #REF! | #REF! | #REF! | #REF! | #REF! | #REF! | #REF! | #REF! | #REF!
5.2.3 | MUROS EN LADRILLO TOLETE COMÚN PARA SOBRECIMIENTO DE e = 0,12 m | M2 | 167.2 | #REF! | #REF! |  |  | #REF! | 133.98 | #REF! |  | #REF! | 33.22 | #REF! |  | #REF! |  | #REF! |  | #REF! | #REF! | #REF! | #REF! | #REF! | #REF! | 0 | 0 | #REF!
5.2.4 | MUROS EN LADRILLO PORTANTE PRENSADO | M2 | 0 | #REF! | #REF! |  |  | #REF! |  | #REF! |  | #REF! |  | #REF! |  | #REF! |  | #REF! |  | #REF! | #REF! | #REF! | #REF! | #REF! | #REF! | #REF! | #REF! | #REF!
5.2.5 | MUROS EN LADRILLO PORTANTE TREFILADO | M2 | 0 | 0 | 0 |  |  | 0 |  | 0 |  | 0 |  | 0 |  | 0 |  | 0 |  |  | 0 |  | 0 |  | 0 |  | 0 | 0
5.2.6 | MUROS DIVISORIOS EN BLOQUE Nº 4 | M2 | 0 | #REF! | #REF! |  |  | #REF! |  | #REF! |  | #REF! |  | #REF! |  | #REF! |  | #REF! |  | #REF! | #REF! | 10974.97 | 0 | 103.88 | 0 | 0 | 0 | #REF!
5.3 | ELEMENTOS EN MAMPOSTERIA |  |  |  | #REF! |  |  | #REF! |  | #REF! |  | #REF! |  | #REF! |  | #REF! |  | #REF! |  |  | #REF! |  | 0 |  | 0 |  | 0 | #REF!
5.3.1 | ENCHAPES EN LADRILLO DE ARCILLA | M2 | 0 | #REF! | #REF! |  |  | #REF! |  | #REF! |  | #REF! |  | #REF! |  | #REF! |  | #REF! |  | #REF! | #REF! | 27437.42 | 0 | 242.03 | 0 | 0 | 0 | #REF!
5.3.2 | ENCHAPES EN BLOQUE DE CONCRETO | M2 | 0 | 0 | 0 |  |  | 0 |  | 0 |  | 0 |  | 0 |  | 0 |  | 0 |  |  | 0 |  | 0 |  | 0 |  | 0 | 0
5.3.3 | ALFAJÍAS EN LADRILLO DE ARCILLA | ML | 0 | #REF! | #REF! |  |  | #REF! |  | #REF! |  | #REF! |  | #REF! |  | #REF! |  | #REF! |  | #REF! | #REF! | 10974.97 | 0 | 120.13 | 0 | 0 | 0 | #REF!
5.3.4 | REMATES EN LADRILLO DE ARCILLA | ML | 0 | #REF! | #REF! |  |  | #REF! |  | #REF! |  | #REF! |  | #REF! |  | #REF! |  | #REF! |  | #REF! | #REF! | 16462.45 | 0 | 242.03 | 0 | 0 | 0 | #REF!
5.3.5 | REMATES EN BLOQUE DE CONCRETO | ML | 0 | 0 | 0 |  |  | 0 |  | 0 |  | 0 |  | 0 |  | 0 |  | 0 |  |  | 0 |  | 0 |  | 0 |  | 0 | 0
5.4 | ELEMENTOS ESTRUCTURALES Y NO ESTRUCTURALES |  |  |  | #REF! |  |  | #REF! |  | #REF! |  | #REF! |  | #REF! |  | #REF! |  | #REF! |  |  | #REF! |  | 542832.8511 |  | 392225.069 |  | 0 | #REF!
5.4.1 | GROUTING - CONCRETO FLUIDO | M3 | 2.48 | #REF! | #REF! |  |  | #REF! | 1.21 | #REF! | 0.36 | #REF! | 0.66 | #REF! | 0.08 | #REF! | 0.17 | #REF! |  | #REF! | #REF! | 65849.81 | 163307.5288 | 742 | 1840.16 | 0 | 0 | #REF!
5.4.2 | REMATES MUROS EN CONCRETO REFORZADO | ML | 115.27 | #REF! | #REF! |  |  | #REF! | 50.4 | #REF! | 3.3 | #REF! | 6.6 | #REF! | 54.97 | #REF! |  | #REF! |  | #REF! | #REF! | 3292.49 | 379525.3223 | 3386.7 | 390384.909 | 0 | 0 | #REF!
5.5 | REFUERZOS DE MAMPOSTERÍA |  |  |  | #REF! |  |  | #REF! |  | #REF! |  | #REF! |  | #REF! |  | #REF! |  | #REF! |  |  | #REF! |  | #REF! |  | #REF! |  | #REF! | #REF!
5.5.1 | ANCLAJE EPOXICO 3/8" DE 12 CM | UN | 171 | #REF! | #REF! |  |  | #REF! | 66 | #REF! | 21 | #REF! | 36 | #REF! | 20 | #REF! | 28 | #REF! |  | #REF! | #REF! | #REF! | #REF! | #REF! | #REF! | #REF! | #REF! | #REF!
5.5.2 | ACERO DE REFUERZO 37000 | KG | 216.68 | #REF! | #REF! |  |  | #REF! | 106.45 | #REF! | 31.16 | #REF! | 57.45 | #REF! | 6.72 | #REF! | 14.9 | #REF! |  | #REF! | #REF! | #REF! | #REF! | #REF! | #REF! | #REF! | #REF! | #REF!
5.5.3 | MALLAS ELECTROSOLDADAS | KG | 0 | #REF! | #REF! |  |  | #REF! |  | #REF! |  | #REF! |  | #REF! |  | #REF! |  | #REF! |  | #REF! | #REF! | 617.28 | 0 | 18.55 | 0 | 0 | 0 | #REF!
5.5.4 | GRAFILES DE ACERO | KG | 853.1677 | #REF! | #REF! |  |  | #REF! | 376.4087 | #REF! | 50.3713 | #REF! | 68.5371 | #REF! | 193.897 | #REF! | 163.9535 | #REF! |  | #REF! | #REF! | #REF! | #REF! | #REF! | #REF! | #REF! | #REF! | #REF!
5.6 | VARIOS DE MAMPOSTERÍA |  |  |  | #REF! |  |  | #REF! |  | #REF! |  | #REF! |  | #REF! |  | #REF! |  | #REF! |  |  | #REF! |  | 0 |  | 0 |  | 0 | #REF!
5.6.1 | INSTALACIÓN CARPINTERÍA METÁLICA | M2 | 0 | #REF! | #REF! |  |  | #REF! |  | #REF! |  | #REF! |  | #REF! |  | #REF! |  | #REF! |  | #REF! | #REF! | 6584.98 | 0 | 92.75 | 0 | 0 | 0 | #REF!
6 | PREFABRICADOS |  |  |  |  | #REF! |  | #REF! |  | #REF! |  | #REF! |  | #REF! |  | #REF! |  | #REF! |  | #REF! | #REF! | #REF! | #REF! | #REF! | #REF! | #N/A | #N/A | #N/A
6.1 | ELEMENTOS PREFABRICADOS EN CONCRETO |  |  |  | #REF! |  |  | #REF! |  | #REF! |  | #REF! |  | #REF! |  | #REF! |  | #REF! |  |  | #REF! |  | #REF! |  | #REF! |  | #N/A | #N/A
6.1.1 | ALFAJÍAS EN CONCRETO | M2 | 37.2 | #REF! | #REF! |  |  | #REF! | 33.48 | #REF! | 3.72 | #REF! |  | #REF! |  | #REF! |  | #REF! |  | #REF! | #REF! | 18814.23 | 699889.356 | 839.17 | 31217.124 | #N/A | #N/A | #N/A
6.1.2 | DINTELES EN CONCRETO | ML | 0 | #REF! | #REF! |  |  | #REF! |  | #REF! |  | #REF! |  | #REF! |  | #REF! |  | #REF! |  | #REF! | #REF! | 11420.17 | 0 | 3399.57 | 0 | 0 | 0 | #REF!
6.1.3 | REMATES SOBRE MAMPOSTERIA | ML | 0 | #REF! | #REF! |  |  | #REF! |  | #REF! |  | #REF! |  | #REF! |  | #REF! |  | #REF! |  | #REF! | #REF! | 10974.97 | 0 | 368.06 | 0 | 0 | 0 | #REF!
6.1.4 | PASAMANOS EN CONCRETO | ML | 0 | 0 | 0 |  |  | 0 |  | 0 |  | 0 |  | 0 |  | 0 |  | 0 |  |  | 0 |  | 0 |  | 0 |  | 0 | 0
6.1.5 | PANELES DIVISORIOS PARA CABINAS DE BAÑOS | M2 | 0 | 0 | 0 |  |  | 0 |  | 0 |  | 0 |  | 0 |  | 0 |  | 0 |  |  | 0 |  | 0 |  | 0 |  | 0 | 0
6.1.6 | PLAQUETAS PROTECCION CUBIERTAS | M2 | 0 | 0 | 0 |  |  | 0 |  | 0 |  | 0 |  | 0 |  | 0 |  | 0 |  |  | 0 |  | 0 |  | 0 |  | 0 | 0
6.1.7 | PLAQUETAS PISO ESCENARIO | M2 | 0 | 0 | 0 |  |  | 0 |  | 0 |  | 0 |  | 0 |  | 0 |  | 0 |  |  | 0 |  | 0 |  | 0 |  | 0 | 0
6.1.8 | VIGUETAS PARA PERGOLAS | M3 | 0 | #REF! | #REF! |  |  | #REF! |  | #REF! |  | #REF! |  | #REF! |  | #REF! |  | #REF! |  | #REF! | #REF! | 261876.27 | 0 | 36835 | 0 | 0 | 0 | #REF!
6.1.9 | GARGOLAS PREFABRICADAS EN CONCRETO | UN | 15 | #REF! | #REF! |  |  | #REF! |  | #REF! |  | #REF! |  | #REF! | 15 | #REF! |  | #REF! |  | #REF! | #REF! | #REF! | #REF! | #REF! | #REF! | #REF! | #REF! | #REF!
6.1.10 | GRADAS EN CONCRETO | UN | 59 | #REF! | #REF! |  |  | #REF! |  | #REF! |  | #REF! |  | #REF! | 42 | #REF! | 17 | #REF! |  | #REF! | #REF! | 54011.98 | 3186706.82 | 5520.83 | 325728.97 | 0 | 0 | #REF!
6.1.11 | PLAQUETAS PISOS EN CONCRETO | UN | 0 | #REF! | #REF! |  |  | #REF! |  | #REF! |  | #REF! |  | #REF! |  | #REF! |  | #REF! |  | #REF! | #REF! | 54011.98 | 0 | 5520.83 | 0 | 0 | 0 | #REF!
6.1.12 | ZOCALOS CIRCULACIONES | ML | 0 | 0 | 0 |  |  | 0 |  | 0 |  | 0 |  | 0 |  | 0 |  | 0 |  |  | 0 |  | 0 |  | 0 |  | 0 | 0
6.1.13 | ENTREPAÑOS MUEBLES | ML | 0 | 0 | 0 |  |  | 0 |  | 0 |  | 0 |  | 0 |  | 0 |  | 0 |  |  | 0 |  | 0 |  | 0 |  | 0 | 0
6.1.14 | BANCAS EN CONCRETO | ML | 0 | 0 | 0 |  |  | 0 |  | 0 |  | 0 |  | 0 |  | 0 |  | 0 |  |  | 0 |  | 0 |  | 0 |  | 0 | 0
6.1.15 | BORDILLO PARA DUCHAS Y ASEOS | ML | 0 | #REF! | #REF! |  |  | #REF! |  | #REF! |  | #REF! |  | #REF! |  | #REF! |  | #REF! |  | #REF! | #REF! | 11420.17 | 0 | 976.71 | 0 | 0 | 0 | #REF!
6.1.16 | CELOSIAS EN CONCRETO | ML | 0 | 0 | 0 |  |  | 0 |  | 0 |  | 0 |  | 0 |  | 0 |  | 0 |  |  | 0 |  | 0 |  | 0 |  | 0 | 0
6.1.17 | CARCAMOS DE AGUAS LLUVIAS | ML | 0 | 0 | 0 |  |  | 0 |  | 0 |  | 0 |  | 0 |  | 0 |  | 0 |  |  | 0 |  | 0 |  | 0 |  | 0 | 0
6.1.18 | CAÑUELAS PERIMETRALES AGUAS LLUVIAS | ML | 93.2 | #REF! | #REF! |  |  | #REF! |  | #REF! |  | #REF! |  | #REF! | 93.2 | #REF! |  | #REF! |  | #REF! | #REF! | #REF! | #REF! | #REF! | #REF! |  | 0 | #REF!
6.2 | ELEMENTOS EN CONCRETO FUNDIDOS EN SITIO |  |  |  | #REF! |  |  | #REF! |  | #REF! |  | #REF! |  | #REF! |  | #REF! |  | #REF! |  |  | #REF! |  | #REF! |  | #REF! |  | 0 | #REF!
6.2.1 | MESONES EN CONCRETO | ML | 0 | #REF! | #REF! |  |  | #REF! |  | #REF! |  | #REF! |  | #REF! |  | #REF! |  | #REF! |  | #REF! | #REF! | 11420.17 | 0 | 3399.57 | 0 | 0 | 0 | #REF!
6.2.2 | MESONES PARA LAVAMANOS INCLUYE GRANITO PULIDO | ML | 20.6 | #REF! | #REF! |  |  | #REF! |  | #REF! | 1 | #REF! | 19.6 | #REF! |  | #REF! |  | #REF! |  | #REF! | #REF! | #REF! | #REF! | #REF! | #REF! |  | 0 | #REF!
6.2.3 | MESONES PARA LABORATORIO | ML | 28.38 | #REF! | #REF! |  |  | #REF! | 28.38 | #REF! |  | #REF! |  | #REF! |  | #REF! |  | #REF! |  | #REF! | #REF! | 30453.79 | 864278.5602 | 3640.84 | 103327.0392 | 0 | 0 | #REF!
6.2.4 | ENTREPAÑOS MUEBLES | ML | 0 | 0 | 0 |  |  | 0 |  | 0 |  | 0 |  | 0 |  | 0 |  | 0 |  |  | 0 |  | 0 |  | 0 |  | 0 | 0
6.2.5 | BANCAS EN CONCRETO | ML | 0 | #REF! | #REF! |  |  | #REF! |  | #REF! |  | #REF! |  | #REF! |  | #REF! |  | #REF! |  | #REF! | #REF! | 19861.17 | 0 | 371 | 0 | 0 | 0 | #REF!
6.2.6 | TAPAS SOBRE MANPOSTERIA | ML | 0 | 0 | 0 |  |  | 0 |  | 0 |  | 0 |  | 0 |  | 0 |  | 0 |  |  | 0 |  | 0 |  | 0 |  | 0 | 0
6.2.7 | ZOCALOS PARA BASES MUROS | ML | 0 | 0 | 0 |  |  | 0 |  | 0 |  | 0 |  | 0 |  | 0 |  | 0 |  |  | 0 |  | 0 |  | 0 |  | 0 | 0
6.2.8 | ALFAJÍAS EN CONCRETO FUNDIDAS EN SITIO | M2 | 0 | #REF! | #REF! |  |  |  |  | #REF! |  | #REF! |  | #REF! |  | #REF! |  | #REF! |  | #REF! | #REF! | 18814.23 | 0 | 839.17 | 0 | 0 | 0 | #REF!
6.3 | ELEMENTOS EN LAMINAS DE FIBROCEMENTO |  |  |  | 0 |  |  | 0 |  | 0 |  | 0 |  | 0 |  | 0 |  | 0 |  |  | 0 |  | 0 |  | 0 |  | 0 | 0
6.3.1 | TABIQUES DIVISORIOS | M2 | 0 | 0 | 0 |  |  | 0 |  | 0 |  | 0 |  | 0 |  | 0 |  | 0 |  |  | 0 |  | 0 |  | 0 |  | 0 | 0
6.3.2 | TABIQUES DECORATIVOS | M2 | 0 | 0 | 0 |  |  | 0 |  | 0 |  | 0 |  | 0 |  | 0 |  | 0 |  |  | 0 |  | 0 |  | 0 |  | 0 | 0
6.3.3 | DUCTOS PARA INSTALACIONES | ML | 0 | 0 | 0 |  |  | 0 |  | 0 |  | 0 |  | 0 |  | 0 |  | 0 |  |  | 0 |  | 0 |  | 0 |  | 0 | 0
6.3.4 | PROTECCION ESTRUCTURAS METALICAS | ML | 0 | 0 | 0 |  |  | 0 |  | 0 |  | 0 |  | 0 |  | 0 |  | 0 |  |  | 0 |  | 0 |  | 0 |  | 0 | 0
6.3.5 | DESCOLGADOS | ML | 0 | 0 | 0 |  |  | 0 |  | 0 |  | 0 |  | 0 |  | 0 |  | 0 |  |  | 0 |  | 0 |  | 0 |  | 0 | 0
6.3.6 | ALEROS | ML | 0 | 0 | 0 |  |  | 0 |  | 0 |  | 0 |  | 0 |  | 0 |  | 0 |  |  | 0 |  | 0 |  | 0 |  | 0 | 0
6.3.7 | TAPASOLES | ML | 0 | 0 | 0 |  |  | 0 |  | 0 |  | 0 |  | 0 |  | 0 |  | 0 |  |  | 0 |  | 0 |  | 0 |  | 0 | 0
7 | INSTALACION HIDROSANITARIA Y DE GAS |  |  |  |  | #REF! |  | #REF! |  | #REF! |  | #REF! |  | #REF! |  | #REF! |  | #REF! |  | #REF! | #REF! | #REF! | #REF! | #REF! | #REF! | #REF! | #REF! | #REF!
7.1 | INSTALACION HIDROSANITARIA | [26 empty] | 0
7.1.1 | ACOMETIDA |  |  |  | #REF! |  |  | #REF! |  | #REF! |  | #REF! |  | #REF! |  | #REF! |  | #REF! |  |  | #REF! |  | #REF! |  | #REF! |  | #REF! | #REF!
7.1.1.1 | Acometida PVC-P 2" (Incluye excavación y Relleno) | ML | 0 | #REF! | #REF! |  |  | #REF! |  | #REF! |  | #REF! |  | #REF! |  | #REF! |  | #REF! |  | #REF! | #REF! | 16105.37 | 0 | 927.5 | 0 | 0 | 0 | #REF!
7.1.1.2 | Accesorios PVC-P 2" | UN | 0 | #REF! | #REF! |  |  | #REF! |  | #REF! |  | #REF! |  | #REF! |  | #REF! |  | #REF! |  | #REF! | #REF! | 837.48 | 0 | 92.75 | 0 | 0 | 0 | #REF!
7.1.1.3 | Tuberias HG | ML | 0 | 0 | 0 |  |  | 0 |  | 0 |  | 0 |  | 0 |  | 0 |  | 0 |  |  | 0 |  | 0 |  | 0 |  | 0 | 0
7.1.1.4 | Accesorios HG | UN | 0 | 0 | 0 |  |  | 0 |  | 0 |  | 0 |  | 0 |  | 0 |  | 0 |  |  | 0 |  | 0 |  | 0 |  | 0 | 0
7.1.1.5 | Bajantes Aguas Negras PVC-S 3" | ML | 54 | #REF! | #REF! |  |  |  |  | #REF! | 24 | #REF! | 30 | #REF! |  | #REF! |  | #REF! |  | #REF! | #REF! | #REF! | #REF! | #REF! | #REF! | #REF! | #REF! | #REF!
7.1.1.6 | Bajantes Aguas Negras PVC-S 4" | ML | 0 | #REF! | #REF! |  |  | #REF! |  | #REF! |  | #REF! |  | #REF! |  | #REF! |  | #REF! |  | #REF! | #REF! | #REF! | #REF! | #REF! | #REF! | #REF! | #REF! | #REF!
7.1.2 | CONEXIÓN A TANQUES DE AGUA |  |  |  | #REF! |  |  | #REF! |  | #REF! |  | #REF! |  | #REF! |  | #REF! |  | #REF! |  |  | #REF! |  | #REF! |  | #REF! |  | #REF! | #REF!
7.1.2.1 | Tuberias HG 1" | ML | 0 | #REF! | #REF! |  |  | #REF! |  | #REF! |  | #REF! |  | #REF! |  | #REF! |  | #REF! |  | #REF! | #REF! | #REF! | #REF! | #REF! | #REF! | #REF! | #REF! | #REF!
7.1.2.2 | Accesorios HG 1" | UN | 0 | #REF! | #REF! |  |  | #REF! |  | #REF! |  | #REF! |  | #REF! |  | #REF! |  | #REF! |  | #REF! | #REF! | #REF! | #REF! | #REF! | #REF! | #REF! | #REF! | #REF!
7.1.2.3 | Flotador Mecánico incluye accesorios | UN | 0 | #REF! | #REF! |  |  | #REF! |  | #REF! |  | #REF! |  | #REF! |  | #REF! |  | #REF! |  | #REF! | #REF! | #REF! | #REF! | #REF! | #REF! | #REF! | #REF! | #REF!
7.1.2.4 | Suministro e intalación tanques de reseva de 2000 lts | UN | 3 | #REF! | #REF! |  |  | #REF! |  | #REF! | 1 | #REF! | 2 | #REF! |  | #REF! |  | #REF! |  | #REF! | #REF! | #REF! | #REF! | #REF! | #REF! | #REF! | #REF! | #REF!
7.1.3 | CUARTO DE BOMBAS AGUA POTABLE |  |  |  | #REF! |  |  | #REF! |  | #REF! |  | #REF! |  | #REF! |  | #REF! |  | #REF! |  |  | #REF! |  | #REF! |  | #REF! |  | #REF! | #REF!
7.1.3.1 | Tuberias HG 1" | ML | 0 | #REF! | #REF! |  |  | #REF! |  | #REF! |  | #REF! |  | #REF! |  | #REF! |  | #REF! |  | #REF! | #REF! | 5509.73 | 0 | 148.4 | 0 | 0 | 0 | #REF!
7.1.3.2 | Accesorios HG " 1" | UN | 0 | #REF! | #REF! |  |  | #REF! |  | #REF! |  | #REF! |  | #REF! |  | #REF! |  | #REF! |  | #REF! | #REF! | 1046.85 | 0 | 148.4 | 0 | 0 | 0 | #REF!
7.1.3.3 | Registros P/D Red White o Kitz 1" | UN | 0 | #REF! | #REF! |  |  | #REF! |  | #REF! |  | #REF! |  | #REF! |  | #REF! |  | #REF! |  | #REF! | #REF! | 5982 | 0 | 148.4 | 0 | 0 | 0 | #REF!
7.1.3.4 | Cheques tipo Helbert 1" | UN | 3 | #REF! | #REF! |  |  | #REF! |  | #REF! |  | #REF! | 3 | #REF! |  | #REF! |  | #REF! |  | #REF! | #REF! | 5982 | 17946 | 148.4 | 445.2 | 0 | 0 | #REF!
7.1.3.5 | Bridas | UN | 0 | 0 | 0 |  |  | 0 |  | 0 |  | 0 |  | 0 |  | 0 |  | 0 |  |  | 0 |  | 0 |  | 0 |  | 0 | 0
7.1.3.6 | Uniones flexibles | UN | 0 | 0 | 0 |  |  | 0 |  | 0 |  | 0 |  | 0 |  | 0 |  | 0 |  |  | 0 |  | 0 |  | 0 |  | 0 | 0
7.1.3.7 | Tanque subterraneo de agua potable Inlcuye cuarto para bomba | UN | 1 | #REF! | #REF! |  |  | #REF! |  | #REF! |  | #REF! | 1 | #REF! |  | #REF! |  | #REF! |  | #REF! | #REF! | #REF! | #REF! | #REF! | #REF! | #REF! | #REF! | #REF!
7.1.4 | CUARTO DE BOMBAS AGUAS LLUVIAS |  |  |  | #REF! |  |  | #REF! |  | #REF! |  | #REF! |  | #REF! |  | #REF! |  | #REF! |  |  | #REF! |  | 0 |  | 0 |  | 0 | #REF!
7.1.4.1 | Tuberias HG 1 1.2" | ML | 0 | #REF! | #REF! |  |  | #REF! |  | #REF! |  | #REF! |  | #REF! |  | #REF! |  | #REF! |  | #REF! | #REF! | 5509.73 | 0 | 148.4 | 0 | 0 | 0 | #REF!
7.1.4.2 | Accesorios HG " 1 1/2" | UN | 0 | #REF! | #REF! |  |  | #REF! |  | #REF! |  | #REF! |  | #REF! |  | #REF! |  | #REF! |  | #REF! | #REF! | 1046.85 | 0 | 148.4 | 0 | 0 | 0 | #REF!
7.1.4.3 | Registros P/D Red White o Kitz 1 1.2" | UN | 0 | #REF! | #REF! |  |  | #REF! |  | #REF! |  | #REF! |  | #REF! |  | #REF! |  | #REF! |  | #REF! | #REF! | 5982 | 0 | 148.4 | 0 | 0 | 0 | #REF!
7.1.4.4 | Cheques tipo Helbert 1 1.2" | UN | 0 | #REF! | #REF! |  |  | #REF! |  | #REF! |  | #REF! |  | #REF! |  | #REF! |  | #REF! |  | #REF! | #REF! | 5982 | 0 | 148.4 | 0 | 0 | 0 | #REF!
7.1.4.5 | Bridas | UN | 0 | 0 | 0 |  |  | 0 |  | 0 |  | 0 |  | 0 |  | 0 |  | 0 |  |  | 0 |  | 0 |  | 0 |  | 0 | 0
7.1.4.6 | Uniones flexibles | UN | 0 | 0 | 0 |  |  | 0 |  | 0 |  | 0 |  | 0 |  | 0 |  | 0 |  |  | 0 |  | 0 |  | 0 |  | 0 | 0
7.1.4.7 | Otros | UN | 0 | 0 | 0 |  |  | 0 |  | 0 |  | 0 |  | 0 |  | 0 |  | 0 |  |  | 0 |  | 0 |  | 0 |  | 0 | 0
7.1.5 | REGISTROS P/D |  |  |  | #REF! |  |  | #REF! |  | #REF! |  | #REF! |  | #REF! |  | #REF! |  | #REF! |  |  | #REF! |  | #REF! |  | #REF! |  | #REF! | #REF!
7.1.5.1 | Registro P/D Red White o Kitz 1/2 Plg | UN | 0 | #REF! | #REF! |  |  | #REF! |  | #REF! |  | #REF! |  | #REF! |  | #REF! |  | #REF! |  | #REF! | #REF! | #REF! | #REF! | #REF! | #REF! | #REF! | #REF! | #REF!
7.1.5.2 | Registro P/D Red White o Kitz 3/4 Plg | UN | 3 | #REF! | #REF! |  |  |  |  | #REF! | 1 | #REF! | 2 | #REF! |  | #REF! |  | #REF! |  | #REF! | #REF! | #REF! | #REF! | #REF! | #REF! | #REF! | #REF! | #REF!
7.1.5.3 | Registro P/D Red White o Kitz 1 Plg | UN | 19 | #REF! | #REF! |  |  |  |  | #REF! | 8 | #REF! | 11 | #REF! |  | #REF! |  | #REF! |  | #REF! | #REF! | #REF! | #REF! | #REF! | #REF! | #REF! | #REF! | #REF!
7.1.5.4 | Registro P/D Red White o Kitz 1 1/4 Plg | UN | 0 | #REF! | #REF! |  |  |  |  | #REF! |  | #REF! |  | #REF! |  | #REF! |  | #REF! |  | #REF! | #REF! | 10468.49 | 0 | 161.3 | 0 | 0 | 0 | #REF!
7.1.5.5 | Registro P/D Red White o Kitz 1 1/2 Plg | UN | 0 | #REF! | #REF! |  |  |  |  | #REF! |  | #REF! |  | #REF! |  | #REF! |  | #REF! |  | #REF! | #REF! | 10468.49 | 0 | 161.3 | 0 | 0 | 0 | #REF!
7.1.5.6 | Registro P/D Red White o Kitz 2 Plg | UN | 0 | #REF! | #REF! |  |  | #REF! |  | #REF! |  | #REF! |  | #REF! |  | #REF! |  | #REF! |  | #REF! | #REF! | 10468.49 | 0 | 161.3 | 0 | 0 | 0 | #REF!
7.1.5.7 | REGISTROS P/D | UN | 0 | 0 | 0 |  |  | 0 |  | 0 |  | 0 |  | 0 |  | 0 |  | 0 |  |  | 0 |  | 0 |  | 0 |  | 0 | 0
7.1.5.8 | Cajas plasticas para registro | UN | 10 | #REF! | #REF! |  |  | #REF! |  | #REF! | 3 | #REF! | 7 | #REF! |  | #REF! |  | #REF! |  | #REF! | #REF! | #REF! | #REF! | #REF! | #REF! | #REF! | #REF! | #REF!
7.1.6 | RED GENERAL AGUA FRIA - AGUA POTABLE |  |  |  | #REF! |  |  | #REF! |  | #REF! |  | #REF! |  | #REF! |  | #REF! |  | #REF! |  |  | #REF! |  | #REF! |  | #REF! |  | #REF! | #REF!
7.1.6.1 | Tuberias en PVCP - 1/2 Plg | ML | 41 | #REF! | #REF! |  |  | #REF! |  | #REF! |  | #REF! | 41 | #REF! |  | #REF! |  | #REF! |  | #REF! | #REF! | #REF! | #REF! | #REF! | #REF! |  | 0 | #REF!
7.1.6.2 | Tuberias en PVCP - 3/4 Plg | ML | 36 | #REF! | #REF! |  |  | #REF! |  | #REF! |  | #REF! | 36 | #REF! |  | #REF! |  | #REF! |  | #REF! | #REF! | #REF! | #REF! | #REF! | #REF! |  | 0 | #REF!
7,1,6,3 | Tuberias en PVCP - 1 Plg | ML | 97.5 | #REF! | #REF! |  |  | #REF! |  | #REF! |  | #REF! | 97.5 | #REF! |  | #REF! |  | #REF! |  | #REF! | #REF! | #REF! | #REF! | #REF! | #REF! |  | 0 | #REF!
7.1.6.4 | Tuberias en PVCP- 1 1/4 Plg | ML | 0 | #REF! | #REF! |  |  | #REF! |  | #REF! |  | #REF! |  | #REF! |  | #REF! |  | #REF! |  | #REF! | #REF! | 2868.08 | 0 | 154.58 | 0 |  | 0 | #REF!
7,1,6,5 | Tuberias en PVCP - 1 1/2 Plg | ML | 159.5 | #REF! | #REF! |  |  |  |  | #REF! |  | #REF! | 159.5 | #REF! |  | #REF! |  | #REF! |  | #REF! | #REF! | #REF! | #REF! | #REF! | #REF! | #REF! | #REF! | #REF!
7,1,6,6 | Tubería PVC-P de 2" | ML | 4 | #REF! | #REF! |  |  |  |  | #REF! |  | #REF! | 4 | #REF! |  | #REF! |  | #REF! |  | #REF! | #REF! | 2868.08 | 11472.32 | 154.58 | 618.32 |  | 0 | #REF!
7,1,6,7 | Tuberia PVCP-RDE 21 UZ 2" | UN | 0 | #REF! | #REF! |  |  |  |  | #REF! |  | #REF! |  | #REF! |  | #REF! |  | #REF! |  | #REF! | #REF! | 14802.72 | 0 | 381.6 | 0 |  | 0 | #REF!
7,1,6,8 | Tuberia PVCP-RDE21 UZ 2 1/2" | ML | 0 | #REF! | #REF! |  |  |  |  | #REF! |  | #REF! |  | #REF! |  | #REF! |  | #REF! |  | #REF! | #REF! | 9296.01 | 0 | 387.78 | 0 |  | 0 | #REF!
7,1,6,9 | Tuberia PVCP-RD 21 UZ 3" | UN | 0 | #REF! | #REF! |  |  |  |  | #REF! |  | #REF! |  | #REF! |  | #REF! |  | #REF! |  | #REF! | #REF! | 16896.42 | 0 | 161.3 | 0 |  | 0 | #REF!
7,1,6,10 | Accesorio PVCP-RDE 21 UZ 2" | ML | 0 | #REF! | #REF! |  |  |  |  | #REF! |  | #REF! |  | #REF! |  | #REF! |  | #REF! |  | #REF! | #REF! | 4667.9 | 0 | 154.58 | 0 |  | 0 | #REF!
7,1,6,11 | Accesorio PVCP-RDE 21 UZ 3" | UN | 0 | #REF! | #REF! |  |  | #REF! |  | #REF! |  | #REF! |  | #REF! |  | #REF! |  | #REF! |  | #REF! | #REF! | 4667.9 | 0 | 161.3 | 0 |  | 0 | #REF!
7.1.7 | CAJILLA PARA MEDIDOR |  |  |  | #REF! |  |  | #REF! |  | #REF! |  | #REF! |  | #REF! |  | #REF! |  | #REF! |  |  | #REF! |  | 0 |  | 0 |  | 0 | #REF!
7.1.7.1 | Tuberias HG 1/2" | ML | 0 | #REF! | #REF! |  |  | #REF! |  | #REF! |  | #REF! |  | #REF! |  | #REF! |  | #REF! |  | #REF! | #REF! | 5509.73 | 0 | 148.4 | 0 | 0 | 0 | #REF!
7.1.7.2 | Accesorios HG 1/2" | UN | 0 | #REF! | #REF! |  |  | #REF! |  | #REF! |  | #REF! |  | #REF! |  | #REF! |  | #REF! |  | #REF! | #REF! | 418.74 | 0 | 148.4 | 0 | 0 | 0 | #REF!
7.1.7.3 | Registros de corte 1/2" | UN | 0 | #REF! | #REF! |  |  | #REF! |  | #REF! |  | #REF! |  | #REF! |  | #REF! |  | #REF! |  | #REF! | #REF! | 6978.99 | 0 |  | 0 |  | 0 | #REF!
7.1.7.4 | Registro P/D Red White 1/2" | UN | 0 | #REF! | #REF! |  |  | #REF! |  | #REF! |  | #REF! |  | #REF! |  | #REF! |  | #REF! |  | #REF! | #REF! | 7477.49 | 0 | 154.58 | 0 | 0 | 0 | #REF!
7.1.7.5 | Cajas para medidor | UN | 0 | #REF! | #REF! |  |  | #REF! |  | #REF! |  | #REF! |  | #REF! |  | #REF! |  | #REF! |  | #REF! | #REF! | 18291.61 | 0 | 154.58 | 0 | 0 | 0 | #REF!
7.1.7.6 | Plaqueta de identificacion | UN | 0 | 0 | 0 |  |  | 0 |  | 0 |  | 0 |  | 0 |  | 0 |  | 0 |  |  | 0 |  | 0 |  | 0 |  | 0 | 0
7.1.7.7 | Instalacion medidor | UN | 0 | 0 | 0 |  |  | 0 |  | 0 |  | 0 |  | 0 |  | 0 |  | 0 |  |  | 0 |  | 0 |  | 0 |  | 0 | 0
7.1.8 | PUNTOS HIDRAULICOS AGUA FRIA |  |  |  | #REF! |  |  | #REF! |  | #REF! |  | #REF! |  | #REF! |  | #REF! |  | #REF! |  |  | #REF! |  | #REF! |  | #REF! |  | 0 | #REF!
7.1.8.1 | Punto agua fría (Lavamanos, sanitarios, duchas, pocetas laboratorio, pocetas aseo, orinales) | UN | 47 | #REF! | #REF! |  |  | #REF! |  | #REF! |  | #REF! | 47 | #REF! |  | #REF! |  | #REF! |  | #REF! | #REF! | #REF! | #REF! | #REF! | #REF! |  | 0 | #REF!
7.1.8.2 | Punto Sanitarios de fluxometro 1 1/2" | UN | 0 | #REF! | #REF! |  |  | #REF! |  | #REF! |  | #REF! |  | #REF! |  | #REF! |  | #REF! |  | #REF! | #REF! | 26171.23 | 0 | 3710 | 0 | 0 | 0 | #REF!
7.1.8.3 | Punto agua fría Sanitarios de tanque | UN | 0 | #REF! | #REF! |  |  | #REF! |  | #REF! |  | #REF! |  | #REF! |  | #REF! |  | #REF! |  | #REF! | #REF! | 23263.32 | 0 | 3710 | 0 |  | 0 | #REF!
7.1.8.4 | Punto agua fría orinales | UN | 0 | #REF! | #REF! |  |  | #REF! |  | #REF! |  | #REF! |  | #REF! |  | #REF! |  | #REF! |  | #REF! | #REF! | 23263.32 | 0 | 3710 | 0 |  | 0 | #REF!
7.1.8.5 | Lavaplatos - pocetas laboratorios | UN | 0 | #REF! | #REF! |  |  | #REF! |  | #REF! |  | #REF! |  | #REF! |  | #REF! |  | #REF! |  | #REF! | #REF! | 23263.32 | 0 | 3710 | 0 | 0 | 0 | #REF!
7.1.8.6 | Punto Agua Fria Duchas | UN | 0 | #REF! | #REF! |  |  | #REF! |  | #REF! |  | #REF! |  | #REF! |  | #REF! |  | #REF! |  | #REF! | #REF! | 23263.32 | 0 | 3710 | 0 | 0 | 0 | #REF!
7.1.8.7 | Punto agua fria Pocetas de aseo | UN | 0 | #REF! | #REF! |  |  | #REF! |  | #REF! |  | #REF! |  | #REF! |  | #REF! |  | #REF! |  | #REF! | #REF! | 23263.32 | 0 | 74.2 | 0 |  | 0 | #REF!
7.1.8.8 | Llaves de manguera en 1/2" | UN | 0 | #REF! | #REF! |  |  | #REF! |  | #REF! |  | #REF! |  | #REF! |  | #REF! |  | #REF! |  | #REF! | #REF! | 4187.4 | 0 | 154.58 | 0 | 0 | 0 | #REF!
7.1.8.9 | Dispensadores de agua | UN | 0 | 0 | 0 |  |  | 0 |  | 0 |  | 0 |  | 0 |  | 0 |  | 0 |  |  | 0 |  | 0 |  | 0 |  | 0 | 0
7.1.8.10 | Tapones HG 1/2" | UN | 0 | #REF! | #REF! |  |  | #REF! |  | #REF! |  | #REF! |  | #REF! |  | #REF! |  | #REF! |  | #REF! | #REF! | 418.74 | 0 | 148.4 | 0 | 0 | 0 | #REF!
7.1.8.11 | Tapones PVCP 1/2" | UN | 0 | #REF! | #REF! |  |  | #REF! |  | #REF! |  | #REF! |  | #REF! |  | #REF! |  | #REF! |  | #REF! | #REF! | 418.74 | 0 | 148.4 | 0 | 0 | 0 | #REF!
7.1.8.12 | Camaras de aire HG 1/2" | UN | 0 | #REF! | #REF! |  |  | #REF! |  | #REF! |  | #REF! |  | #REF! |  | #REF! |  | #REF! |  | #REF! | #REF! | 8374.79 | 0 | 148.4 | 0 | 0 | 0 | #REF!
7.1.8.13 | Camaras de aire PVC-P 1/2" | UN | 0 | #REF! | #REF! |  |  | #REF! |  | #REF! |  | #REF! |  | #REF! |  | #REF! |  | #REF! |  | #REF! | #REF! | 8374.79 | 0 | 148.4 | 0 | 0 | 0 | #REF!
7.1.9 | SALIDAS SANITARIAS |  |  |  | #REF! |  |  | #REF! |  | #REF! |  | #REF! |  | #REF! |  | #REF! |  | #REF! |  |  | #REF! |  | #REF! |  | #REF! |  | #REF! | #REF!
7.1.9.1 | Salidas sanitarias - lavamanos - pocetas laboratorios PVC-S 2" | UN | 30 | #REF! | #REF! |  |  | #REF! |  | #REF! |  | #REF! | 30 | #REF! |  | #REF! |  | #REF! |  | #REF! | #REF! | #REF! | #REF! | #REF! | #REF! |  | 0 | #REF!
7.1.9.3 | Salidas sanitarias - sanitarios PVC-S 4" | UN | 17 | #REF! | #REF! |  |  | #REF! |  | #REF! |  | #REF! | 17 | #REF! |  | #REF! |  | #REF! |  | #REF! | #REF! | #REF! | #REF! | #REF! | #REF! |  | 0 | #REF!
7.1.9.4 | Salidas sanitarias - orinales PVC-S 3" | UN | 6 | #REF! | #REF! |  |  | #REF! |  | #REF! |  | #REF! | 6 | #REF! |  | #REF! |  | #REF! |  | #REF! | #REF! | #REF! | #REF! | #REF! | #REF! |  | 0 | #REF!
7.1.9.5 | Salidas sanitarias - Sifones PVC-S 3" | UN | 0 | #REF! | #REF! |  |  | #REF! |  | #REF! |  | #REF! |  | #REF! |  | #REF! |  | #REF! |  | #REF! | #REF! | 20936.98 | 0 | 3710 | 0 | 0 | 0 | #REF!
7.1.9.6 | salidas sanitarias sifón Ducha PVC-S 2" | UN | 1 | #REF! | #REF! |  |  | #REF! |  | #REF! |  | #REF! | 1 | #REF! |  | #REF! |  | #REF! |  | #REF! | #REF! | #REF! | #REF! | #REF! | #REF! | #REF! | #REF! | #REF!
7.1.9.7 | Salidas sanitarias - Pocetas y sifones | UN | 12 | #REF! | #REF! |  |  | #REF! |  | #REF! | 12 | #REF! |  | #REF! |  | #REF! |  | #REF! |  | #REF! | #REF! | #REF! | #REF! | #REF! | #REF! |  | 0 | #REF!
7.1.9.8 | Dispensadores de agua | UN | 0 | 0 | 0 |  |  | 0 |  | 0 |  | 0 |  | 0 |  | 0 |  | 0 |  |  | 0 |  | 0 |  | 0 |  | 0 | 0
7.1.9.9 | Punto de aguas lluvias | UN | 10 | #REF! | #REF! |  |  | #REF! | 10 | #REF! |  | #REF! |  | #REF! |  | #REF! |  | #REF! |  | #REF! | #REF! | #REF! | #REF! | #REF! | #REF! |  | 0 | #REF!
7.1.9.10 | Tapon de limpieza de PVC-S 2" | UN | 0 | 0 | 0 |  |  | 0 |  | 0 |  | 0 |  | 0 |  | 0 |  | 0 |  |  | 0 |  | 0 |  | 0 |  | 0 | 0
7.1.9.11 | Tapon de limpieza de PVC-S 3" | UN | 0 | 0 | 0 | [22 empty] | 0
7.1.9.12 | Tapon de limpieza de PVC-S 4" | UN | 0 | 0 | 0 | [22 empty] | 0
7.1.10 | TUBERIA SANITARIA, Y PUNTOS VENTILADOS AGUAS NEGRAS |  |  |  | #REF! |  |  | #REF! |  | #REF! |  | #REF! |  | #REF! |  | #REF! |  | #REF! |  | #REF! | #REF! | #REF! | #REF! | #REF! | #REF! | #DIV/0! | 0 | #REF!
7.1.10.1 | Punto Ventilado (Orinal y lavamanos de 1 1/2") | UN | 12 | #REF! | #REF! |  |  | #REF! |  | #REF! |  | #REF! | 12 | #REF! |  | #REF! |  | #REF! |  | #REF! | #REF! | #REF! | #REF! | #REF! | #REF! |  | 0 | #REF!
7.1.10.2 | Punto Ventilado (Sanitario de 3") | UN | 0 | #REF! | #REF! |  |  |  |  | #REF! |  | #REF! |  | #REF! |  | #REF! |  | #REF! |  | #REF! | #REF! | 26171.23 | 0 | 927.5 | 0 | 0 | 0 | #REF!
7.1.10.3 | Tuberias en PVCS - 2" | ML | 68.2 | #REF! | #REF! |  |  | #REF! |  | #REF! | 68.2 | #REF! |  | #REF! |  | #REF! |  | #REF! |  | #REF! | #REF! | #REF! | #REF! | #REF! | #REF! |  | 0 | #REF!
7.1.10.4 | Tuberias en PVCS - 3" | ML | 32.5 | #REF! | #REF! |  |  | #REF! |  | #REF! | 32.5 | #REF! |  | #REF! |  | #REF! |  | #REF! |  | #REF! | #REF! | #REF! | #REF! | #REF! | #REF! |  | 0 | #REF!
7.1.10.5 | Tuberias en PVCS - 4" | ML | 34.2 | #REF! | #REF! |  |  | #REF! |  | #REF! |  | #REF! | 34.2 | #REF! |  | #REF! |  | #REF! |  | #REF! | #REF! | #REF! | #REF! | #REF! | #REF! |  | 0 | #REF!
7.1.10.6 | Tuberias en PVCS - 6" | ML | 0 | #REF! | #REF! |  |  | #REF! |  | #REF! |  | #REF! |  | #REF! |  | #REF! |  | #REF! |  | #REF! | #REF! | 13804.82 | 0 | 3375.26 | 0 | 0 | 0 | #REF!
7.1.11 | TUBERIA VENTILACIONES Y BAJANTES |  |  |  | #REF! |  |  | #REF! |  | #REF! |  | #REF! |  | #REF! |  | #REF! |  | #REF! |  |  | #REF! |  | #REF! |  | #REF! |  | #REF! | #REF!
7.1.11.1 | Tubería PVCV 1 1/2" | ML | 8 | #REF! | #REF! |  |  | #REF! |  | #REF! |  | #REF! | 8 | #REF! |  | #REF! |  | #REF! |  | #REF! | #REF! | #REF! | #REF! | #REF! | #REF! |  | 0 | #REF!
7.1.11.2 | Tubería PVCV 2" | ML | 40.3 | #REF! | #REF! |  |  | #REF! |  | #REF! |  | #REF! | 40.3 | #REF! |  | #REF! |  | #REF! |  | #REF! | #REF! | #REF! | #REF! | #REF! | #REF! |  | 0 | #REF!
7.1.11.3 | Tubería PVCV 3" | ML | 12 | #REF! | #REF! |  |  | #REF! |  | #REF! |  | #REF! | 12 | #REF! |  | #REF! |  | #REF! |  | #REF! | #REF! | #REF! | #REF! | #REF! | #REF! | #REF! | #REF! | #REF!
7.1.11.4 | Tubería PVCV 4" | ML | 0 | #REF! | #REF! |  |  | #REF! |  | #REF! |  | #REF! |  | #REF! |  | #REF! |  | #REF! |  | #REF! | #REF! | 4187.4 | 0 | 195.26 | 0 | 0 | 0 | #REF!
7.1.11.5 | Bajante PVC Rectangular | Ml | 0 | #REF! | #REF! |  |  | #REF! |  | #REF! |  | #REF! |  | #REF! |  | #REF! |  | #REF! |  | #REF! | #REF! | 11758.89 | 0 | 846.89 | 0 |  | 0 | #REF!
7.1.12 | MONTAJE DE APARATOS |  |  |  | #REF! |  |  | #REF! |  | #REF! |  | #REF! |  | #REF! |  | #REF! |  | #REF! |  |  | #REF! |  | #REF! |  | #REF! |  | #REF! | #REF!
7.1.12.1 | Instalación Lavamanos | UN | 0 | #REF! | #REF! |  |  | #REF! |  | #REF! |  | #REF! |  | #REF! |  | #REF! |  | #REF! |  | #REF! | #REF! | 26171.23 | 0 | 154.58 | 0 | 0 | 0 | #REF!
7.1.12.2 | Instalación Sanitarios de fluxometro | UN | 0 | #REF! | #REF! |  |  | #REF! |  | #REF! |  | #REF! |  | #REF! |  | #REF! |  | #REF! |  | #REF! | #REF! | 34894.97 | 0 | 154.58 | 0 | 0 | 0 | #REF!
7.1.12.3 | Instalación Sanitarios de tanque | UN | 0 | 0 | 0 |  |  | 0 |  | 0 |  | 0 |  | 0 |  | 0 |  | 0 |  |  | 0 |  | 0 |  | 0 |  | 0 | 0
7.1.12.4 | Instalacion Orinales de pared | UN | 0 | 0 | 0 |  |  | 0 |  | 0 |  | 0 |  | 0 |  | 0 |  | 0 |  |  | 0 |  | 0 |  | 0 |  | 0 | 0
7.1.12.5 | Instalación Lavaplatos - pocetas laboratorios | UN | 0 | 0 | 0 |  |  | 0 |  | 0 |  | 0 |  | 0 |  | 0 |  | 0 |  |  | 0 |  | 0 |  | 0 |  | 0 | 0
7.1.12.6 | Instalación Duchas | UN | 0 | 0 | 0 |  |  | 0 |  | 0 |  | 0 |  | 0 |  | 0 |  | 0 |  |  | 0 |  | 0 |  | 0 |  | 0 | 0
7.1.12.7 | Instalación Pocetas de aseo | UN | 0 | 0 | 0 |  |  | 0 |  | 0 |  | 0 |  | 0 |  | 0 |  | 0 |  |  | 0 |  | 0 |  | 0 |  | 0 | 0
7.1.12.8 | Llaves terminales para manguera en 1/2" | UN | 0 | #REF! | #REF! |  |  | #REF! |  | #REF! |  | #REF! |  | #REF! |  | #REF! |  | #REF! |  | #REF! | #REF! | 4187.4 | 0 | 154.58 | 0 | 0 | 0 | #REF!
7.1.12.9 | Acoflex lavamanos/Sanitario de 1/2" | UN | 0 | #REF! | #REF! |  |  | #REF! |  | #REF! |  | #REF! |  | #REF! |  | #REF! |  | #REF! |  | #REF! | #REF! | 3806.72 | 0 | 77.29 | 0 | 0 | 0 | #REF!
7.1.13 | ABRAZADERAS Y SOPORTES | UN | 0 | 0 | 0 |  |  | 0 |  | 0 |  | 0 |  | 0 |  | 0 |  | 0 |  |  | 0 |  | 0 |  | 0 |  | 0 | 0
7.1.14 | LAVADO TANQUES DE AGUA POTABLE | UN | 3 | #REF! | #REF! |  |  | #REF! |  | #REF! |  | #REF! | 3 | #REF! |  | #REF! |  | #REF! |  | #REF! | #REF! | #REF! | #REF! | #REF! | #REF! | #REF! | #REF! | #REF!
7.1.15 | DESINFECCION SISTEMA DE AGUA POTABLE | UN | 3 | #REF! | #REF! |  |  | #REF! |  | #REF! |  | #REF! | 3 | #REF! |  | #REF! |  | #REF! |  | #REF! | #REF! | #REF! | #REF! | #REF! | #REF! | #REF! | #REF! | #REF!
7.1.16 | EQUIPOS |  |  |  | #REF! |  |  | #REF! |  | #REF! |  | #REF! |  | #REF! |  | #REF! |  | #REF! |  |  | #REF! |  | #REF! |  | #REF! |  | #REF! | #REF!
7.1.16.1 | Equipo de Bombeo aguas lluvias | UN | 0 | 0 | 0 |  |  | 0 |  | 0 |  | 0 |  | 0 |  | 0 |  | 0 |  |  | 0 |  | 0 |  | 0 |  | 0 | 0
7.1.16.2 | Equipo de bombeo agua potable | UN | 1 | #REF! | #REF! |  |  | #REF! |  | #REF! | 0.1 | #REF! | 0.9 | #REF! |  | #REF! |  | #REF! |  | #REF! | #REF! | #REF! | #REF! | #REF! | #REF! | #REF! | #REF! | #REF!
7.2 | INSTALACIONES DE GAS | [26 empty] | 0
7,2,1 | LABORATORIOS |  |  |  | #REF! |  |  | #REF! |  | #REF! |  | #REF! |  | #REF! |  | #REF! |  | #REF! |  |  | #REF! |  | 912928.446 |  | 46708.9 |  | 0 | #REF!
7,2,1,1 | Puntos de Gas | UN | 7 | #REF! | #REF! |  |  | #REF! |  | #REF! | 7 | #REF! |  | #REF! |  | #REF! |  | #REF! |  | #REF! | #REF! | 92377.02 | 646639.14 | 1298.5 | 9089.5 | 0 | 0 | #REF!
7,2,1,2 | Preinstalación red principal de gas | UN | 1 | #REF! | #REF! |  |  | #REF! |  | #REF! | 1 | #REF! |  | #REF! |  | #REF! |  | #REF! |  | #REF! | #REF! | 61584.68 | 61584.68 | 927.5 | 927.5 | 0 | 0 | #REF!
7.2.1.3 | Tubería de cobre tipo L 1/2" | ML | 27.8 | #REF! | #REF! |  |  | #REF! |  | #REF! | 27.8 | #REF! |  | #REF! |  | #REF! |  | #REF! |  | #REF! | #REF! | 6158.47 | 171205.466 | 1298.5 | 36098.3 | 0 | 0 | #REF!
7.2.1.4 | Tubería de cobre tipo L 1" | UN | 0 | #REF! | #REF! |  |  | #REF! |  | #REF! |  | #REF! |  | #REF! |  | #REF! |  | #REF! |  | #REF! | #REF! | 6158.47 | 0 | 1298.5 | 0 | 0 | 0 | #REF!
7.2.1.5 | Registros de bola 1" Asiento en teflón | UN | 0 | #REF! | #REF! |  |  | #REF! |  | #REF! |  | #REF! |  | #REF! |  | #REF! |  | #REF! |  | #REF! | #REF! | 9237.7 | 0 | 1298.5 | 0 | 0 | 0 | #REF!
7.2.1.6 | Reguladores | UN | 0 | 0 | 0 |  |  | 0 |  | 0 |  | 0 |  | 0 |  | 0 |  | 0 |  |  | 0 |  | 0 |  | 0 |  | 0 | 0
7.2.1.7 | Rejilla ventilación plastica de 0,20 x 0,20 mts. | UN | 4 | #REF! | #REF! |  |  | #REF! |  | #REF! | 4 | #REF! |  | #REF! |  | #REF! |  | #REF! |  | #REF! | #REF! | 8374.79 | 33499.16 | 148.4 | 593.6 | 0 | 0 | #REF!
7.3 | CAMPOS DE INFILTRACION | UN | 0 | 0 | 0 |  |  | 0 |  | 0 |  | 0 |  | 0 |  | 0 |  | 0 |  |  | 0 |  | 0 |  | 0 |  | 0 | 0
7,3,1 | Prueba de redes | UN | 0 | 0 | 0 |  |  | 0 |  | 0 |  | 0 |  | 0 |  | 0 |  | 0 |  |  | 0 |  | 0 |  | 0 |  | 0 | 0
7.2.1.9 | Pintura anticorrosiva para tubería | ML | 0 | 0 | 0 |  |  | 0 |  | 0 |  | 0 |  | 0 |  | 0 |  | 0 |  |  | 0 |  | 0 |  | 0 |  | 0 | 0
7.2.1.10 | Pintura bituminosa para tubería | ML | 0 | 0 | 0 |  |  | 0 |  | 0 |  | 0 |  | 0 |  | 0 |  | 0 |  |  | 0 |  | 0 |  | 0 |  | 0 | 0
7.2.2 | MONTAJE DE APARATOS |  |  |  | 0 |  |  | 0 |  | 0 |  | 0 |  | 0 |  | 0 |  | 0 |  |  | 0 |  | 0 |  | 0 |  | 0 | 0
7.2.2.1 | Medidores | UN | 0 | 0 | 0 |  |  | 0 |  | 0 |  | 0 |  | 0 |  | 0 |  | 0 |  |  | 0 |  | 0 |  | 0 |  | 0 | 0
7.2.2.2 | Quemadores | UN | 0 | 0 | 0 |  |  | 0 |  | 0 |  | 0 |  | 0 |  | 0 |  | 0 |  |  | 0 |  | 0 |  | 0 |  | 0 | 0
0
8. | INSTALACION ELECTRICA, TELEFÓNICA Y COMUNICACIONES |  |  |  |  | #REF! |  | #REF! |  | #REF! |  | #REF! |  | #REF! |  | #REF! |  | #REF! |  | #REF! | #REF! | #REF! | #REF! | #REF! | #REF! | #REF! | #REF! | #REF!
8.1 | Salida para lámpara fluorescente en tubo conduit PVC de 1/2", con conductores de cobre 2No12 + 1No12 desnudo. Incluye proporcional interruptor, soportes, cajas y accesorios necesarios para completar la salida. | Un | 90 | #REF! | #REF! |  |  | #REF! | 81 | #REF! | 9 | #REF! |  | #REF! |  | #REF! |  | #REF! |  | #REF! | #REF! | #REF! | #REF! | #REF! | #REF! | #REF! | #REF! | #REF!
8.2 | Salida para lámpara incandescente en tubo conduit PVC de 1/2", con conductores de cobre 2No12 + 1No12 desnudo. Incluye proporcional interruptor, roseta, bombilo de bajo consumo, soportes, cajas y accesorios necesarios para completar la salida. | Un | 32 | #REF! | #REF! |  |  | #REF! |  | #REF! | 2 | #REF! | 20 | #REF! | 9 | #REF! | 1 | #REF! |  | #REF! | #REF! | #REF! | #REF! | #REF! | #REF! | #REF! | #REF! | #REF!
8.3 | Salida para toma monofásica doble en tubo conduit PVC de 1/2", con conductores de cobre 2No12 + 1No12 desnudo. Incluye toma, soportes, cajas y accesorios necesarios para completar la salida. | Un | 57 | #REF! | #REF! |  |  | #REF! | 36 | #REF! | 13 | #REF! | 4 | #REF! | 4 | #REF! |  | #REF! |  | #REF! | #REF! | #REF! | #REF! | #REF! | #REF! | #REF! | #REF! | #REF!
8.4 | Salida para toma monofásica doble en tubo conduit PVC de 1/2", con conductores de cobre 2No12 + 1No12 desnudo. Incluye toma GFCI, soportes, cajas y accesorios necesarios para completar la salida. | Un | 3 | #REF! | #REF! |  |  | #REF! |  | #REF! | 3 | #REF! |  | #REF! |  | #REF! |  | #REF! |  | #REF! | #REF! | #REF! | #REF! | #REF! | #REF! | #REF! | #REF! | #REF!
8.5 | Salida para Ventilador en tubo conduit PVC de 3/4", vacío. Incluye soportes, cajas y accesorios necesarios para completar la salida. | Un | 0 | #REF! | #REF! |  |  | #REF! |  | #REF! |  | #REF! |  | #REF! |  | #REF! |  | #REF! |  | #REF! | #REF! | 19400.33 | 0 | 416.85 | 0 | 0 | 0 | #REF!
8.6 | Salida para cableado estructurado en ducto vacío de 3/4". Incluye cajas, y accesorios necesarios para completar la salida. | Un | 20 | #REF! | #REF! |  |  | #REF! | 18 | #REF! | 2 | #REF! |  | #REF! |  | #REF! |  | #REF! |  | #REF! | #REF! | #REF! | #REF! | #REF! | #REF! | #REF! | #REF! | #REF!
8.7 | Suministro, montaje y conexión de automático enchufable de 1x20, 1x30 o 1x40 amperios. | Un | 29 | #REF! | #REF! |  |  | #REF! | 29 | #REF! |  | #REF! |  | #REF! |  | #REF! |  | #REF! |  | #REF! | #REF! | #REF! | #REF! | #REF! | #REF! | #REF! | #REF! | #REF!
8.8 | Suministro, montaje y conexión de automático enchufable de 2x20, 2x30, 2x40, 2x50 o 2x60 amperios. | Un | 3 | #REF! | #REF! |  |  | #REF! | 3 | #REF! |  | #REF! |  | #REF! |  | #REF! |  | #REF! |  | #REF! | #REF! | #REF! | #REF! | #REF! | #REF! | #REF! | #REF! | #REF!
8.9 | Suministro, montaje y conexión de automático enchufable de 2x70, 2x80 o 2x100 amperios. | Un | 1 | #REF! | #REF! |  |  | #REF! | 1 | #REF! |  | #REF! |  | #REF! |  | #REF! |  | #REF! |  | #REF! | #REF! | #REF! | #REF! | #REF! | #REF! | #REF! | #REF! | #REF!
8,10 | Suministro, montaje y conexión de automático enchufable de 3x30, 3x40, 3x50 o 3x60 amperios. | Un | 0 | #REF! | #REF! |  |  | #REF! |  | #REF! |  | #REF! |  | #REF! |  | #REF! |  | #REF! |  | #REF! | #REF! | 4723.64 | 0 | 231.88 | 0 | 0 | 0 | #REF!
8.11 | Suministro, montaje y conexión de automático enchufable de 3x70, 3x80 o 3x100 amperios. | Un | 0 | #REF! | #REF! |  |  | #REF! |  | #REF! |  | #REF! |  | #REF! |  | #REF! |  | #REF! |  | #REF! | #REF! | 9447.28 | 0 | 231.88 | 0 | 0 | 0 | #REF!
8,12 | Suministro, montaje y conexión de lámpara fluorescente de 2x32 W, bajo consumo, alto factor. Incluye accesorios para derivación de salida y soportes de fijación para descolgar luminaria. | Un | 0 | #REF! | #REF! |  |  | #REF! |  | #REF! |  | #REF! |  | #REF! |  | #REF! |  | #REF! |  | #REF! | #REF! | 20290.2 | 0 | 549.9 | 0 | 0 | 0 | #REF!
8.13 | Suministro, montaje, armado y figurada de caja para 3 circuitos. | Un | 0 | #REF! | #REF! |  |  | #REF! |  | #REF! |  | #REF! |  | #REF! |  | #REF! |  | #REF! |  | #REF! | #REF! | 46823.54 | 0 | 2073.36 | 0 | 0 | 0 | #REF!
8,14 | Suministro, montaje, armado y figurada de caja para 6 circuitos. | Un | 0 | #REF! | #REF! |  |  | #REF! |  | #REF! |  | #REF! |  | #REF! |  | #REF! |  | #REF! |  | #REF! | #REF! | 62431.38 | 0 | 2073.36 | 0 | 0 | 0 | #REF!
8.15 | Suministro, montaje, armado y figurada de caja para 9 circuitos. | Un | 0 | #REF! | #REF! |  |  | #REF! |  | #REF! |  | #REF! |  | #REF! |  | #REF! |  | #REF! |  | #REF! | #REF! | 70235.3 | 0 | 2073.36 | 0 | 0 | 0 | #REF!
8.16 | Suministro, montaje, armado y figurada de tablero de 12 circuitos con puerta. | Un | 0 | #REF! | #REF! |  |  | #REF! |  | #REF! |  | #REF! |  | #REF! |  | #REF! |  | #REF! |  | #REF! | #REF! | 156078.45 | 0 | 2073.36 | 0 | 0 | 0 | #REF!
8.17 | Suministro, montaje, armado y figurada de tablero de 18 circuitos con puerta. | Un | 1 | #REF! | #REF! |  |  | #REF! | 1 | #REF! |  | #REF! |  | #REF! |  | #REF! |  | #REF! |  | #REF! | #REF! | #REF! | #REF! | #REF! | #REF! | #REF! | #REF! | #REF!
8.18 | Suministro, montaje, armado y figurada de tablero de 24 circuitos con puerta. | Un | 1 | #REF! | #REF! |  |  | #REF! | 1 | #REF! |  | #REF! |  | #REF! |  | #REF! |  | #REF! |  | #REF! | #REF! | #REF! | #REF! | #REF! | #REF! | #REF! | #REF! | #REF!
8.19 | Suministro, montaje, armado y figurada de tablero de 36 circuitos con puerta. | Un | 0 | #REF! | #REF! |  |  | #REF! |  | #REF! |  | #REF! |  | #REF! |  | #REF! |  | #REF! |  | #REF! | #REF! | 312528.51 | 0 | 3710 | 0 | 0 | 0 | #REF!
8,20 | Suministro, montaje, armado y figurada de tablero de 42 circuitos con puerta. | Un | 0 | #REF! | #REF! |  |  | #REF! |  | #REF! |  | #REF! |  | #REF! |  | #REF! |  | #REF! |  | #REF! | #REF! | 381979.29 | 0 | 3710 | 0 | 0 | 0 | #REF!
8.21 | Suministro y tendido de acometida aérea en cable antifraude 1No8+1No10. Incluye empalme en red existente y conexión en tablero o contador. | Ml | 0 | #REF! | #REF! |  |  | #REF! |  | #REF! |  | #REF! |  | #REF! |  | #REF! |  | #REF! |  | #REF! | #REF! | 2870.41 | 0 | 159.91 | 0 | 0 | 0 | #REF!
8.22 | Suministro y tendido de acometida aérea en cable antifraude 2No8+1No8. Incluye empalme en red existente y conexión en tablero o contador. | Ml | 0 | #REF! | #REF! |  |  | #REF! |  | #REF! |  | #REF! |  | #REF! |  | #REF! |  | #REF! |  | #REF! | #REF! | 2870.41 | 0 | 159.91 | 0 | 0 | 0 | #REF!
8.23 | Suministro y tendido de acometida aérea en cable antifraude 2No6+1No6. Incluye empalme en red existente y conexión en tablero o contador. | Ml | 0 | #REF! | #REF! |  |  | #REF! |  | #REF! |  | #REF! |  | #REF! |  | #REF! |  | #REF! |  | #REF! | #REF! | 4167.13 | 0 | 159.91 | 0 | 0 | 0 | #REF!
8.24 | Suministro y tendido de acometida aérea en cable antifraude 2No4+1No4. Incluye empalme en red existente y conexión en tablero o contador. | Ml | 0 | #REF! | #REF! |  |  | #REF! |  | #REF! |  | #REF! |  | #REF! |  | #REF! |  | #REF! |  | #REF! | #REF! | 4167.13 | 0 | 159.91 | 0 | 0 | 0 | #REF!
8.25 | Suministro y tendido de acometida aérea en cable antifraude 3No8+1No10. Incluye empalme en red existente y conexión en tablero o contador. | Ml | 0 | #REF! | #REF! |  |  | #REF! |  | #REF! |  | #REF! |  | #REF! |  | #REF! |  | #REF! |  | #REF! | #REF! | 3473.37 | 0 | 159.91 | 0 | 0 | 0 | #REF!
8.26 | Suministro y tendido de acometida aérea en cable antifraude 3No6+1No8. Incluye empalme en red existente y conexión en tablero o contador. | Ml | 0 | #REF! | #REF! |  |  | #REF! |  | #REF! |  | #REF! |  | #REF! |  | #REF! |  | #REF! |  | #REF! | #REF! | 4861.93 | 0 | 159.91 | 0 | 0 | 0 | #REF!
8.27 | Suministro y tendido de acometida aérea en cable antifraude 3No4+1No6. Incluye empalme en red existente y conexión en tablero o contador. | Ml | 0 | #REF! | #REF! |  |  | #REF! |  | #REF! |  | #REF! |  | #REF! |  | #REF! |  | #REF! |  | #REF! | #REF! | 5556.49 | 0 | 159.91 | 0 | 0 | 0 | #REF!
8.28 | Suministro y tendido de acometida aérea en conductores de cobre 2No10. Incluye empalme en red existente y conexión en tablero. | Ml | 0 | #REF! | #REF! |  |  | #REF! |  | #REF! |  | #REF! |  | #REF! |  | #REF! |  | #REF! |  | #REF! | #REF! | 2870.41 | 0 | 159.91 | 0 | 0 | 0 | #REF!
8.29 | Suministro y tendido de acometida aérea en conductores de cobre 2No8. Incluye empalme en red existente y conexión en tablero. | Ml | 0 | #REF! | #REF! |  |  | #REF! |  | #REF! |  | #REF! |  | #REF! |  | #REF! |  | #REF! |  | #REF! | #REF! | 3473.21 | 0 | 159.91 | 0 | 0 | 0 | #REF!
8,30 | Suministro y tendido de acometida aérea en conductores de cobre 2No6. Incluye empalme en red existente y conexión en tablero. | Ml | 0 | #REF! | #REF! |  |  | #REF! |  | #REF! |  | #REF! |  | #REF! |  | #REF! |  | #REF! |  | #REF! | #REF! | 4167.04 | 0 | 159.91 | 0 | 0 | 0 | #REF!
8.31 | Suministro y tendido de acometida aérea en conductores de cobre 3No10. Incluye empalme en red existente y conexión en tablero. | Ml | 0 | #REF! | #REF! |  |  | #REF! |  | #REF! |  | #REF! |  | #REF! |  | #REF! |  | #REF! |  | #REF! | #REF! | 2870.41 | 0 | 159.91 | 0 | 0 | 0 | #REF!
8.32 | Suministro y tendido de acometida aérea en conductores de cobre 3No8. Incluye empalme en red existente y conexión en tablero. | Ml | 0 | #REF! | #REF! |  |  | #REF! |  | #REF! |  | #REF! |  | #REF! |  | #REF! |  | #REF! |  | #REF! | #REF! | 4167.13 | 0 | 159.91 | 0 | 0 | 0 | #REF!
8.33 | Suministro y tendido de acometida aérea en conductores de cobre 3No6. Incluye empalme en red existente y conexión en tablero. | Ml | 0 | #REF! | #REF! |  |  | #REF! |  | #REF! |  | #REF! |  | #REF! |  | #REF! |  | #REF! |  | #REF! | #REF! | 4861.93 | 0 | 159.91 | 0 | 0 | 0 | #REF!
8.34 | Suministro y tendido de acometida aérea en conductores de cobre 4No10. Incluye empalme en red existente y conexión en tablero. | Ml | 0 | #REF! | #REF! |  |  | #REF! |  | #REF! |  | #REF! |  | #REF! |  | #REF! |  | #REF! |  | #REF! | #REF! | 4167.13 | 0 | 159.91 | 0 | 0 | 0 | #REF!
8.35 | Suministro y tendido de acometida aérea en conductores de cobre 4No8. Incluye empalme en red existente y conexión en tablero. | Ml | 0 | #REF! | #REF! |  |  | #REF! |  | #REF! |  | #REF! |  | #REF! |  | #REF! |  | #REF! |  | #REF! | #REF! | 5556.49 | 0 | 159.91 | 0 | 0 | 0 | #REF!
8.36 | Suministro y tendido de acometida aérea en conductores de cobre 4No6. Incluye empalme en red existente y conexión en tablero. | Ml | 0 | #REF! | #REF! |  |  | #REF! |  | #REF! |  | #REF! |  | #REF! |  | #REF! |  | #REF! |  | #REF! | #REF! | 6251.78 | 0 | 159.91 | 0 | 0 | 0 | #REF!
8.37 | Suministro y tendido de acometida aérea en conductores de cobre 4No2. Incluye empalme en red existente y conexión en tablero. | Ml | 0 | #REF! | #REF! |  |  | #REF! |  | #REF! |  | #REF! |  | #REF! |  | #REF! |  | #REF! |  | #REF! | #REF! | 6944.4 | 0 | 159.91 | 0 | 0 | 0 | #REF!
8.38 | Suministro y tendido de acometida subterránea en conductores de cobre 2No10+1No10 T. Incluye conexión en tableros. | Ml | 0 | #REF! | #REF! |  |  | #REF! |  | #REF! |  | #REF! |  | #REF! |  | #REF! |  | #REF! |  | #REF! | #REF! | 4167.13 | 0 | 159.91 | 0 | 0 | 0 | #REF!
8.39 | Suministro y tendido de acometida subterránea en conductores de cobre 2No8+1No10T. Incluye conexión en tableros. | Ml | 75 | #REF! | #REF! |  |  | #REF! |  | #REF! |  | #REF! |  | #REF! |  | #REF! | 75 | #REF! |  | #REF! | #REF! | #REF! | #REF! | #REF! | #REF! | #REF! | #REF! | #REF!
8,40 | Suministro y tendido de acometida subterránea en conductores de cobre 2No6+1No10T. Incluye conexión en tableros. | Ml | 0 | #REF! | #REF! |  |  | #REF! |  | #REF! |  | #REF! |  | #REF! |  | #REF! |  | #REF! |  | #REF! | #REF! | 5556.49 | 0 | 159.91 | 0 | 0 | 0 | #REF!
8,41 | Suministro y tendido de acometida subterránea en conductores de cobre 3No10+1No10T. Incluye conexión en tableros. | Ml | 96 | #REF! | #REF! |  |  | #REF! |  | #REF! |  | #REF! |  | #REF! |  | #REF! | 96 | #REF! |  | #REF! | #REF! | #REF! | #REF! | #REF! | #REF! | #REF! | #REF! | #REF!
8,42 | Suministro y tendido de acometida subterránea en conductores de cobre 3No8+1No10T. Incluye conexión en tableros. | Ml | 15 | #REF! | #REF! |  |  | #REF! |  | #REF! |  | #REF! |  | #REF! |  | #REF! | 15 | #REF! |  | #REF! | #REF! | #REF! | #REF! | #REF! | #REF! | #REF! | #REF! | #REF!
8,43 | Suministro y tendido de acometida subterránea en conductores de cobre 3No6+1No10T. Incluye conexión en tableros. | Ml | 0 | #REF! | #REF! |  |  | #REF! |  | #REF! |  | #REF! |  | #REF! |  | #REF! |  | #REF! |  | #REF! | #REF! | 6251.78 | 0 | 159.91 | 0 | 0 | 0 | #REF!
8,44 | Suministro y tendido de acometida subterránea en conductores de cobre 4No10+1No10T. Incluye conexión en tableros. | Ml | 0 | #REF! | #REF! |  |  | #REF! |  | #REF! |  | #REF! |  | #REF! |  | #REF! |  | #REF! |  | #REF! | #REF! | 6251.78 | 0 | 159.91 | 0 | 0 | 0 | #REF!
8,45 | Suministro y tendido de acometida subterránea en conductores de cobre 4No8+1No10T. Incluye conexión en tableros. | Ml | 0 | #REF! | #REF! |  |  | #REF! |  | #REF! |  | #REF! |  | #REF! |  | #REF! |  | #REF! |  | #REF! | #REF! | 6944.4 | 0 | 159.91 | 0 | 0 | 0 | #REF!
8,46 | Suministro y tendido de acometida subterránea en conductores de cobre 4No6+1No10T. Incluye conexión en tableros. | Ml | 0 | #REF! | #REF! |  |  | #REF! |  | #REF! |  | #REF! |  | #REF! |  | #REF! |  | #REF! |  | #REF! | #REF! | 7639.73 | 0 | 159.91 | 0 | 0 | 0 | #REF!
8,47 | Suministro y tendido de acometida subterránea en conductores de cobre 4No4+1No8T. Incluye conexión en tableros. | Ml | 0 | #REF! | #REF! |  |  | #REF! |  | #REF! |  | #REF! |  | #REF! |  | #REF! |  | #REF! |  | #REF! | #REF! | 7639.73 | 0 | 159.91 | 0 | 0 | 0 | #REF!
8,48 | Suministro, excavación, compactación y tendido de ducto PVC de 3/4". Incluye accesorios. | Ml | 89 | #REF! | #REF! |  |  | #REF! |  | #REF! |  | #REF! |  | #REF! |  | #REF! | 89 | #REF! |  | #REF! | #REF! | #REF! | #REF! | #REF! | #REF! | #REF! | #REF! | #REF!
8,49 | Suministro, excavación, compactación y tendido de ducto PVC de 1". Incluye accesorios. | Ml | 105 | #REF! | #REF! |  |  | #REF! |  | #REF! |  | #REF! |  | #REF! |  | #REF! | 105 | #REF! |  | #REF! | #REF! | #REF! | #REF! | #REF! | #REF! | #REF! | #REF! | #REF!
8,50 | Suministro, excavación, compactación y tendido de ducto PVC de 1-1/2". Incluye accesorios. | Ml | 184 | #REF! | #REF! |  |  | #REF! |  | #REF! |  | #REF! |  | #REF! |  | #REF! | 184 | #REF! |  | #REF! | #REF! | #REF! | #REF! | #REF! | #REF! | #REF! | #REF! | #REF!
8,51 | Bajante para acometida eléctrica aérea en tubo conduit EMT de 3/4" de diámetro. Incluye capacete y accesorios. | Un | 0 | #REF! | #REF! |  |  | #REF! |  | #REF! |  | #REF! |  | #REF! |  | #REF! |  | #REF! |  | #REF! | #REF! | 34711.93 | 0 | 961.14 | 0 | 0 | 0 | #REF!
8,52 | Bajante para acometida eléctrica aérea en tubo conduit EMT de 1" de diámetro. Incluye capacete y accesorios. | Un | 0 | #REF! | #REF! |  |  | #REF! |  | #REF! |  | #REF! |  | #REF! |  | #REF! |  | #REF! |  | #REF! | #REF! | 41670.47 | 0 | 961.14 | 0 | 0 | 0 | #REF!
8,53 | Bajante para acometida eléctrica aérea en tubo conduit EMT de 1-1/2" de diámetro. Incluye capacete y accesorios. | Un | 2 | #REF! | #REF! |  |  | #REF! |  | #REF! |  | #REF! |  | #REF! |  | #REF! | 2 | #REF! |  | #REF! | #REF! | #REF! | #REF! | #REF! | #REF! | #REF! | #REF! | #REF!
8,54 | Suministro, montaje y conexión de varilla cooperweld de 2.40mtsx5/8". Incluye conector en cobre. | Un | 2 | #REF! | #REF! |  |  | #REF! | 2 | #REF! |  | #REF! |  | #REF! |  | #REF! |  | #REF! |  | #REF! | #REF! | #REF! | #REF! | #REF! | #REF! | #REF! | #REF! | #REF!
8,55 | Suministro y tendido de cable de cobre No 8 para polo a tierra. Incluye tubo PVC de 3/4". | Ml | 10 | #REF! | #REF! |  |  | #REF! | 10 | #REF! |  | #REF! |  | #REF! |  | #REF! |  | #REF! |  | #REF! | #REF! | #REF! | #REF! | #REF! | #REF! | #REF! | #REF! | #REF!
8,56 | Suministro y montaje de percha de 4 puestos para soporte de acometida general. Incluye elementos de soporte en cubierta o fachada de edificio existente. | Un | 0 | #REF! | #REF! |  |  | #REF! |  | #REF! |  | #REF! |  | #REF! |  | #REF! |  | #REF! |  | #REF! | #REF! | 83211.88 | 0 | 71882.66 | 0 | 0 | 0 | #REF!
8,57 | Suministro y montaje de percha de 3 puestos para soporte de acometida general. Incluye elementos de soporte en cubierta o fachada de edificio existente. | Un | 0 | #REF! | #REF! |  |  | #REF! |  | #REF! |  | #REF! |  | #REF! |  | #REF! |  | #REF! |  | #REF! | #REF! | 83340.94 | 0 | 71882.66 | 0 | 0 | 0 | #REF!
8,58 | Suministro y montaje de percha de 2 puestos para soporte de acometida general. Incluye elementos de soporte en cubierta o fachada de edificio existente. | Un | 0 | #REF! | #REF! |  |  | #REF! |  | #REF! |  | #REF! |  | #REF! |  | #REF! |  | #REF! |  | #REF! | #REF! | 83340.94 | 0 | 71882.66 | 0 | 0 | 0 | #REF!
8,59 | Construcción de caja en mampostería de 30x30x30 para futuro cableado red estructurada. Incluye tapa en concreto. | Un | 2 | #REF! | #REF! |  |  | #REF! |  | #REF! |  | #REF! |  | #REF! |  | #REF! | 2 | #REF! |  | #REF! | #REF! | #REF! | #REF! | #REF! | #REF! | #REF! | #REF! | #REF!
8,60 | Construcción de caja en mampostería tipo alumbrado público de 60x60. Incluye tapa en concreto, marco y contramarco. | Un | 7 | #REF! | #REF! |  |  | #REF! |  | #REF! |  | #REF! |  | #REF! |  | #REF! | 7 | #REF! |  | #REF! | #REF! | #REF! | #REF! | #REF! | #REF! | #REF! | #REF! | #REF!
8,61 | Construcción de caja en mampostería sencilla. Incluye tapa en concreto, marco y contramarco. | Un | 0 | #REF! | #REF! |  |  | #REF! |  | #REF! |  | #REF! |  | #REF! |  | #REF! |  | #REF! |  | #REF! | #REF! | 193218.51 | 0 | 1883.25 | 0 | 0 | 0 | #REF!
8,62 | Construcción de caja en mampostería doble. Incluye tapa en concreto, marco y contramarco. | Un | 0 | #REF! | #REF! |  |  | #REF! |  | #REF! |  | #REF! |  | #REF! |  | #REF! |  | #REF! |  | #REF! | #REF! | 289476.46 | 0 | 1883.25 | 0 | 0 | 0 | #REF!
8,63 | Suministro, transporte, ahoyada, hincada y plomada de poste de concreto de 12 metros, 1050 kilos. | Un | 1 | #REF! | #REF! |  |  | #REF! |  | #REF! |  | #REF! |  | #REF! |  | #REF! | 1 | #REF! |  | #REF! | #REF! | #REF! | #REF! | #REF! | #REF! | #REF! | #REF! | #REF!
8,64 | Suministro, transporte, ahoyada, hincada y plomada de poste de concreto de 12 metros, 510 kilos. | Un | 0 | #REF! | #REF! |  |  | #REF! |  | #REF! |  | #REF! |  | #REF! |  | #REF! |  | #REF! |  | #REF! | #REF! | 96570.19 | 0 | 78345.41 | 0 | 0 | 0 | #REF!
8,65 | Suministro, transporte, ahoyada, hincada y plomada de poste de concreto de 10 metros, 750 kilos. | Un | 0 | #REF! | #REF! |  |  | #REF! |  | #REF! |  | #REF! |  | #REF! |  | #REF! |  | #REF! |  | #REF! | #REF! | 96570.19 | 0 | 78345.41 | 0 | 0 | 0 | #REF!
8,66 | Suministro, transporte, ahoyada, hincada y plomada de poste de concreto de 10 metros, 510 kilos. | Un | 0 | #REF! | #REF! |  |  | #REF! |  | #REF! |  | #REF! |  | #REF! |  | #REF! |  | #REF! |  | #REF! | #REF! | 96570.19 | 0 | 78345.41 | 0 | 0 | 0 | #REF!
8,67 | Suministro, transporte, conexión y montaje en poste de transformador bifásico de 15 Kva. El voltaje en media estará determinado por el operador de la zona. | Un | 0 | #REF! | #REF! |  |  | #REF! |  | #REF! |  | #REF! |  | #REF! |  | #REF! |  | #REF! |  | #REF! | #REF! | 133417.92 | 0 | 74203.71 | 0 | 0 | 0 | #REF!
8,68 | Suministro, transporte, conexión y montaje en poste de transformador bifásico de 30 Kva. El voltaje en media estará determinado por el operador de la zona. | Un | 1 | #REF! | #REF! |  |  | #REF! |  | #REF! |  | #REF! |  | #REF! |  | #REF! | 1 | #REF! |  | #REF! | #REF! | #REF! | #REF! | #REF! | #REF! | #REF! | #REF! | #REF!
8,69 | Suministro, transporte, conexión y montaje en poste de transformador trifásico de 15 Kva. El voltaje en media estará determinado por el operador de la zona. | Un | 0 | #REF! | #REF! |  |  | #REF! |  | #REF! |  | #REF! |  | #REF! |  | #REF! |  | #REF! |  | #REF! | #REF! | 133417.92 | 0 | 74203.71 | 0 | 0 | 0 | #REF!
8,70 | Suministro, transporte, conexión y montaje en poste de transformador trifásico de 30 Kva. El voltaje en media estará determinado por el operador de la zona. | Un | 0 | #REF! | #REF! |  |  | #REF! |  | #REF! |  | #REF! |  | #REF! |  | #REF! |  | #REF! |  | #REF! | #REF! | 133417.92 | 0 | 74203.71 | 0 | 0 | 0 | #REF!
8,71 | Suministro y montaje de herrajes para estructura de paso. Incluye aisladores, crucetas, diagonales, pernos y todos los accesorios para armar la estructura de acuerdo a normas del operador. | Un | 0 | #REF! | #REF! |  |  | #REF! |  | #REF! |  | #REF! |  | #REF! |  | #REF! |  | #REF! |  | #REF! | #REF! | 133417.92 | 0 | 15458.33 | 0 | 0 | 0 | #REF!
8,72 | Suministro y montaje de herrajes para estructura terminal. Incluye aisladores, crucetas, diagonales, templete, pernos y todos los accesorios para armar la estructura de acuerdo a normas del operador. | Un | 0 | #REF! | #REF! |  |  | #REF! |  | #REF! |  | #REF! |  | #REF! |  | #REF! |  | #REF! |  | #REF! | #REF! | 133417.92 | 0 | 15458.33 | 0 | 0 | 0 | #REF!
8,73 | Suministro y montaje de herrajes para estructura de inicio. Incluye maniobras, aisladores, crucetas, diagonales, templete, pernos y todos los accesorios para armar la estructura de acuerdo a normas del operador. | Un | 0 | #REF! | #REF! |  |  | #REF! |  | #REF! |  | #REF! |  | #REF! |  | #REF! |  | #REF! |  | #REF! | #REF! | 133417.92 | 0 | 15458.33 | 0 | 0 | 0 | #REF!
8,74 | Suministro, transporte, conexión y montaje en poste de cortacircuito de cañuela de acuerdo a normas del operador de la zona. Incluye accesorios para conexión y montaje. | Un | 1 | #REF! | #REF! |  |  | #REF! |  | #REF! |  | #REF! |  | #REF! |  | #REF! | 1 | #REF! |  | #REF! | #REF! | #REF! | #REF! | #REF! | #REF! | #REF! | #REF! | #REF!
8,75 | Suministro, transporte, conexión y montaje en poste de pararrayos de acuerdo a normas del operador de la zona. Incluye accesorios para conexión y montaje. | Un | 1 | #REF! | #REF! |  |  | #REF! |  | #REF! |  | #REF! |  | #REF! |  | #REF! | 1 | #REF! |  | #REF! | #REF! | #REF! | #REF! | #REF! | #REF! | #REF! | #REF! | #REF!
8,76 | Suministro, montaje y conexión de polo a tierra en poste. Incluye varilla, tubo metálico 3/4", cable desnudo No 6, cinta bandit y accesorios. | Un | 1 | #REF! | #REF! |  |  | #REF! |  | #REF! |  | #REF! |  | #REF! |  | #REF! | 1 | #REF! |  | #REF! | #REF! | #REF! | #REF! | #REF! | #REF! | #REF! | #REF! | #REF!
8,77 | Suministro y tendido de red para media tensión en tres hilos ACSR No 1/0. Incluye accesorios de amarre. | Ml | 0 | #REF! | #REF! |  |  | #REF! |  | #REF! |  | #REF! |  | #REF! |  | #REF! |  | #REF! |  | #REF! | #REF! | 5334.75 | 0 | 307.42 | 0 | 0 | 0 | #REF!
8,78 | Suministro y tendido de red para media tensión en dos hilos ACSR No 1/0. Incluye accesorios de amarre. | Ml | 0 | #REF! | #REF! |  |  | #REF! |  | #REF! |  | #REF! |  | #REF! |  | #REF! |  | #REF! |  | #REF! | #REF! | 4001.91 | 0 | 307.42 | 0 | 0 | 0 | #REF!
8,79 | Suministro y tendido de red para baja tensión en tres hilos ACSR No 2/0. Incluye accesorios de amarre. | Ml | 0 | #REF! | #REF! |  |  | #REF! |  | #REF! |  | #REF! |  | #REF! |  | #REF! |  | #REF! |  | #REF! | #REF! | 5334.81 | 0 | 307.42 | 0 | 0 | 0 | #REF!
8,80 | Suministro y tendido de red para baja tensión en dos hilos ACSR No 2/0. Incluye accesorios de amarre. | Ml | 0 | #REF! | #REF! |  |  | #REF! |  | #REF! |  | #REF! |  | #REF! |  | #REF! |  | #REF! |  | #REF! | #REF! | 4002.31 | 0 | 307.42 | 0 | 0 | 0 | #REF!
8,81 | Suministro, transporte, conexión y montaje de contador electrónico bifásico 100 amperios. Incluye caja homologada por el operador y accesorios. | Ml | 1 | #REF! | #REF! |  |  | #REF! | 1 | #REF! |  | #REF! |  | #REF! |  | #REF! |  | #REF! |  | #REF! | #REF! | #REF! | #REF! | #REF! | #REF! | #REF! | #REF! | #REF!
8,82 | Suministro, transporte, conexión y montaje de contador electrónico trifásico 100 amperios. Incluye caja homologada por el operador y accesorios. | Ml | 0 | #REF! | #REF! |  |  | #REF! |  | #REF! |  | #REF! |  | #REF! |  | #REF! |  | #REF! |  | #REF! | #REF! | 125035.65 | 0 | 4478.61 | 0 | 0 | 0 | #REF!
8,83 | Traslado de contador electrónico. Incluye caja homologada por el operador y accesorios. | Un | 0 | #REF! | #REF! |  |  | #REF! |  | #REF! |  | #REF! |  | #REF! |  | #REF! |  | #REF! |  | #REF! | #REF! | 138928.5 | 0 | 4478.61 | 0 | 0 | 0 | #REF!
8,84 | Trámites ante el operador del sevicio para aprobar y conectar el nuevo servicio o la ampliación de carga. Incluye costos por documentos para trámite. | Gl | 1 | #REF! | #REF! |  |  | #REF! | 1 | #REF! |  | #REF! |  | #REF! |  | #REF! |  | #REF! |  | #REF! | #REF! | #REF! | #REF! | #REF! | #REF! | #REF! | #REF! | #REF!
8,85 | Traslado de poste en concreto. Incluye ahoyada, hincada y plomada. | Gl | 0 | 297192.53 | 0 |  |  | 0 |  | 0 |  | 0 |  | 0 |  | 0 |  | 0 |  | 0 | 0 | 144826.01 | 0 | 152366.52 | 0 | 0 | 0 | 0
8,86 | Traslado de red de baja tensión existente. Incluye herrajes y accesorios de amarre. | Gl | 0 | 8309.62 | 0 |  |  | 0 |  | 0 |  | 0 |  | 0 |  | 0 |  | 0 |  | 0 | 0 | 8002.21 | 0 | 307.41 | 0 | 0 | 0 | 0
8,87 | Retiro de instalaciones para demolición. | Gl | 0 | 761.06 | 0 |  |  | 0 |  | 0 |  | 0 |  | 0 |  | 0 |  | 0 |  | 0 | 0 | 695.34 | 0 | 65.72 | 0 | 0 | 0 | 0
8,88 | Suministro y tendido de acometida subterránea en conductores de cobre 3No2+1No6T. Incluye conexión en tableros. | ML | 210 | #REF! | #REF! |  |  | #REF! |  | #REF! |  | #REF! |  | #REF! |  | #REF! | 210 | #REF! |  | #REF! | #REF! | #REF! | #REF! | #REF! | #REF! | #REF! | #REF! | #REF!
8,89 | Suministro, transporte, ahoyada, hincada y plomada de poste de concreto de 8 metros para alumbrado público. | UN | 2 | #REF! | #REF! |  |  | #REF! |  | #REF! |  | #REF! |  | #REF! |  | #REF! | 2 | #REF! |  | #REF! | #REF! | #REF! | #REF! | #REF! | #REF! | #REF! | #REF! | #REF!
8,90 | Suministro, montaje y conexión en poste de lámpara de sodio 70W 208V. Incluye accesorios para derivación - empalmes en resina y cable encauchetado 3x14 - de salida, brazo y fotocelda. | UN | 4 | #REF! | #REF! |  |  | #REF! |  | #REF! |  | #REF! |  | #REF! |  | #REF! | 4 | #REF! |  | #REF! | #REF! | #REF! | #REF! | #REF! | #REF! | #REF! | #REF! | #REF!
8,91 | Salida para equipo de bombeo en tubo conduit de 3/4" y conductores de cobre 3No10+1No12 desnudo. Incluye caja de tres circuitos, automátio enchufable de 3x30 y accesorios para completar la salida. | UN | 1 | #REF! | #REF! |  |  | #REF! |  | #REF! |  | #REF! | 1 | #REF! |  | #REF! |  | #REF! |  | #REF! | #REF! | #REF! | #REF! | #REF! | #REF! | #REF! | #REF! | #REF!
8,92 | Salida para flotador en tubo conduit PVC de 1/2" vacio. | UN | 1 | #REF! | #REF! |  |  | #REF! |  | #REF! |  | #REF! | 1 | #REF! |  | #REF! |  | #REF! |  | #REF! | #REF! | #REF! | #REF! | #REF! | #REF! | #REF! | #REF! | #REF!
0
9. | PAÑETES |  |  |  |  | #REF! |  | #REF! |  | #REF! |  | #REF! |  | #REF! |  | #REF! |  | #REF! |  | #REF! | #REF! | #REF! | #REF! | #REF! | #REF! | #REF! | 0 | #REF!
9.1 | SOBRE MUROS |  |  |  | #REF! |  |  | #REF! |  | #REF! |  | #REF! |  | #REF! |  | #REF! |  | #REF! |  |  | #REF! |  | #REF! |  | #REF! |  | 0 | #REF!
9.1.1 | PAÑETE IMPERMEABILIZADO INTEGRALMENTE | M2 | 737.82 | #REF! | #REF! |  |  | #REF! | 66.99 | #REF! | 189.04 | #REF! | 481.79 | #REF! |  | #REF! |  | #REF! |  | #REF! | #REF! | #REF! | #REF! | #REF! | #REF! |  | 0 | #REF!
9.1.2 | PAÑETES LISOS INTERIORES PARA MUROS | M2 | 754.67 | #REF! | #REF! |  |  | #REF! | 725.01 | #REF! | 9.71 | #REF! | 19.95 | #REF! |  | #REF! |  | #REF! |  | #REF! | #REF! | #REF! | #REF! | #REF! | #REF! |  | 0 | #REF!
9.1.3 | PAÑETES LISOS EXTERIORES | M2 | 671.5 | #REF! | #REF! |  |  | #REF! | 387.92 | #REF! | 39.98 | #REF! | 15.23 | #REF! | 121.98 | #REF! | 106.39 | #REF! |  | #REF! | #REF! | #REF! | #REF! | #REF! | #REF! |  | 0 | #REF!
9.1.4 | OTROS |  | 0 | 0 | 0 |  |  | 0 |  | 0 |  | 0 |  | 0 |  | 0 |  | 0 |  |  | 0 |  | 0 |  | 0 |  | 0 | 0
9.2 | BAJO PLACAS |  |  |  | #REF! |  |  | #REF! |  | #REF! |  | #REF! |  | #REF! |  | #REF! |  | #REF! |  |  | #REF! |  | #REF! |  | #REF! |  | 0 | #REF!
9.2.1 | PAÑETES LISOS BAJO PLACAS | M2 | 506.91 | #REF! | #REF! |  |  | #REF! | 283.61 | #REF! | 30.96 | #REF! | 73.96 | #REF! | 118.38 | #REF! |  | #REF! |  | #REF! | #REF! | #REF! | #REF! | #REF! | #REF! |  | 0 | #REF!
9.2.2 | PAÑETES LISOS BAJO MALLA | M2 | 0 | 0 | 0 |  |  | 0 |  | 0 |  | 0 |  | 0 |  | 0 |  | 0 |  |  | 0 |  | 0 |  | 0 |  | 0 | 0
9.2.3 | OTROS |  | 0 | 0 | 0 |  |  | 0 |  | 0 |  | 0 |  | 0 |  | 0 |  | 0 |  |  | 0 |  | 0 |  | 0 |  | 0 | 0
0
10. | PISOS |  |  |  |  | #REF! |  | #REF! |  | #REF! |  | #REF! |  | #REF! |  | #REF! |  | #REF! |  | #REF! | #REF! | #REF! | #REF! | #REF! | #REF! | #REF! | #REF! | #REF!
10.1 | BASES PISOS Y AFINADOS |  |  |  | #REF! |  |  | #REF! |  | #REF! |  | #REF! |  | #REF! |  | #REF! |  | #REF! |  |  | #REF! |  | #REF! |  | #REF! |  | #REF! | #REF!
10.1.1 | CONCRETO BASE MUEBLES | M2 | 22.4 | #REF! | #REF! |  |  | #REF! | 20.16 | #REF! | 2.24 | #REF! |  | #REF! |  | #REF! |  | #REF! |  | #REF! | #REF! | 9407.12 | 210719.488 | 185.5 | 4155.2 | 0 | 0 | #REF!
10.1.2 | ALISTADO PISOS PARA VINISOL Y ALFOMBRA | M2 | 0 | 0 | 0 |  |  | 0 |  | 0 |  | 0 |  | 0 |  | 0 |  | 0 |  |  | 0 |  | 0 |  | 0 |  | 0 | 0
10.1.3 | MORTERO DE PEGA PARA PISOS EN BALDOSÍN DE GRANITO | M2 | 0 | #REF! | #REF! |  |  | #REF! |  | #REF! |  | #REF! |  | #REF! |  | #REF! |  | #REF! |  | #REF! | #REF! | 3873.52 | 0 | 185.5 | 0 |  | 0 | #REF!
10.1.4 | MORTERO AFINADO PARA PISOS | M2 | 0 | #REF! | #REF! |  |  | #REF! |  | #REF! |  | #REF! |  | #REF! |  | #REF! |  | #REF! |  | #REF! | #REF! | 3873.52 | 0 | 185.5 | 0 |  | 0 | #REF!
10.1.5 | CEMENTO ENDURECIDO | M2 | 0 | 0 | 0 |  |  | 0 |  | 0 |  | 0 |  | 0 |  | 0 |  | 0 |  |  | 0 |  | 0 |  | 0 |  | 0 | 0
10.1.6 | CONCRETO ESTAMPADO (Acabado estampado para las placas de contrapiso). | M2 | 187.63 | #REF! | #REF! |  |  | #REF! | 10 | #REF! |  | #REF! |  | #REF! |  | #REF! | 177.63 | #REF! |  | #REF! | #REF! | #REF! | #REF! | #REF! | #REF! | #REF! | #REF! | #REF!
10.2 | ACABADOS PISOS | [26 empty] | 0
10.2.1 | EN CERAMICA |  |  |  | #REF! |  |  | #REF! |  | #REF! |  | #REF! |  | #REF! |  | #REF! |  | #REF! |  |  | #REF! |  | 0 |  | 0 |  | 0 | #REF!
10.2.1.1 | Gres porcelanizado | M2 | 0 | 0 | 0 |  |  | 0 |  | 0 |  | 0 |  | 0 |  | 0 |  | 0 |  |  | 0 |  | 0 |  | 0 |  | 0 | 0
10.2.1.2 | Duropiso | M2 | 0 | 0 | 0 |  |  | 0 |  | 0 |  | 0 |  | 0 |  | 0 |  | 0 |  |  | 0 |  | 0 |  | 0 |  | 0 | 0
10.2.1.3 | Ceramica 20 x 20 trafico 4 | M2 | 0 | #REF! | #REF! |  |  | #REF! |  | #REF! |  | #REF! |  | #REF! |  | #REF! |  | #REF! |  | #REF! | #REF! | 19033.62 | 0 | 742 | 0 | 0 | 0 | #REF!
10.2.1.4 | Ceramica 30 x 30 Trafico 4 | M2 | 0 | 0 | 0 |  |  | 0 |  | 0 |  | 0 |  | 0 |  | 0 |  | 0 |  |  | 0 |  | 0 |  | 0 |  | 0 | 0
10.2.2 | EN ARCILLA Y GRES |  |  |  | #REF! |  |  | #REF! |  | #REF! |  | #REF! |  | #REF! |  | #REF! |  | #REF! |  |  | #REF! |  | 0 |  | 0 |  | 0 | #REF!
10.2.2.1 | Tablón cuarto 26 | M2 | 0 | 0 | 0 |  |  | 0 |  | 0 |  | 0 |  | 0 |  | 0 |  | 0 |  |  | 0 |  | 0 |  | 0 |  | 0 | 0
10.2.2.2 | Tablón de 20 x 20 | M2 | 0 | 0 | 0 |  |  | 0 |  | 0 |  | 0 |  | 0 |  | 0 |  | 0 |  |  | 0 |  | 0 |  | 0 |  | 0 | 0
10.2.2.3 | Tablón de 30 x 30 | M2 | 0 | #REF! | #REF! |  |  | #REF! |  | #REF! |  | #REF! |  | #REF! |  | #REF! |  | #REF! |  | #REF! | #REF! | 14659.15 | 0 | 351.86 | 0 | 0 | 0 | #REF!
10.2.3 | ADOQUINES |  |  |  | 0 |  |  | 0 |  | 0 |  | 0 |  | 0 |  | 0 |  | 0 |  |  | 0 |  | 0 |  | 0 |  | 0 | 0
10.2.3.1 | De concreto | M2 | 0 | 0 | 0 |  |  | 0 |  | 0 |  | 0 |  | 0 |  | 0 |  | 0 |  |  | 0 |  | 0 |  | 0 |  | 0 | 0
10.2.3.2 | De arcilla | M2 | 0 | 0 | 0 |  |  | 0 |  | 0 |  | 0 |  | 0 |  | 0 |  | 0 |  |  | 0 |  | 0 |  | 0 |  | 0 | 0
10.2.4 | GRANITOS Y MARMOLES |  |  |  | #REF! |  |  | #REF! |  | #REF! |  | #REF! |  | #REF! |  | #REF! |  | #REF! |  |  | #REF! |  | #REF! |  | #REF! |  | 0 | #REF!
10.2.4.1 | Baldosín de granito vibroprensado 30 x 30, pulido (incluye alistado) | M2 | 928.89 | #REF! | #REF! |  |  | #REF! | 607.5 | #REF! | 80.05 | #REF! | 104.57 | #REF! | 119.55 | #REF! | 17.22 | #REF! |  | #REF! | #REF! | #REF! | #REF! | #REF! | #REF! |  | 0 | #REF!
10.2.4.2 | Granito pulido | M2 | 0 | 0 | 0 |  |  | 0 |  | 0 |  | 0 |  | 0 |  | 0 |  | 0 |  |  | 0 |  | 0 |  | 0 |  | 0 | 0
10.2.4.3 | Gravilla lavada | M2 | 0 | #REF! | #REF! |  |  | #REF! |  | #REF! |  | #REF! |  | #REF! |  | #REF! |  | #REF! |  | #REF! | #REF! | 29931.73 | 0 | 371 | 0 | 0 | 0 | #REF!
10.2.5 | SINTETICOS |  |  |  | 0 |  |  | 0 |  | 0 |  | 0 |  | 0 |  | 0 |  | 0 |  |  | 0 |  | 0 |  | 0 |  | 0 | 0
10.2.5.1 | Vinisol de alto tráfico de 3 mm | M2 | 0 | 0 | 0 |  |  | 0 |  | 0 |  | 0 |  | 0 |  | 0 |  | 0 |  |  | 0 |  | 0 |  | 0 |  | 0 | 0
10.2.5.2 | Emeflex alto tráfico | M2 | 0 | 0 | 0 |  |  | 0 |  | 0 |  | 0 |  | 0 |  | 0 |  | 0 |  |  | 0 |  | 0 |  | 0 |  | 0 | 0
10.2.6 | ALFOMBRAS |  |  |  | 0 |  |  | 0 |  | 0 |  | 0 |  | 0 |  | 0 |  | 0 |  |  | 0 |  | 0 |  | 0 |  | 0 | 0
10.2.6.1 | Alfombra argollada alto tráfico | M2 | 0 | 0 | 0 |  |  | 0 |  | 0 |  | 0 |  | 0 |  | 0 |  | 0 |  |  | 0 |  | 0 |  | 0 |  | 0 | 0
10.2.7 | EN MADERA |  |  |  | 0 |  |  | 0 |  | 0 |  | 0 |  | 0 |  | 0 |  | 0 |  |  | 0 |  | 0 |  | 0 |  | 0 | 0
10.2.7.1 | Triplex estructural para escenario | M2 | 0 | 0 | 0 |  |  | 0 |  | 0 |  | 0 |  | 0 |  | 0 |  | 0 |  |  | 0 |  | 0 |  | 0 |  | 0 | 0
10.2.8 | OTROS |  |  |  | 0 |  |  | 0 |  | 0 |  | 0 |  | 0 |  | 0 |  | 0 |  |  | 0 |  | 0 |  | 0 |  | 0 | 0
10.3 | GUARDAESCOBAS |  |  | 0 | [23 empty] | 0
10.3.1 | EN ARCILLA Y GRES |  |  |  | #REF! |  |  | #REF! |  | #REF! |  | #REF! |  | #REF! |  | #REF! |  | #REF! |  |  | #REF! |  | 0 |  | 0 |  | 0 | #REF!
10.3.1.1 | Tablón cuarto 26 | ML | 0 | #REF! | #REF! |  |  | #REF! |  | #REF! |  | #REF! |  | #REF! |  | #REF! |  | #REF! |  | #REF! | #REF! | 14659.15 | 0 | 351.86 | 0 | 0 | 0 | #REF!
10.3.2 | GRANITOS Y MARMOLES |  |  |  | #REF! |  |  | #REF! |  | #REF! |  | #REF! |  | #REF! |  | #REF! |  | #REF! |  |  | #REF! |  | #REF! |  | #REF! |  | #REF! | #REF!
10.3.2.1 | Zocalo de granito vibroprensado | ML | 602.09 | #REF! | #REF! |  |  | #REF! | 302.4 | #REF! |  | #REF! |  | #REF! | 242.65 | #REF! | 57.04 | #REF! |  | #REF! | #REF! | #REF! | #REF! | #REF! | #REF! |  | 0 | #REF!
10.3.2.2 | Granito pulido | ML | 0 | 0 | 0 |  |  | 0 |  | 0 |  | 0 |  | 0 |  | 0 |  | 0 |  |  | 0 |  | 0 |  | 0 |  | 0 | 0
10.3.2.3 | Media caña en mortero | ML | 0 | #REF! | #REF! |  |  | #REF! |  | #REF! |  | #REF! |  | #REF! |  | #REF! |  | #REF! |  | #REF! | #REF! | 5487.48 | 0 | 371 | 0 |  | 0 | #REF!
10.3.2.4 | Gravilla lavada | ML | 0 | 0 | 0 |  |  | 0 |  | 0 |  | 0 |  | 0 |  | 0 |  | 0 |  |  | 0 |  | 0 |  | 0 |  | 0 | 0
10.3.2.5 | Media caña en gravilla lavada | ML | 0 | #REF! | #REF! |  |  | #REF! |  | #REF! |  | #REF! |  | #REF! |  | #REF! |  | #REF! |  | #REF! | #REF! | 19367.59 | 0 | 371 | 0 |  | 0 | #REF!
10.3.2.6 | Media caña en granito pulido | ML | 235.95 | #REF! | #REF! |  |  |  |  | #REF! | 72.15 | #REF! | 163.8 | #REF! |  | #REF! |  | #REF! |  | #REF! | #REF! | #REF! | #REF! | #REF! | #REF! | #REF! | #REF! | #REF!
10.3.3 | SINTETICOS |  |  |  | 0 |  |  | 0 |  | 0 |  | 0 |  | 0 |  | 0 |  | 0 |  |  | 0 |  | 0 |  | 0 |  | 0 | 0
10.3.3.1 | Vinisol de alto tráfico de 3 mm | ML | 0 | 0 | 0 |  |  | 0 |  | 0 |  | 0 |  | 0 |  | 0 |  | 0 |  |  | 0 |  | 0 |  | 0 |  | 0 | 0
10.3.3.2 | Emeflex alto tráfico | ML | 0 | 0 | 0 |  |  | 0 |  | 0 |  | 0 |  | 0 |  | 0 |  | 0 |  |  | 0 |  | 0 |  | 0 |  | 0 | 0
10.3.4 | EN MADERA |  |  |  | 0 |  |  | 0 |  | 0 |  | 0 |  | 0 |  | 0 |  | 0 |  |  | 0 |  | 0 |  | 0 |  | 0 | 0
10.3.4.1 | Cedro | ML | 0 | 0 | 0 |  |  | 0 |  | 0 |  | 0 |  | 0 |  | 0 |  | 0 |  |  | 0 |  | 0 |  | 0 |  | 0 | 0
10.3.5 | OTROS |  |  |  | 0 |  |  | 0 |  | 0 |  | 0 |  | 0 |  | 0 |  | 0 |  |  | 0 |  | 0 |  | 0 |  | 0 | 0
10.3.5.1 | Media caña en mortero | ML | 0 | 0 | 0 |  |  | 0 |  | 0 |  | 0 |  | 0 |  | 0 |  | 0 |  |  | 0 |  | 0 |  | 0 |  | 0 | 0
10.4 | GRADAS |  |  |  | #REF! |  |  | #REF! |  | #REF! |  | #REF! |  | #REF! |  | #REF! |  | #REF! |  |  | #REF! |  | 0 |  | 0 |  | 0 | #REF!
10.4.1 | EN GRANITO PULIDO | ML | 0 | 0 | 0 |  |  | 0 |  | 0 |  | 0 |  | 0 |  | 0 |  | 0 |  |  | 0 |  | 0 |  | 0 |  | 0 | 0
10.4.2 | EN GRAVILLA LAVADA | ML | 0 | #REF! | #REF! |  |  | #REF! |  | #REF! |  | #REF! |  | #REF! |  | #REF! |  | #REF! |  | #REF! | #REF! | 20578.06 | 0 | 371 | 0 |  | 0 | #REF!
10.4.3 | EN LADRILLO TOLETE | ML | 0 | 0 | 0 |  |  | 0 |  | 0 |  | 0 |  | 0 |  | 0 |  | 0 |  |  | 0 |  | 0 |  | 0 |  | 0 | 0
10.4.4 | EN TABLETA DE GRES | ML | 0 | 0 | 0 |  |  | 0 |  | 0 |  | 0 |  | 0 |  | 0 |  | 0 |  |  | 0 |  | 0 |  | 0 |  | 0 | 0
10.4.5 | EN CONCRETO | ML | 0 | 0 | 0 |  |  | 0 |  | 0 |  | 0 |  | 0 |  | 0 |  | 0 |  |  | 0 |  | 0 |  | 0 |  | 0 | 0
10.5 | CENEFAS, DILATACIONES, PERLANES Y OTROS |  |  |  | #REF! |  |  | #REF! |  | #REF! |  | #REF! |  | #REF! |  | #REF! |  | #REF! |  |  | #REF! |  | #REF! |  | #REF! |  | #REF! | #REF!
10.5.1 | CENEFAS EN CONCRETO | ML | 0 | 0 | 0 |  |  | 0 |  | 0 |  | 0 |  | 0 |  | 0 |  | 0 |  |  | 0 |  | 0 |  | 0 |  | 0 | 0
10.5.2 | CENEFAS EN GRANITO PULIDO | ML | 0 | 0 | 0 |  |  | 0 |  | 0 |  | 0 |  | 0 |  | 0 |  | 0 |  |  | 0 |  | 0 |  | 0 |  | 0 | 0
10.5.3 | CENEFAS EN GRAVILLA LAVADA | ML | 26 | #REF! | #REF! |  |  | #REF! | 18 | #REF! | 2 | #REF! | 6 | #REF! |  | #REF! |  | #REF! |  | #REF! | #REF! | #REF! | #REF! | #REF! | #REF! | #REF! | #REF! | #REF!
10.5.4 | DILATACIONES EN CONCRETO | ML | 0 | 0 | 0 |  |  | 0 |  | 0 |  | 0 |  | 0 |  | 0 |  | 0 |  |  | 0 |  | 0 |  | 0 |  | 0 | 0
10.5.5 | DILATACIONES EN LADRILLO | ML | 0 | 0 | 0 |  |  | 0 |  | 0 |  | 0 |  | 0 |  | 0 |  | 0 |  |  | 0 |  | 0 |  | 0 |  | 0 | 0
0
11 | CUBIERTAS E IMPERMEABILIZACIONES |  |  |  |  | #REF! |  | #REF! |  | #REF! |  | #REF! |  | #REF! |  | #REF! |  | #REF! |  | #REF! | #REF! | #REF! | #REF! | #REF! | #REF! | #REF! | #REF! | #REF!
11.1 | IMPERMEABILIZACIONES Y AISLAMIENTOS |  |  |  | #REF! |  |  | #REF! |  | #REF! |  | #REF! |  | #REF! |  | #REF! |  | #REF! |  |  | #REF! |  | #REF! |  | #REF! |  | #REF! | #REF!
11.1.1 | AFINADO EN MORTERO DE PENDIENTE | M2 | 33.44 | #REF! | #REF! |  |  | #REF! |  | #REF! |  | #REF! | 33.44 | #REF! |  | #REF! |  | #REF! |  | #REF! | #REF! | #REF! | #REF! | #REF! | #REF! | #REF! | #REF! | #REF!
11.1.2 | MEDIA CAÑA EN MORTERO DE PENDIENTE | ML | 24.4 | #REF! | #REF! |  |  | #REF! |  | #REF! |  | #REF! | 24.4 | #REF! |  | #REF! |  | #REF! |  | #REF! | #REF! | #REF! | #REF! | #REF! | #REF! | #REF! | #REF! | #REF!
11.1.3 | AFINADO VIGAS CANALES EN MORTERO (Incluye media caña) | M2 | 73.49 | #REF! | #REF! |  |  | #REF! | 48.8 | #REF! | 12.64 | #REF! | 12.05 | #REF! |  | #REF! |  | #REF! |  | #REF! | #REF! | #REF! | #REF! | #REF! | #REF! | #REF! | #REF! | #REF!
11.1.4 | MANTO ASFÁLTICO CON FOIL DE ALUMINIO | M2 | 106.93 | #REF! | #REF! |  |  | #REF! | 48.8 | #REF! | 12.64 | #REF! | 45.49 | #REF! |  | #REF! |  | #REF! |  | #REF! | #REF! | #REF! | #REF! | #REF! | #REF! |  | 0 | #REF!
11.1.5 | MANTO ASFÁLTICO DE POLIETILENO | M2 | 0 | 0 | 0 |  |  | 0 |  | 0 |  | 0 |  | 0 |  | 0 |  | 0 |  |  | 0 |  | 0 |  | 0 |  | 0 | 0
11.1.6 | IMPERMEABILIACIÓN CON ASPERSOR | M2 | 0 | 0 | 0 |  |  | 0 |  | 0 |  | 0 |  | 0 |  | 0 |  | 0 |  |  | 0 |  | 0 |  | 0 |  | 0 | 0
11.2 | CUBIERTAS | [19 empty] | 0 |  | 0 |  | 0 |  | 0 | 0
11.2.1 | CUBIERTAS METALICAS |  |  |  | 0 |  |  | 0 |  | 0 |  | 0 |  | 0 |  | 0 |  | 0 |  |  | 0 |  | 0 |  | 0 |  | 0 | 0
11.2.1.1 | Cubierta luxalon tipo sandwich | M2 | 0 | 0 | 0 |  |  | 0 |  | 0 |  | 0 |  | 0 |  | 0 |  | 0 |  |  | 0 |  | 0 |  | 0 |  | 0 | 0
11.2.1.2 | Teja aluminio doble grafada | M2 | 0 | 0 | 0 |  |  | 0 |  | 0 |  | 0 |  | 0 |  | 0 |  | 0 |  |  | 0 |  | 0 |  | 0 |  | 0 | 0
11.2.1.3 | Teja acesco tipo sandwich | M2 | 0 | 0 | 0 |  |  | 0 |  | 0 |  | 0 |  | 0 |  | 0 |  | 0 |  |  | 0 |  | 0 |  | 0 |  | 0 | 0
11.2.1.4 | otras |  | 0 | 0 | 0 |  |  | 0 |  | 0 |  | 0 |  | 0 |  | 0 |  | 0 |  |  | 0 |  | 0 |  | 0 |  | 0 | 0
11.2.2 | ACCESORIOS PARA CUBIERTAS METALICAS |  |  |  | #REF! |  |  | #REF! |  | #REF! |  | #REF! |  | #REF! |  | #REF! |  | #REF! |  |  | #REF! |  | #REF! |  | #REF! |  | 0 | #REF!
11.2.2.1 | Caballete para cubierta bioclimática, en acero, con foil de aluminio | ML | 0 | #REF! | #REF! |  |  | #REF! |  | #REF! |  | #REF! |  | #REF! |  | #REF! |  | #REF! |  | #REF! | #REF! | #REF! | #REF! | #REF! | #REF! |  | 0 | #REF!
11.2.2.2 | Remates para cubierta bioclimatica, en acero, con foil de aluminio | ML | 42.85 | #REF! | #REF! |  |  | #REF! | 18.5 | #REF! | 5.7 | #REF! | 9.25 | #REF! | 9.4 | #REF! |  | #REF! |  | #REF! | #REF! | #REF! | #REF! | #REF! | #REF! |  | 0 | #REF!
11.2.2.3 | Remates laterales | ML | 0 | 0 | 0 |  |  | 0 |  | 0 |  | 0 |  | 0 |  | 0 |  | 0 |  |  | 0 |  | 0 |  | 0 |  | 0 | 0
11.2.2.4 | Limatesas | ML | 0 | 0 | 0 |  |  | 0 |  | 0 |  | 0 |  | 0 |  | 0 |  | 0 |  |  | 0 |  | 0 |  | 0 |  | 0 | 0
11.2.2.5 | Limahoyas | ML | 0 | 0 | 0 |  |  | 0 |  | 0 |  | 0 |  | 0 |  | 0 |  | 0 |  |  | 0 |  | 0 |  | 0 |  | 0 | 0
11.2.2.6 | otros |  | 0 | 0 | 0 |  |  | 0 |  | 0 |  | 0 |  | 0 |  | 0 |  | 0 |  |  | 0 |  | 0 |  | 0 |  | 0 | 0
11.2.3 | CUBIERTAS ACRÍLICAS Y/O POLICARBONATO |  |  |  | #REF! |  |  | #REF! |  | #REF! |  | #REF! |  | #REF! |  | #REF! |  | #REF! |  |  | #REF! |  | #REF! |  | #REF! |  | #REF! | #REF!
11.2.3.1 | Domos acrílicos | UN | 0 | #REF! | #REF! |  |  | #REF! |  | #REF! |  | #REF! |  | #REF! |  | #REF! |  | #REF! |  | #REF! | #REF! | 23263.32 | 0 | 583 | 0 | 0 | 0 | #REF!
11.2.3.2 | Acrílico transparente de 2 mm | M2 | 0 | #REF! | #REF! |  |  | #REF! |  | #REF! |  | #REF! |  | #REF! |  | #REF! |  | #REF! |  | #REF! | #REF! | 9738.13 | 0 | 169.6 | 0 | 0 | 0 | #REF!
11.2.3.3 | Teja Trapezoidal Transparente en policarbonato | M2 | 0 | #REF! | #REF! |  |  | #REF! |  | #REF! |  | #REF! |  | #REF! |  | #REF! |  | #REF! |  | #REF! | #REF! | #REF! | #REF! | #REF! | #REF! | #REF! | #REF! | #REF!
11.2.4 | OTRAS CUBIERTAS |  |  |  | #REF! |  |  | #REF! |  | #REF! |  | #REF! |  | #REF! |  | #REF! |  | #REF! |  |  | #REF! |  | #REF! |  | #REF! |  | 0 | #REF!
11.2.4.1 | TEJA BIOCLIMATICA EN ACERO Y FOIL DE ALUMINIO | M2 | 521.76 | #REF! | #REF! |  |  | #REF! | 291.38 | #REF! | 43.94 | #REF! | 73.94 | #REF! | 112.5 | #REF! |  | #REF! |  | #REF! | #REF! | #REF! | #REF! | #REF! | #REF! |  | 0 | #REF!
11.3 | ACCESORIOS Y OTROS |  |  |  | #REF! |  |  | #REF! |  | #REF! |  | #REF! |  | #REF! |  | #REF! |  | #REF! |  |  | #REF! |  | #REF! |  | #REF! |  | #REF! | #REF!
11.3.1 | CANALES EN LÁMINA GALVANIZADA CAL 20 | ML | 0 | #REF! | #REF! |  |  | #REF! |  | #REF! |  | #REF! |  | #REF! |  | #REF! |  | #REF! |  | #REF! | #REF! | 11758.89 | 0 | 556.5 | 0 | 0 | 0 | #REF!
11.3.2 | FLASHING EN LAMINA GALVANIZADA CAL 20 | ML | 104.11 | #REF! | #REF! |  |  | #REF! | 33.3 | #REF! | 12.36 | #REF! | 8.45 | #REF! | 50 | #REF! |  | #REF! |  | #REF! | #REF! | #REF! | #REF! | #REF! | #REF! | #REF! | #REF! | #REF!
11.3.3 | CÚPULAS TRAGANTES EN ALUMINIO 5 x 3" | UN | 0 | #REF! | #REF! |  |  | #REF! |  | #REF! |  | #REF! |  | #REF! |  | #REF! |  | #REF! |  | #REF! | #REF! | 6584.98 | 0 | 74.2 | 0 | 0 | 0 | #REF!
11.3.4 | CÚPULAS TRAGANTES EN ALUMINIO 6 x 4" | UN | 6 | #REF! | #REF! |  |  | #REF! | 6 | #REF! |  | #REF! |  | #REF! |  | #REF! |  | #REF! |  | #REF! | #REF! | #REF! | #REF! | #REF! | #REF! | #REF! | #REF! | #REF!
11.3.5 | CANAL PVC RECTANGULAR | ML | 4 | #REF! | #REF! |  |  | #REF! | 4 | #REF! |  | #REF! |  | #REF! |  | #REF! |  | #REF! |  | #REF! | #REF! | 6584.98 | 26339.92 | 742 | 2968 |  | 0 | #REF!
0
12 | CARPINTERIA METALICA |  |  |  |  | #REF! |  | #REF! |  | #REF! |  | #REF! |  | #REF! |  | #REF! |  | #REF! |  | #REF! | #REF! | #REF! | #REF! | #REF! | #REF! | #REF! | #REF! | #REF!
12.1 | CARPINTERIA EN ALUMINIO |  |  |  | #REF! |  |  | #REF! |  | #REF! |  | #REF! |  | #REF! |  | #REF! |  | #REF! |  |  | #REF! |  | #REF! |  | #REF! |  | #REF! | #REF!
12.1.1 | VENTANAS EN ALUMINIO | M2 | 176.66 | #REF! | #REF! |  |  | #REF! | 155.78 | #REF! | 11.28 | #REF! | 9.6 | #REF! |  | #REF! |  | #REF! |  | #REF! | #REF! | #REF! | #REF! | #REF! | #REF! | #REF! | #REF! | #REF!
12.1.2 | VENTANAS EN ALUMINO CON REJA - SIN VIDRIO | M2 | 0 | #REF! | #REF! |  |  | #REF! |  | #REF! |  | #REF! |  | #REF! |  | #REF! |  | #REF! |  | #REF! | #REF! | 50756.32 | 0 | 6976.85 | 0 | 0 | 0 | #REF!
12.1.3 | PUERTAS EN ALUMINIO SENCILLAS | M2 | 20.7 | #REF! | #REF! |  |  | #REF! |  | #REF! | 4.42 | #REF! | 16.28 | #REF! |  | #REF! |  | #REF! |  | #REF! | #REF! | #REF! | #REF! | #REF! | #REF! | #REF! | #REF! | #REF!
12.1.4 | PUERTA EN ALUMINIO DOBLE VENTANA CON REJA | M2 | 0 | #REF! | #REF! |  |  | #REF! |  | #REF! |  | #REF! |  | #REF! |  | #REF! |  | #REF! |  | #REF! | #REF! | 28550.43 | 0 | 6501.19 | 0 | 0 | 0 | #REF!
12.1.5 | PUERTAS EN ALUMINIO DOBLE VENTANA | M2 | 56 | #REF! | #REF! |  |  | #REF! | 50.8 | #REF! | 5.2 | #REF! |  | #REF! |  | #REF! |  | #REF! |  | #REF! | #REF! | #REF! | #REF! | #REF! | #REF! | #REF! | #REF! | #REF!
12.1.6 | PUERTAS PARA BAÑOS | UN | 17 | #REF! | #REF! |  |  | #REF! |  | #REF! | 1 | #REF! | 16 | #REF! |  | #REF! |  | #REF! |  | #REF! | #REF! | #REF! | #REF! | #REF! | #REF! | #REF! | #REF! | #REF!
12.1.7 | PERGOLAS EN ALUMINIO | ML | 0 | #REF! | #REF! |  |  |  |  | #REF! |  | #REF! |  | #REF! |  | #REF! |  | #REF! |  | #REF! | #REF! | 13051.63 | 0 | 327.49 | 0 |  | 0 | #REF!
12.1.8 | PUERTAS BAÑO PARA DISCAPACITADOS | M2 | 3 | #REF! | #REF! |  |  |  |  | #REF! |  | #REF! | 3 | #REF! |  | #REF! |  | #REF! |  | #REF! | #REF! | #REF! | #REF! | #REF! | #REF! | #REF! | #REF! | #REF!
12.1.9 | BARANDA EN ALUMINIO | ML | 0 | #REF! | #REF! |  |  |  |  | #REF! |  | #REF! |  | #REF! |  | #REF! |  | #REF! |  | #REF! | #REF! | 30453.79 | 0 | 327.49 | 0 | 0 | 0 | #REF!
12.2 | CARPINTERIA EN LÁMINA | [26 empty] | 0
12.2.1 | MARCOS Y HOJAS PUERTA |  |  |  | #REF! |  |  | #REF! |  | #REF! |  | #REF! |  | #REF! |  | #REF! |  | #REF! |  |  | #REF! |  | 0 |  | 0 |  | 0 | #REF!
12.2.1.1 | Marcos puertas | ML | 0 | #REF! | #REF! |  |  | #REF! |  | #REF! |  | #REF! |  | #REF! |  | #REF! |  | #REF! |  | #REF! | #REF! | 5386.87 | 0 | 4709.43 | 0 |  | 0 | #REF!
12.2.1.2 | Puerta ventana en lámina cold rolled cal 18 | M2 | 0 | #REF! | #REF! |  |  | #REF! |  | #REF! |  | #REF! |  | #REF! |  | #REF! |  | #REF! |  | #REF! | #REF! | 47883.33 | 0 | 10730.38 | 0 |  | 0 | #REF!
12.2.1.3 | Ventanas en lámina cold rolled cal. 20 | M2 | 0 | #REF! | #REF! |  |  | #REF! |  | #REF! |  | #REF! |  | #REF! |  | #REF! |  | #REF! |  | #REF! | #REF! | 40655.65 | 0 | 10730.38 | 0 |  | 0 | #REF!
12.2.1.4 | Hojas entamboradas con mirillas | M2 | 0 | 0 | 0 |  |  | 0 |  | 0 |  | 0 |  | 0 |  | 0 |  | 0 |  |  | 0 |  | 0 |  | 0 |  | 0 | 0
12.2.1.5 | Hojas entamboradas para baños; incluye marco | UN | 0 | #REF! | #REF! |  |  | #REF! |  | #REF! |  | #REF! |  | #REF! |  | #REF! |  | #REF! |  | #REF! | #REF! | 107737.48 | 0 | 52431.84 | 0 |  | 0 | #REF!
12.2.1.6 | Hojas de corredera | M2 | 0 | 0 | 0 |  |  | 0 |  | 0 |  | 0 |  | 0 |  | 0 |  | 0 |  |  | 0 |  | 0 |  | 0 |  | 0 | 0
12.2.1.7 | Hojas con celosía | M2 | 0 | 0 | 0 |  |  | 0 |  | 0 |  | 0 |  | 0 |  | 0 |  | 0 |  |  | 0 |  | 0 |  | 0 |  | 0 | 0
12.2.1.8 | Hojas con celosía para muebles bajos | M2 | 0 | 0 | 0 |  |  | 0 |  | 0 |  | 0 |  | 0 |  | 0 |  | 0 |  |  | 0 |  | 0 |  | 0 |  | 0 | 0
12.2.1.9 | Hojas inspección ductos | M2 | 0 | 0 | 0 |  |  | 0 |  | 0 |  | 0 |  | 0 |  | 0 |  | 0 |  |  | 0 |  | 0 |  | 0 |  | 0 | 0
12.2.2 | BARANDAS Y PASAMANOS |  |  |  | #REF! |  |  | #REF! |  | #REF! |  | #REF! |  | #REF! |  | #REF! |  | #REF! |  |  | #REF! |  | #REF! |  | #REF! |  | 0 | #REF!
12.2.2.1 | Pasamanos en tubo de 1 1/2 " | ML | 0 | #REF! | #REF! |  |  | #REF! |  | #REF! |  | #REF! |  | #REF! |  | #REF! |  | #REF! |  | #REF! | #REF! | 17956.25 | 0 | 3767.53 | 0 | 0 | 0 | #REF!
12.2.2.2 | Pasamanos en tubo | ML | 27.34 | #REF! | #REF! |  |  | #REF! |  | #REF! |  | #REF! |  | #REF! |  | #REF! | 27.34 | #REF! |  | #REF! | #REF! | #REF! | #REF! | #REF! | #REF! |  | 0 | #REF!
12.2.2.3 | Barandas en tubo A.N. de 2 plg y malla galvanizada | ML | 55 | #REF! | #REF! |  |  | #REF! |  | #REF! |  | #REF! |  | #REF! | 55 | #REF! |  | #REF! |  | #REF! | #REF! | #REF! | #REF! | #REF! | #REF! |  | 0 | #REF!
12.2.2.4 | Baranda metálica en tubos cuadrados | ML | 0 | #REF! | #REF! |  |  | #REF! |  | #REF! |  | #REF! |  | #REF! |  | #REF! |  | #REF! |  | #REF! | #REF! | 55249.99 | 0 | 26699.28 | 0 |  | 0 | #REF!
12.2.3 | REJAS Y REJILLAS |  |  |  | #REF! |  |  | #REF! |  | #REF! |  | #REF! |  | #REF! |  | #REF! |  | #REF! |  |  | #REF! |  | 0 |  | 0 |  | 0 | #REF!
12.2.3.1 | Rejas en varilla cuadrada | M2 | 0 | #REF! | #REF! |  |  | #REF! |  | #REF! |  | #REF! |  | #REF! |  | #REF! |  | #REF! |  | #REF! | #REF! | 35912.49 | 0 | 7096.96 | 0 |  | 0 | #REF!
12.2.3.2 | Puertas ventanas en rejas de varilla cuadrada para aulas | UN | 0 | #REF! | #REF! |  |  | #REF! |  | #REF! |  | #REF! |  | #REF! |  | #REF! |  | #REF! |  | #REF! | #REF! | 179562.47 | 0 | 57910.67 | 0 |  | 0 | #REF!
12.2.3.3 | Puertas en reja de varilla cuadrada para ingreso baños | UN | 0 | #REF! | #REF! |  |  | #REF! |  | #REF! |  | #REF! |  | #REF! |  | #REF! |  | #REF! |  | #REF! | #REF! | 119708.92 | 0 | 35934.62 | 0 |  | 0 | #REF!
12.2.3.4 | Rejillas de Ventilación | M2 | 0 | #REF! | #REF! |  |  | #REF! |  | #REF! |  | #REF! |  | #REF! |  | #REF! |  | #REF! |  | #REF! | #REF! | 26934.37 | 0 | 12239.47 | 0 |  | 0 | #REF!
12.2.3.5 | Rejillas metálica para cañuelas | ML | 0 | 0 | 0 |  |  | 0 |  | 0 |  | 0 |  | 0 |  | 0 |  | 0 |  |  | 0 |  | 0 |  | 0 |  | 0 | 0
12.2.3.6 | Rejillas tratamiento radicular arboles | UN | 0 | 0 | 0 |  |  | 0 |  | 0 |  | 0 |  | 0 |  | 0 |  | 0 |  |  | 0 |  | 0 |  | 0 |  | 0 | 0
12.2.4 | OTROS |  |  |  | #REF! |  |  | #REF! |  | #REF! |  | #REF! |  | #REF! |  | #REF! |  | #REF! |  |  | #REF! |  | 0 |  | 0 |  | 0 | #REF!
12.2.4.1 | Cortasol pintado | UN | 0 | #REF! | #REF! |  |  | #REF! |  | #REF! |  | #REF! |  | #REF! |  | #REF! |  | #REF! |  | #REF! | #REF! | 195886.33 | 0 | 76101.69 | 0 |  | 0 | #REF!
12.2.4.2 | Tapas tanques de agua | UN | 0 | 0 | 0 |  |  | 0 |  | 0 |  | 0 |  | 0 |  | 0 |  | 0 |  |  | 0 |  | 0 |  | 0 |  | 0 | 0
12.2.4.3 | Puertas en tubo y malla eslabonada | M2 | 0 | 0 | 0 |  |  | 0 |  | 0 |  | 0 |  | 0 |  | 0 |  | 0 |  |  | 0 |  | 0 |  | 0 |  | 0 | 0
12.2.4.4 | Ventanas en malla eslabonada | M2 | 0 | #REF! | #REF! |  |  | #REF! |  | #REF! |  | #REF! |  | #REF! |  | #REF! |  | #REF! |  | #REF! | #REF! | 17956.25 | 0 | 6814.29 | 0 |  | 0 | #REF!
12.2.4.5 | Claraboyas en lámina | M2 | 0 | 0 | 0 |  |  | 0 |  | 0 |  | 0 |  | 0 |  | 0 |  | 0 |  |  | 0 |  | 0 |  | 0 |  | 0 | 0
12.2.4.6 | Tapas ductos basuras en acero inoxidable | UN | 0 | 0 | 0 |  |  | 0 |  | 0 |  | 0 |  | 0 |  | 0 |  | 0 |  |  | 0 |  | 0 |  | 0 |  | 0 | 0
12.2.4.7 | Tolvas basuras en acero inoxidable | UN | 0 | 0 | 0 |  |  | 0 |  | 0 |  | 0 |  | 0 |  | 0 |  | 0 |  |  | 0 |  | 0 |  | 0 |  | 0 | 0
12.2.4.8 | Juntas de construcción en lámina galvanizada | ML | 0 | 0 | 0 |  |  | 0 |  | 0 |  | 0 |  | 0 |  | 0 |  | 0 |  |  | 0 |  | 0 |  | 0 |  | 0 | 0
12.2.4.9 | Juntas de construcción en lámina alfajor | ML | 0 | 0 | 0 |  |  | 0 |  | 0 |  | 0 |  | 0 |  | 0 |  | 0 |  |  | 0 |  | 0 |  | 0 |  | 0 | 0
12.2.4.10 | Otros |  | 0 | 0 | 0 |  |  | 0 |  | 0 |  | 0 |  | 0 |  | 0 |  | 0 |  |  | 0 |  | 0 |  | 0 |  | 0 | 0
0
13 | CARPINTERIA DE MADERA |  |  |  |  | 0 |  | 0 |  | 0 |  | 0 |  | 0 |  | 0 |  | 0 |  | #DIV/0! | 0 | #DIV/0! | 0 | #DIV/0! | 0 | #DIV/0! | 0 | 0
13.1 | MARCOS Y PUERTAS |  |  |  | 0 |  |  | 0 |  | 0 |  | 0 |  | 0 |  | 0 |  | 0 |  |  | 0 |  | 0 |  | 0 |  | 0 | 0
13.1.1 | HOJAS ENTAMBORADAS LISAS | M2 | 0 | 0 | 0 |  |  | 0 |  | 0 |  | 0 |  | 0 |  | 0 |  | 0 |  |  | 0 |  | 0 |  | 0 |  | 0 | 0
13.1.2 | HOJAS ENTAMBORADAS CON REJILLA DE VENTILACIÓN | M2 | 0 | 0 | 0 |  |  | 0 |  | 0 |  | 0 |  | 0 |  | 0 |  | 0 |  |  | 0 |  | 0 |  | 0 |  | 0 | 0
13.1.3 | HOJAS ENTAMBORADAS CON ENCHAPE EN ACERO INOX | M2 | 0 | 0 | 0 |  |  | 0 |  | 0 |  | 0 |  | 0 |  | 0 |  | 0 |  |  | 0 |  | 0 |  | 0 |  | 0 | 0
13.1.4 | PANELES REMOVIBLES CON AISLAMIENTOS ACÚSTICO | M2 | 0 | 0 | 0 |  |  | 0 |  | 0 |  | 0 |  | 0 |  | 0 |  | 0 |  |  | 0 |  | 0 |  | 0 |  | 0 | 0
13.2 | MUEBLES |  |  |  | 0 |  |  | 0 |  | 0 |  | 0 |  | 0 |  | 0 |  | 0 |  |  | 0 |  | 0 |  | 0 |  | 0 | 0
13.2.1 | MUEBLE INTEGRAL PARA AULAS | UN | 0 | 0 | 0 |  |  | 0 |  | 0 |  | 0 |  | 0 |  | 0 |  | 0 |  |  | 0 |  | 0 |  | 0 |  | 0 | 0
13.2.2 | MUEBLES PARA COMPUTADOR | UN | 0 | 0 | 0 |  |  | 0 |  | 0 |  | 0 |  | 0 |  | 0 |  | 0 |  |  | 0 |  | 0 |  | 0 |  | 0 | 0
13.2.3 | MUEBLE BAJO TIPO ESTANTERIA | ML | 0 | 0 | 0 |  |  | 0 |  | 0 |  | 0 |  | 0 |  | 0 |  | 0 |  |  | 0 |  | 0 |  | 0 |  | 0 | 0
13.2.4 | MUEBLE ALTO TIPO ESTANTERIA | M2 | 0 | 0 | 0 |  |  | 0 |  | 0 |  | 0 |  | 0 |  | 0 |  | 0 |  |  | 0 |  | 0 |  | 0 |  | 0 | 0
13.2.5 | MUEBLE TIPO CLOSET | M2 | 0 | 0 | 0 |  |  | 0 |  | 0 |  | 0 |  | 0 |  | 0 |  | 0 |  |  | 0 |  | 0 |  | 0 |  | 0 | 0
13.2.6 | MUEBLE BAJO LAVAMANOS | ML | 0 | 0 | 0 |  |  | 0 |  | 0 |  | 0 |  | 0 |  | 0 |  | 0 |  |  | 0 |  | 0 |  | 0 |  | 0 | 0
13.2.7 | MUEBLE BAJO TIPO PORTERÍA | ML | 0 | 0 | 0 |  |  | 0 |  | 0 |  | 0 |  | 0 |  | 0 |  | 0 |  |  | 0 |  | 0 |  | 0 |  | 0 | 0
13.2.8 | ENTREPAÑOS EN MADERA | ML | 0 | 0 | 0 |  |  | 0 |  | 0 |  | 0 |  | 0 |  | 0 |  | 0 |  |  | 0 |  | 0 |  | 0 |  | 0 | 0
13.3 | VARIOS |  |  |  | 0 |  |  | 0 |  | 0 |  | 0 |  | 0 |  | 0 |  | 0 |  |  | 0 |  | 0 |  | 0 |  | 0 | 0
13.3.1 | MUEBLE COCINA INTEGRAL | ML | 0 | 0 | 0 |  |  | 0 |  | 0 |  | 0 |  | 0 |  | 0 |  | 0 |  |  | 0 |  | 0 |  | 0 |  | 0 | 0
13.3.2 | TARIMA PARA AUDITORIO | M2 | 0 | 0 | 0 |  |  | 0 |  | 0 |  | 0 |  | 0 |  | 0 |  | 0 |  |  | 0 |  | 0 |  | 0 |  | 0 | 0
0
14 | ENCHAPES |  |  |  |  | #REF! |  | #REF! |  | #REF! |  | #REF! |  | #REF! |  | #REF! |  | #REF! |  | #REF! | #REF! | #REF! | #REF! | #REF! | #REF! | #REF! | #REF! | #REF!
14.1 | SOBRE MUROS |  |  |  | #REF! |  |  | #REF! |  | #REF! |  | #REF! |  | #REF! |  | #REF! |  | #REF! |  |  | #REF! |  | #REF! |  | #REF! |  | #REF! | #REF!
14.1.1 | CERAMICA 20 x 20; INCLUYE WING PERIMETRAL | M2 | 336.83 | #REF! | #REF! |  |  | #REF! |  | #REF! | 19.39 | #REF! | 317.44 | #REF! |  | #REF! |  | #REF! |  | #REF! | #REF! | #REF! | #REF! | #REF! | #REF! | #REF! | #REF! | #REF!
14.1.2 | CERAMICA DE 30 X 30 | M2 | 0 | 0 | 0 |  |  | 0 |  | 0 |  | 0 |  | 0 |  | 0 |  | 0 |  |  | 0 |  | 0 |  | 0 |  | 0 | 0
14.1.3 | CENEFAS EN CERÁMICA DE 0.20 | ML | 0 | 0 | 0 |  |  | 0 |  | 0 |  | 0 |  | 0 |  | 0 |  | 0 |  |  | 0 |  | 0 |  | 0 |  | 0 | 0
14.1.4 | CENEFAS EN CERÁMICA DE 0.30 | ML | 0 | 0 | 0 |  |  | 0 |  | 0 |  | 0 |  | 0 |  | 0 |  | 0 |  |  | 0 |  | 0 |  | 0 |  | 0 | 0
14.2 | SOBRE MESONES |  |  |  | 0 |  |  | 0 |  | 0 |  | 0 |  | 0 |  | 0 |  | 0 |  |  | 0 |  | 0 |  | 0 |  | 0 | 0
14.2.1 | GRANITO PULIDO - LAVAMANOS | ML | 0 | 0 | 0 |  |  | 0 |  | 0 |  | 0 |  | 0 |  | 0 |  | 0 |  |  | 0 |  | 0 |  | 0 |  | 0 | 0
14.2.2 | GRANITO PULIDO - LABORATORIOS | ML | 0 | 0 | 0 |  |  | 0 |  | 0 |  | 0 |  | 0 |  | 0 |  | 0 |  |  | 0 |  | 0 |  | 0 |  | 0 | 0
14.2.3 | TABLETA CERÁMICA | ML | 0 | 0 | 0 |  |  | 0 |  | 0 |  | 0 |  | 0 |  | 0 |  | 0 |  |  | 0 |  | 0 |  | 0 |  | 0 | 0
14.2.4 | BALDOSÍN VIBROPRENSADO GRANITO | ML | 0 | 0 | 0 |  |  | 0 |  | 0 |  | 0 |  | 0 |  | 0 |  | 0 |  |  | 0 |  | 0 |  | 0 |  | 0 | 0
14.3 | VARIOS |  |  |  | 0 |  |  | 0 |  | 0 |  | 0 |  | 0 |  | 0 |  | 0 |  |  | 0 |  | 0 |  | 0 |  | 0 | 0
14.3.1 | POCETAS DE ASEO EN GRANITO PULIDO | UN | 0 | 0 | 0 |  |  | 0 |  | 0 |  | 0 |  | 0 |  | 0 |  | 0 |  |  | 0 |  | 0 |  | 0 |  | 0 | 0
14.3.2 | BORDILLOS DUCHAS EN CERAMICA 20 x 20 | ML | 0 | 0 | 0 |  |  | 0 |  | 0 |  | 0 |  | 0 |  | 0 |  | 0 |  |  | 0 |  | 0 |  | 0 |  | 0 | 0
14.3.3 | BORDILLOS DUCHAS EN CERÁMICA 30 x 30 | ML | 0 | 0 | 0 |  |  | 0 |  | 0 |  | 0 |  | 0 |  | 0 |  | 0 |  |  | 0 |  | 0 |  | 0 |  | 0 | 0
0
15 | ILUMINACION |  |  |  |  | #REF! |  | #REF! |  | #REF! |  | #REF! |  | #REF! |  | #REF! |  | #REF! |  | #REF! | #REF! | #REF! | #REF! | #REF! | #REF! | #REF! | 0 | #REF!
15.1 | LAMPARAS FLUORESCENTES |  |  |  | #REF! |  |  | #REF! |  | #REF! |  | #REF! |  | #REF! |  | #REF! |  | #REF! |  |  | #REF! |  | #REF! |  | #REF! |  | 0 | #REF!
15.1.1 | LAMPARAS FLUORESCENTES T-8 DE 1 x 17 w | UN | 0 | 0 | 0 |  |  | 0 |  | 0 |  | 0 |  | 0 |  | 0 |  | 0 |  |  | 0 |  | 0 |  | 0 |  | 0 | 0
15.1.2 | LAMPARAS FLUORESCENTES T-8 DE 1 x 32 w | UN | 0 | 0 | 0 |  |  | 0 |  | 0 |  | 0 |  | 0 |  | 0 |  | 0 |  |  | 0 |  | 0 |  | 0 |  | 0 | 0
15.1.3 | LAMPARAS FLUORESCENTES DE 2 x 32 w (Incluye suministro, montaje y conexión de lampara fluorescente de bajo consumo, alto factor, accesorios para derivación de salida y soportes de fijación para descolgar luminaria) | UN | 90 | #REF! | #REF! |  |  | #REF! | 81 | #REF! | 9 | #REF! |  | #REF! |  | #REF! |  | #REF! |  | #REF! | #REF! | #REF! | #REF! | #REF! | #REF! |  | 0 | #REF!
15.1.4 | LAMPARAS FLUORESCENTES T-8 DE 2 x 32 w TUBO CORRIDO | UN | 0 | 0 | 0 |  |  | 0 |  | 0 |  | 0 |  | 0 |  | 0 |  | 0 |  |  | 0 |  | 0 |  | 0 |  | 0 | 0
15.1.5 | LAMPARAS FLUORESCENTES T-8 DE 4 x 32 w | UN | 0 | 0 | 0 |  |  | 0 |  | 0 |  | 0 |  | 0 |  | 0 |  | 0 |  |  | 0 |  | 0 |  | 0 |  | 0 | 0
15.1.6 | LAMPARAS FLUORESCENTES T-8 DE 2 x 59 w | UN | 0 | 0 | 0 |  |  | 0 |  | 0 |  | 0 |  | 0 |  | 0 |  | 0 |  |  | 0 |  | 0 |  | 0 |  | 0 | 0
15.2 | BALAS Y APLIQUES |  |  |  | 0 |  |  | 0 |  | 0 |  | 0 |  | 0 |  | 0 |  | 0 |  |  | 0 |  | 0 |  | 0 |  | 0 | 0
15.2.1 | BALAS Y BOMBILLO FLUORESCENTES 13 w | UN | 0 | 0 | 0 |  |  | 0 |  | 0 |  | 0 |  | 0 |  | 0 |  | 0 |  |  | 0 |  | 0 |  | 0 |  | 0 | 0
15.2.2 | BALAS Y BOMBILLO FLUORESCENTES 26 w | UN | 0 | 0 | 0 |  |  | 0 |  | 0 |  | 0 |  | 0 |  | 0 |  | 0 |  |  | 0 |  | 0 |  | 0 |  | 0 | 0
15.2.3 | BALAS Y BOMBILLO FLUORESCENTES 2 x 13 w | UN | 0 | 0 | 0 |  |  | 0 |  | 0 |  | 0 |  | 0 |  | 0 |  | 0 |  |  | 0 |  | 0 |  | 0 |  | 0 | 0
15.2.4 | BALAS Y BOMBILLO FLUORESCENTES 2 x 26 w | UN | 0 | 0 | 0 |  |  | 0 |  | 0 |  | 0 |  | 0 |  | 0 |  | 0 |  |  | 0 |  | 0 |  | 0 |  | 0 | 0
15.2.5 | BALAS BOMBILLO INCANDECENTES | UN | 0 | 0 | 0 |  |  | 0 |  | 0 |  | 0 |  | 0 |  | 0 |  | 0 |  |  | 0 |  | 0 |  | 0 |  | 0 | 0
15.2.6 | BALAS BOMBILLO HALOGENO | UN | 0 | 0 | 0 |  |  | 0 |  | 0 |  | 0 |  | 0 |  | 0 |  | 0 |  |  | 0 |  | 0 |  | 0 |  | 0 | 0
15.3 | LUMINARIAS DE DESCARGA |  |  |  | 0 |  |  | 0 |  | 0 |  | 0 |  | 0 |  | 0 |  | 0 |  |  | 0 |  | 0 |  | 0 |  | 0 | 0
15.3.1 | LUMINARIAS DE SODIO DE 70 w | UN | 0 | 0 | 0 |  |  | 0 |  | 0 |  | 0 |  | 0 |  | 0 |  | 0 |  |  | 0 |  | 0 |  | 0 |  | 0 | 0
15.3.2 | LUMINARIAS DE SODIO DE 150 w | UN | 0 | 0 | 0 |  |  | 0 |  | 0 |  | 0 |  | 0 |  | 0 |  | 0 |  |  | 0 |  | 0 |  | 0 |  | 0 | 0
15.3.3 | LUMINARIAS DE SODIO DE 250 w | UN | 0 | 0 | 0 |  |  | 0 |  | 0 |  | 0 |  | 0 |  | 0 |  | 0 |  |  | 0 |  | 0 |  | 0 |  | 0 | 0
15.3.4 | LUMINARIAS DE METAL HALIDE DE 150 w | UN | 0 | 0 | 0 |  |  | 0 |  | 0 |  | 0 |  | 0 |  | 0 |  | 0 |  |  | 0 |  | 0 |  | 0 |  | 0 | 0
15.3.5 | LUMINARIAS DE METAL HALIDE DE 250 w | UN | 0 | 0 | 0 |  |  | 0 |  | 0 |  | 0 |  | 0 |  | 0 |  | 0 |  |  | 0 |  | 0 |  | 0 |  | 0 | 0
15.3.6 | LUMINARIAS DE METAL HALIDE DE 400 w | UN | 0 | 0 | 0 |  |  | 0 |  | 0 |  | 0 |  | 0 |  | 0 |  | 0 |  |  | 0 |  | 0 |  | 0 |  | 0 | 0
15.3.7 | LUMINARIAS DE MERCURIO DE 250 w | UN | 0 | 0 | 0 |  |  | 0 |  | 0 |  | 0 |  | 0 |  | 0 |  | 0 |  |  | 0 |  | 0 |  | 0 |  | 0 | 0
15.4 | VARIOS |  |  |  | 0 |  |  | 0 |  | 0 |  | 0 |  | 0 |  | 0 |  | 0 |  |  | 0 |  | 0 |  | 0 |  | 0 | 0
15.4.1 | PROYECTOR HALOGENO DE 120 v 500 w | UN | 0 | 0 | 0 |  |  | 0 |  | 0 |  | 0 |  | 0 |  | 0 |  | 0 |  |  | 0 |  | 0 |  | 0 |  | 0 | 0
15.4.2 | LAMPARAS TIPO WALL PACK | UN | 0 | 0 | 0 |  |  | 0 |  | 0 |  | 0 |  | 0 |  | 0 |  | 0 |  |  | 0 |  | 0 |  | 0 |  | 0 | 0
0
0
16 | APARATOS SANITARIOS Y ACCESORIOS |  |  |  |  | #REF! |  | #REF! |  | #REF! |  | #REF! |  | #REF! |  | #REF! |  | #REF! |  | #REF! | #REF! | #REF! | #REF! | #REF! | #REF! | #REF! | #REF! | #REF!
16.1 | APARATOS SANITARIOS |  |  |  | #REF! |  |  | #REF! |  | #REF! |  | #REF! |  | #REF! |  | #REF! |  | #REF! |  |  | #REF! |  | #REF! |  | #REF! |  | #REF! | #REF!
16.1.1 | SANITARIO DE FLUXOMETRO | UN | 0 | 0 | 0 |  |  | 0 |  | 0 |  | 0 |  | 0 |  | 0 |  | 0 |  |  | 0 |  | 0 |  | 0 |  | 0 | 0
16.1.2 | SANITARIO INFANTIL | UN | 0 | 0 | 0 |  |  | 0 |  | 0 |  | 0 |  | 0 |  | 0 |  | 0 |  |  | 0 |  | 0 |  | 0 |  | 0 | 0
16.1.3 | SUMINISTRO E INSTALACIÓN SANITARIOS DE TANQUE | UN | 17 | #REF! | #REF! |  |  | #REF! |  | #REF! |  | #REF! | 17 | #REF! |  | #REF! |  | #REF! |  | #REF! | #REF! | #REF! | #REF! | #REF! | #REF! |  | 0 | #REF!
16.1.4 | SUMINISTRO E INSTALACIÓN ORINAL MEDIANO | UN | 6 | #REF! | #REF! |  |  | #REF! |  | #REF! |  | #REF! | 6 | #REF! |  | #REF! |  | #REF! |  | #REF! | #REF! | #REF! | #REF! | #REF! | #REF! |  | 0 | #REF!
16.1.5 | LAVAMANOS DE SOBREPONER | UN | 22 | #REF! | #REF! |  |  | #REF! |  | #REF! |  | #REF! | 22 | #REF! |  | #REF! |  | #REF! |  | #REF! | #REF! | #REF! | #REF! | #REF! | #REF! | #REF! | #REF! | #REF!
16.1.6 | LAVAMANOS OTROS | UN | 0 | 0 | 0 |  |  | 0 |  | 0 |  | 0 |  | 0 |  | 0 |  | 0 |  |  | 0 |  | 0 |  | 0 |  | 0 | 0
16.1.7 | LAVAMANOS DE COLGAR | UN | 1 | #REF! | #REF! |  |  | #REF! |  | #REF! |  | #REF! | 1 | #REF! |  | #REF! |  | #REF! |  | #REF! | #REF! | #REF! | #REF! | #REF! | #REF! |  | 0 | #REF!
16.1.8 | SANITARIO PARA DISCAPACITADOS | UN | 1 | #REF! | #REF! |  |  | #REF! |  | #REF! |  | #REF! | 1 | #REF! |  | #REF! |  | #REF! |  | #REF! | #REF! | #REF! | #REF! | #REF! | #REF! | #REF! | #REF! | #REF!
16.1.9 | DUCHA | UN | 1 | #REF! | #REF! |  |  | #REF! |  | #REF! | 1 | #REF! |  | #REF! |  | #REF! |  | #REF! |  | #REF! | #REF! | 32210.74 | 32210.74 | 742 | 742 | 0 | 0 | #REF!
16.1.10 | DUCHA DE EMERGENCIA | UN | 0 | 0 | 0 |  |  | 0 |  | 0 |  | 0 |  | 0 |  | 0 |  | 0 |  |  | 0 |  | 0 |  | 0 |  | 0 | 0
16.1.11 | POCETA ACERO INOXIDABLE LABORATORIOS | UN | 8 | #REF! | #REF! |  |  | #REF! |  | #REF! | 8 | #REF! |  | #REF! |  | #REF! |  | #REF! |  | #REF! | #REF! | 29909.98 | 239279.84 | 185.5 | 1484 | 0 | 0 | #REF!
16.2 | ACCESORIOS |  |  |  | #REF! |  |  | #REF! |  | #REF! |  | #REF! |  | #REF! |  | #REF! |  | #REF! |  |  | #REF! |  | #REF! |  | #REF! |  | #REF! | #REF!
16.2.1 | POCETAS DE ASEO (Incluye enchape, win y válvula de pozuelo en bronce) | UN | 0 | #REF! | #REF! |  |  | #REF! |  | #REF! |  | #REF! |  | #REF! |  | #REF! |  | #REF! |  | #REF! | #REF! | 114201.73 | 0 | 2040.5 | 0 | 0 | 0 | #REF!
16.2.2 |  | UN | 0 | 0 | 0 |  |  | 0 |  | 0 |  | 0 |  | 0 |  | 0 |  | 0 |  |  | 0 |  | 0 |  | 0 |  | 0 | 0
16.2.3 | JABONERAS DE SOBREPONER EN ACERO SATINADO | UN | 0 | 0 | 0 |  |  | 0 |  | 0 |  | 0 |  | 0 |  | 0 |  | 0 |  |  | 0 |  | 0 |  | 0 |  | 0 | 0
16.2.4 | TAPARREGISTRO ACERO INOXIDABLE CON CERRADURA | UN | 0 | 0 | 0 |  |  | 0 |  | 0 |  | 0 |  | 0 |  | 0 |  | 0 |  |  | 0 |  | 0 |  | 0 |  | 0 | 0
16.2.5 | LLAVE TERMINAL DE 1/2 PLG | UN | 0 | #REF! | #REF! |  |  | #REF! |  | #REF! |  | #REF! |  | #REF! |  | #REF! |  | #REF! |  | #REF! | #REF! | 4187.4 | 0 | 371 | 0 |  | 0 | #REF!
16.2.6 | INCRUSTACIONES | UN | 23 | #REF! | #REF! |  |  | #REF! |  | #REF! |  | #REF! | 23 | #REF! |  | #REF! |  | #REF! |  | #REF! | #REF! | #REF! | #REF! | #REF! | #REF! | #REF! | #REF! | #REF!
16.2.7 | BARRAS DE APOYO DISCAPACITADOS | UN | 1 | #REF! | #REF! |  |  | #REF! |  | #REF! |  | #REF! | 1 | #REF! |  | #REF! |  | #REF! |  | #REF! | #REF! | #REF! | #REF! | #REF! | #REF! | #REF! | #REF! | #REF!
0
0
17 | CIELOS RASOS Y DIVISIONES |  |  |  |  | #REF! |  | #REF! |  | #REF! |  | #REF! |  | #REF! |  | #REF! |  | #REF! |  | #REF! | #REF! | #REF! | 0 | #REF! | 0 | #REF! | 0 | #REF!
17.1 | CIELOS RASOS |  |  |  | 0 |  |  | 0 |  | 0 |  | 0 |  | 0 |  | 0 |  | 0 |  |  | 0 |  | 0 |  | 0 |  | 0 | 0
17.1.1 | CIELOS RASOS EN SUPERCELL | M2 | 0 | 0 | 0 |  |  | 0 |  | 0 |  | 0 |  | 0 |  | 0 |  | 0 |  |  | 0 |  | 0 |  | 0 |  | 0 | 0
17.1.2 | CIELOS RASOS EN DURACUSTIC DE 5/8" | M2 | 0 | 0 | 0 |  |  | 0 |  | 0 |  | 0 |  | 0 |  | 0 |  | 0 |  |  | 0 |  | 0 |  | 0 |  | 0 | 0
17.1.3 | CIELOS RASOS EN DRY WALL | M2 | 0 | 0 | 0 |  |  | 0 |  | 0 |  | 0 |  | 0 |  | 0 |  | 0 |  |  | 0 |  | 0 |  | 0 |  | 0 | 0
17.1.4 | CIELOS RASOS EN PLYCEM | M2 | 0 | 0 | 0 |  |  | 0 |  | 0 |  | 0 |  | 0 |  | 0 |  | 0 |  |  | 0 |  | 0 |  | 0 |  | 0 | 0
17.2 | DIVISIONES Y OTROS |  |  |  | #REF! |  |  | #REF! |  | #REF! |  | #REF! |  | #REF! |  | #REF! |  | #REF! |  |  | #REF! |  | 0 |  | 0 |  | 0 | #REF!
17.2.1 | PUERTA PARA BAÑO EN VIDRIO TEMPLADO (Incluye, suministro, instalación y accesorios) | UN | 0 | #REF! | #REF! |  |  | #REF! |  | #REF! |  | #REF! |  | #REF! |  | #REF! |  | #REF! |  | #REF! | #REF! | 32924.9 | 0 | 742 | 0 |  | 0 | #REF!
17,2,2 | PUERTA SISTEMA CONSTRUCTIVO EN PVC DE 0,95 X 1,60 M; INCLUYE MARCO METÁLICO. | UN | 0 | #REF! | #REF! |  |  | #REF! |  | #REF! |  | #REF! |  | #REF! |  | #REF! |  | #REF! |  | #REF! | #REF! | 32924.9 | 0 | 742 | 0 |  | 0 | #REF!
17,2,4 | DIVISIONES EN MAMPOSTERÍA PARA SANITARIOS Y ORINALES DE E = 0,09 M | M2 | 0 | #REF! | #REF! |  |  | #REF! |  | #REF! |  | #REF! |  | #REF! |  | #REF! |  | #REF! |  | #REF! | #REF! | 8898.62 | 0 | 359.34 | 0 |  | 0 | #REF!
0
0
18 | PINTURA |  |  |  |  | #REF! |  | #REF! |  | #REF! |  | #REF! |  | #REF! |  | #REF! |  | #REF! |  | #REF! | #REF! | #REF! | #REF! | #REF! | #REF! | #REF! | 0 | #REF!
18.1 | SOBRE MAMPOSTERIA |  |  |  | #REF! |  |  | #REF! |  | #REF! |  | #REF! |  | #REF! |  | #REF! |  | #REF! |  |  | #REF! |  | #REF! |  | #REF! |  | 0 | #REF!
18.1.1 | PINTURA 100% ACRILICA PARA EXTERIORES 3 MANOS | M2 | 671.5 | #REF! | #REF! |  |  | #REF! | 387.92 | #REF! | 39.98 | #REF! | 15.23 | #REF! | 121.98 | #REF! | 106.39 | #REF! |  | #REF! | #REF! | #REF! | #REF! | #REF! | #REF! |  | 0 | #REF!
18.1.2 | ESMALTE EPOXICO DE DOS COMPONENTES | M2 | 0 | #REF! | #REF! |  |  | #REF! |  | #REF! |  | #REF! |  | #REF! |  | #REF! |  | #REF! |  | #REF! | #REF! | 5048.49 | 0 | 501.88 | 0 |  | 0 | #REF!
18.1.3 | ESTUCO Y VINILO TIPO I PARA MUROS Y CIELO RASOS 3 MANOS | M2 | 1268.42 | #REF! | #REF! |  |  | #REF! | 1008.62 | #REF! | 93.91 | #REF! | 47.51 | #REF! | 118.38 | #REF! |  | #REF! |  | #REF! | #REF! | #REF! | #REF! | #REF! | #REF! |  | 0 | #REF!
18.1.4 | VINILO TIPO I PARA MUROS Y CIELO RASOS SIN ESTUCO 3 MANOS | M2 | 0 | #REF! | #REF! |  |  | #REF! |  | #REF! |  | #REF! |  | #REF! |  | #REF! |  | #REF! |  | #REF! | #REF! | 5048.49 | 0 | 485.52 | 0 |  | 0 | #REF!
18.1.5 | VINILO CIELOS SIN ESTUCO | M2 | 0 | #REF! | #REF! |  |  | #REF! |  | #REF! |  | #REF! |  | #REF! |  | #REF! |  | #REF! |  | #REF! | #REF! | 5048.49 | 0 | 816.82 | 0 |  | 0 | #REF!
18.2 | SOBRE METAL |  |  |  | 0 |  |  | 0 |  | 0 |  | 0 |  | 0 |  | 0 |  | 0 |  |  | 0 |  | 0 |  | 0 |  | 0 | 0
18.2.1 | ESMALTE SOBRE MARCOS LAMINA | ML | 0 | 0 | 0 |  |  | 0 |  | 0 |  | 0 |  | 0 |  | 0 |  | 0 |  |  | 0 |  | 0 |  | 0 |  | 0 | 0
18.2.2 | ESMALTE SOBRE HOJAS PUERTAS | M2 | 0 | 0 | 0 |  |  | 0 |  | 0 |  | 0 |  | 0 |  | 0 |  | 0 |  |  | 0 |  | 0 |  | 0 |  | 0 | 0
18.2.3 | ESMALTE SOBRE REJAS | M2 | 0 | 0 | 0 |  |  | 0 |  | 0 |  | 0 |  | 0 |  | 0 |  | 0 |  |  | 0 |  | 0 |  | 0 |  | 0 | 0
18.2.4 | ESMALTE SOBRE REJILLAS | M2 | 0 | 0 | 0 |  |  | 0 |  | 0 |  | 0 |  | 0 |  | 0 |  | 0 |  |  | 0 |  | 0 |  | 0 |  | 0 | 0
18.2.5 | ESMALTE SOBRE BARANDAS | ML | 0 | 0 | 0 |  |  | 0 |  | 0 |  | 0 |  | 0 |  | 0 |  | 0 |  |  | 0 |  | 0 |  | 0 |  | 0 | 0
18.2.6 | ESMALTE SOBRE PASAMANOS | ML | 0 | 0 | 0 |  |  | 0 |  | 0 |  | 0 |  | 0 |  | 0 |  | 0 |  |  | 0 |  | 0 |  | 0 |  | 0 | 0
18.2.7 | ESMALTE SOBRE TAPAS TANQUE | UN | 0 | 0 | 0 |  |  | 0 |  | 0 |  | 0 |  | 0 |  | 0 |  | 0 |  |  | 0 |  | 0 |  | 0 |  | 0 | 0
18.2.8 | ESMALTE ESCALERAS DE GATO | ML | 0 | 0 | 0 |  |  | 0 |  | 0 |  | 0 |  | 0 |  | 0 |  | 0 |  |  | 0 |  | 0 |  | 0 |  | 0 | 0
18.2.9 | OTROS |  | 0 | 0 | 0 |  |  | 0 |  | 0 |  | 0 |  | 0 |  | 0 |  | 0 |  |  | 0 |  | 0 |  | 0 |  | 0 | 0
18.3 | SOBRE MADERA |  |  |  | 0 |  |  | 0 |  | 0 |  | 0 |  | 0 |  | 0 |  | 0 |  |  | 0 |  | 0 |  | 0 |  | 0 | 0
18.3.1 | ESMALTE SOBRE HOJAS PUERTAS | M2 | 0 | 0 | 0 |  |  | 0 |  | 0 |  | 0 |  | 0 |  | 0 |  | 0 |  |  | 0 |  | 0 |  | 0 |  | 0 | 0
18.3.2 | ESMALTE SOBRE MUEBLES AULAS | UN | 0 | 0 | 0 |  |  | 0 |  | 0 |  | 0 |  | 0 |  | 0 |  | 0 |  |  | 0 |  | 0 |  | 0 |  | 0 | 0
18.3.3 | ESMALTE SOBRE MUEBLES COMPUTADOR | UN | 0 | 0 | 0 |  |  | 0 |  | 0 |  | 0 |  | 0 |  | 0 |  | 0 |  |  | 0 |  | 0 |  | 0 |  | 0 | 0
18.3.4 | ESMALTE SOBRE MUEBLES ESTANTERIA | M2 | 0 | 0 | 0 |  |  | 0 |  | 0 |  | 0 |  | 0 |  | 0 |  | 0 |  |  | 0 |  | 0 |  | 0 |  | 0 | 0
18.3.5 | ESMALTE SOBRE MUEBLES CLOSETS | M2 | 0 | 0 | 0 |  |  | 0 |  | 0 |  | 0 |  | 0 |  | 0 |  | 0 |  |  | 0 |  | 0 |  | 0 |  | 0 | 0
18.3.6 | ESMALTE MUEBLES BAJOS | ML | 0 | 0 | 0 |  |  | 0 |  | 0 |  | 0 |  | 0 |  | 0 |  | 0 |  |  | 0 |  | 0 |  | 0 |  | 0 | 0
18.3.7 | OTROS |  | 0 | 0 | 0 |  |  | 0 |  | 0 |  | 0 |  | 0 |  | 0 |  | 0 |  |  | 0 |  | 0 |  | 0 |  | 0 | 0
18.4 | VARIOS |  |  |  | 0 |  |  | 0 |  | 0 |  | 0 |  | 0 |  | 0 |  | 0 |  |  | 0 |  | 0 |  | 0 |  | 0 | 0
18.4.1 | DEMARCACIóN PARQUEADEROS | UN | 0 | 0 | 0 |  |  | 0 |  | 0 |  | 0 |  | 0 |  | 0 |  | 0 |  |  | 0 |  | 0 |  | 0 |  | 0 | 0
18.4.2 | DEMARCACIóN CANCHAS DEPORTIVAS | UN | 0 | 0 | 0 |  |  | 0 |  | 0 |  | 0 |  | 0 |  | 0 |  | 0 |  |  | 0 |  | 0 |  | 0 |  | 0 | 0
0
0
19 | CERRADURAS Y VIDRIOS |  |  |  |  | #REF! |  | #REF! |  | #REF! |  | #REF! |  | #REF! |  | #REF! |  | #REF! |  | #REF! | #REF! | #REF! | #REF! | #REF! | #REF! | #REF! | #REF! | #REF!
19.1 | CERRADURAS |  |  |  | #REF! |  |  | #REF! |  | #REF! |  | #REF! |  | #REF! |  | #REF! |  | #REF! |  |  | #REF! |  | #REF! |  | #REF! |  | 0 | #REF!
19.1.1 | CERRADURAS PARA BAÑOS Y AULAS. | UN | 18 | #REF! | #REF! |  |  | #REF! | 13 | #REF! | 2 | #REF! | 3 | #REF! |  | #REF! |  | #REF! |  | #REF! | #REF! | #REF! | #REF! | #REF! | #REF! |  | 0 | #REF!
19.1.2 | PARA OFICINAS | UN | 0 | 0 | 0 |  |  | 0 |  | 0 |  | 0 |  | 0 |  | 0 |  | 0 |  |  | 0 |  | 0 |  | 0 |  | 0 | 0
19.1.3 | PARA ACCESOS | UN | 0 | 0 | 0 |  |  | 0 |  | 0 |  | 0 |  | 0 |  | 0 |  | 0 |  |  | 0 |  | 0 |  | 0 |  | 0 | 0
19.1.4 | DOBLE CILINDRO | UN | 0 | 0 | 0 |  |  | 0 |  | 0 |  | 0 |  | 0 |  | 0 |  | 0 |  |  | 0 |  | 0 |  | 0 |  | 0 | 0
19.1.5 | OTRAS |  | 0 | 0 | 0 |  |  | 0 |  | 0 |  | 0 |  | 0 |  | 0 |  | 0 |  |  | 0 |  | 0 |  | 0 |  | 0 | 0
19.2 | HERRAJES |  | 0 |  | 0 |  |  | 0 |  | 0 |  | 0 |  | 0 |  | 0 |  | 0 |  |  | 0 |  | 0 |  | 0 |  | 0 | 0
19.2.1 | BRAZOS HIDRAÚLICOS | UN | 0 | 0 | 0 |  |  | 0 |  | 0 |  | 0 |  | 0 |  | 0 |  | 0 |  |  | 0 |  | 0 |  | 0 |  | 0 | 0
19.2.2 | MANIJAS HORIZONTALES | UN | 0 | 0 | 0 |  |  | 0 |  | 0 |  | 0 |  | 0 |  | 0 |  | 0 |  |  | 0 |  | 0 |  | 0 |  | 0 | 0
19.2.3 | TOPES | UN | 0 | 0 | 0 |  |  | 0 |  | 0 |  | 0 |  | 0 |  | 0 |  | 0 |  |  | 0 |  | 0 |  | 0 |  | 0 | 0
19.4 | VIDRIOS Y ESPEJOS |  |  |  | #REF! |  |  | #REF! |  | #REF! |  | #REF! |  | #REF! |  | #REF! |  | #REF! |  |  | #REF! |  | #REF! |  | #REF! |  | #REF! | #REF!
19.4.1 | ESPEJOS BISELADOS DE 4 MM | M2 | 11.88 | #REF! | #REF! |  |  | #REF! |  | #REF! | 0.54 | #REF! | 11.34 | #REF! |  | #REF! |  | #REF! |  | #REF! | #REF! | #REF! | #REF! | #REF! | #REF! |  | 0 | #REF!
19.4.2 | VIDRIO CRUDO 5 mm (pulido extremos, todo costo) | M2 | 137.76 | #REF! | #REF! |  |  | #REF! | 125.71 | #REF! | 8.04 | #REF! | 4.01 | #REF! |  | #REF! |  | #REF! |  | #REF! | #REF! | #REF! | #REF! | #REF! | #REF! | #REF! | #REF! | #REF!
19.4.3 | VIDRIO TEMPLADO | UN | 0 | 0 | 0 |  |  | 0 |  | 0 |  | 0 |  | 0 |  | 0 |  | 0 |  |  | 0 |  | 0 |  | 0 |  | 0 | 0
19.4.4 | OTROS |  | 0 | 0 | 0 |  |  | 0 |  | 0 |  | 0 |  | 0 |  | 0 |  | 0 |  |  | 0 |  | 0 |  | 0 |  | 0 | 0
0
0
20 | OBRAS EXTERIORES |  |  |  |  | #REF! |  | #REF! |  | #REF! |  | #REF! |  | #REF! |  | #REF! |  | #REF! |  | #REF! | #REF! | #REF! | #REF! | #REF! | #REF! | #REF! | #REF! | #REF!
20.1 | MOVIMIENTO DE TIERRAS Y REEMPLAZOS |  |  |  | #REF! |  |  | #REF! |  | #REF! |  | #REF! |  | #REF! |  | #REF! |  | #REF! |  |  | #REF! |  | 2126388.2128 |  | 538529.396 |  | 0 | #REF!
20.1.1 | EXCAVACIÓN A MAQUINA MATERIAL COMUN | M3 | 0 | 0 | 0 |  |  | 0 |  | 0 |  | 0 |  | 0 |  | 0 |  | 0 |  |  | 0 |  | 0 |  | 0 |  | 0 | 0
20.1.2 | EXCAVACIÓN A MANO MATERIAL COMUN | M3 | 53.28 | 12930.05 | 688913.064 |  |  | 0 |  | 0 |  | 0 |  | 0 |  | 0 | 53.28 | 688913.064 |  | 0 | 0 | 12855.85 | 684959.688 | 74.2 | 3953.376 | 0 | 0 | 0
20.1.3 | RELLENOS EN MATERIAL COMUN | M3 | 0 | 0 | 0 |  |  | 0 |  | 0 |  | 0 |  | 0 |  | 0 |  | 0 |  |  | 0 |  | 0 |  | 0 |  | 0 | 0
20.1.4 | RELLENOS EN MATERIAL SELECCIONADO | M3 | 0 | 0 | 0 |  |  | 0 |  | 0 |  | 0 |  | 0 |  | 0 |  | 0 |  |  | 0 |  | 0 |  | 0 |  | 0 | 0
20.1.5 | SUBBASE EN RECEBO COMPACTADO | M3 | 79.42 | #REF! | #REF! |  |  | #REF! |  | #REF! |  | #REF! |  | #REF! |  | #REF! | 79.42 | #REF! |  | #REF! | #REF! | 18149.44 | 1441428.5248 | 6731 | 534576.02 | 0 | 0 | #REF!
20.2 | ZONAS DURAS Y PLAZOLETAS |  |  |  | #REF! |  |  | #REF! |  | #REF! |  | #REF! |  | #REF! |  | #REF! |  | #REF! |  |  | #REF! |  | #REF! |  | #REF! |  | 0 | #REF!
20.2.1 | ANDENES EN CONCRETO 2500 PSI; INCLUYE MALLA (grafil 4 mm y separación 15x25) Y POLIETILENO | M2 | 345.55 | #REF! | #REF! |  |  | #REF! |  | #REF! |  | #REF! |  | #REF! |  | #REF! | 345.55 | #REF! |  | #REF! | #REF! | #REF! | #REF! | #REF! | #REF! |  | 0 | #REF!
20.2.2 | SARDINELES EN CONCRETO PREFABRICADO | ML | 304.83 | #REF! | #REF! |  |  | #REF! |  | #REF! |  | #REF! |  | #REF! |  | #REF! | 304.83 | #REF! |  | #REF! | #REF! | #REF! | #REF! | #REF! | #REF! |  | 0 | #REF!
20.2.3 | RAMPAS EN CONCRETO | M2 | 0 | 0 | 0 |  |  | 0 |  | 0 |  | 0 |  | 0 |  | 0 |  | 0 |  |  | 0 |  | 0 |  | 0 |  | 0 | 0
20.2.4 | BANCAS EN CONCRETO | ML | 0 | 0 | 0 |  |  | 0 |  | 0 |  | 0 |  | 0 |  | 0 |  | 0 |  |  | 0 |  | 0 |  | 0 |  | 0 | 0
20.2.5 | ADOQUIN EN CONCRETO | M2 | 0 | 0 | 0 |  |  | 0 |  | 0 |  | 0 |  | 0 |  | 0 |  | 0 |  |  | 0 |  | 0 |  | 0 |  | 0 | 0
20.2.6 | ADOQUIN DE ARCILLA | M2 | 0 | 0 | 0 |  |  | 0 |  | 0 |  | 0 |  | 0 |  | 0 |  | 0 |  |  | 0 |  | 0 |  | 0 |  | 0 | 0
20.2.7 | TABLON CUARTO 26 | M2 | 0 | 0 | 0 |  |  | 0 |  | 0 |  | 0 |  | 0 |  | 0 |  | 0 |  |  | 0 |  | 0 |  | 0 |  | 0 | 0
20.2.8 | TABLON DE GRES | M2 | 0 | 0 | 0 |  |  | 0 |  | 0 |  | 0 |  | 0 |  | 0 |  | 0 |  |  | 0 |  | 0 |  | 0 |  | 0 | 0
20.2.9 | DILATACIONES EN LADRILLO | ML | 0 | 0 | 0 |  |  | 0 |  | 0 |  | 0 |  | 0 |  | 0 |  | 0 |  |  | 0 |  | 0 |  | 0 |  | 0 | 0
20.2.10 | DILATACIONES EN CONCRETO | ML | 0 | 0 | 0 |  |  | 0 |  | 0 |  | 0 |  | 0 |  | 0 |  | 0 |  |  | 0 |  | 0 |  | 0 |  | 0 | 0
20.2.11 | PAVIMENTO EN CONCRETO CANCHAS DEPORTIVAS | M2 | 0 | 0 | 0 |  |  | 0 |  | 0 |  | 0 |  | 0 |  | 0 |  | 0 |  |  | 0 |  | 0 |  | 0 |  | 0 | 0
20.2.12 | PAVIMENTO ASFÁLTICO | M2 | 0 | 0 | 0 |  |  | 0 |  | 0 |  | 0 |  | 0 |  | 0 |  | 0 |  |  | 0 |  | 0 |  | 0 |  | 0 | 0
20.2.13 | ESCALINATAS EN CONCRETO | ML | 0 | #REF! | #REF! |  |  | #REF! |  | #REF! |  | #REF! |  | #REF! |  | #REF! |  | #REF! |  | #REF! | #REF! | 23517.79 | 0 | 259.7 | 0 | 0 | 0 | #REF!
20.2.14 | GRADAS EN LADRILLO TOLETE | ML | 0 | 0 | 0 |  |  | 0 |  | 0 |  | 0 |  | 0 |  | 0 |  | 0 |  |  | 0 |  | 0 |  | 0 |  | 0 | 0
20.2.15 | PISOS EN BALDOSÍN VIBROPRENSADO DE GRANITO | M2 | 0 | 0 | 0 |  |  | 0 |  | 0 |  | 0 |  | 0 |  | 0 |  | 0 |  |  | 0 |  | 0 |  | 0 |  | 0 | 0
20.2.16 | GRADERÍAS EN CONCRETO | ML | 0 | 0 | 0 |  |  | 0 |  | 0 |  | 0 |  | 0 |  | 0 |  | 0 |  |  | 0 |  | 0 |  | 0 |  | 0 | 0
20.2.17 | CAÑUELA PERIMETRAL CANCHAS | ML | 0 | 0 | 0 |  |  | 0 |  | 0 |  | 0 |  | 0 |  | 0 |  | 0 |  |  | 0 |  | 0 |  | 0 |  | 0 | 0
20.2.18 | OTROS |  | 0 | 0 | 0 |  |  | 0 |  | 0 |  | 0 |  | 0 |  | 0 |  | 0 |  |  | 0 |  | 0 |  | 0 |  | 0 | 0
20.3 | CERRAMIENTOS |  |  |  | #REF! |  |  | #REF! |  | #REF! |  | #REF! |  | #REF! |  | #REF! |  | #REF! |  |  | #REF! |  | #REF! |  | #REF! |  | #REF! | #REF!
20.3.1 | SOLADO Esp - 0,05mts. | M3 | 0 | #REF! | #REF! |  |  | #REF! |  | #REF! |  | #REF! |  | #REF! |  | #REF! |  | #REF! |  | #REF! | #REF! | 21604.79 | 0 | 371 | 0 | 0 | 0 | #REF!
20.3.2 | CONCRETO CICLOPEO | M3 | 0 | #REF! | #REF! |  |  | #REF! |  | #REF! |  | #REF! |  | #REF! |  | #REF! |  | #REF! |  | #REF! | #REF! | 135029.95 | 0 | 6042 | 0 | 0 | 0 | #REF!
20.3.3 | VIGAS DE AMARRE EN CONCRETO | M3 | 0 | #REF! | #REF! |  |  | #REF! |  | #REF! |  | #REF! |  | #REF! |  | #REF! |  | #REF! |  | #REF! | #REF! | 148998.57 | 0 | 13780 | 0 | 0 | 0 | #REF!
20.3.4 | MUROS PARA CERRAMIENTO | M2 | 0 | 0 | 0 |  |  | 0 |  | 0 |  | 0 |  | 0 |  | 0 |  | 0 |  |  | 0 |  | 0 |  | 0 |  | 0 | 0
20.3.5 | CERRAMIENTO MALLA ESLABONADA Y TUBO | M2 | 0 | #REF! | #REF! |  |  | #REF! |  | #REF! |  | #REF! |  | #REF! |  | #REF! |  | #REF! |  | #REF! | #REF! | 17956.25 | 0 | 6814.29 | 0 | 0 | 0 | #REF!
20.3.6 | MUROS DE CONTENCIÓN EN CONCRETO | M3 | 0 | #REF! | #REF! |  |  | #REF! |  | #REF! |  | #REF! |  | #REF! |  | #REF! |  | #REF! |  | #REF! | #REF! | #REF! | #REF! | #REF! | #REF! | #REF! | #REF! | #REF!
20.3.7 | OTROS |  | 0 | 0 | 0 |  |  | 0 |  | 0 |  | 0 |  | 0 |  | 0 |  | 0 |  |  | 0 |  | 0 |  | 0 |  | 0 | 0
20.4 | ZONAS VERDES |  |  |  | #REF! |  |  | #REF! |  | #REF! |  | #REF! |  | #REF! |  | #REF! |  | #REF! |  |  | #REF! |  | 3915309.9836 |  | 760806.838 |  | 0 | #REF!
20.4.1 | MOVIMIENTO DE TIERRAS Y NIVELACION TERRENO | M3 | 74.38 | 6105.6 | 454134.528 |  |  | 0 |  | 0 |  | 0 |  | 0 | 32.58 | 198920.448 | 41.8 | 255214.08 |  | 0 | 0 | 0 | 0 | 6105.6 | 454134.528 | 0 | 0 | 0
20.4.2 | PRADIZACION | M2 | 786.61 | #REF! | #REF! |  |  | #REF! |  | #REF! |  | #REF! |  | #REF! | 75.91 | #REF! | 710.7 | #REF! |  | #REF! | #REF! | 3856.76 | 3033765.9836 | 371 | 291832.31 | 0 | 0 | #REF!
20.4.3 | JARDINERAS | M2 | 0 | 0 | 0 |  |  | 0 |  | 0 |  | 0 |  | 0 |  | 0 |  | 0 |  |  | 0 |  | 0 |  | 0 |  | 0 | 0
20.4.4 | ARBORIZACIÓN | UN | 40 | #REF! | #REF! |  |  | #REF! |  | #REF! |  | #REF! |  | #REF! | 24 | #REF! | 16 | #REF! |  | #REF! | #REF! | 22038.6 | 881544 | 371 | 14840 |  | 0 | #REF!
20.4.5 | OTROS |  | 0 | 0 | 0 |  |  | 0 |  | 0 |  | 0 |  | 0 |  | 0 |  | 0 |  |  | 0 |  | 0 |  | 0 |  | 0 | 0
20.5 | OTROS |  |  |  | #REF! |  |  | #REF! |  | #REF! |  | #REF! |  | #REF! |  | #REF! |  | #REF! |  |  | #REF! |  | 0 |  | 0 |  | 0 | #REF!
20.5.1 | GAVIONES EN PIEDRA | M3 | 0 | #REF! | #REF! |  |  | #REF! |  | #REF! |  | #REF! |  | #REF! |  | #REF! |  | #REF! |  | #REF! | #REF! | 135029.95 | 0 | 3710 | 0 | 0 | 0 | #REF!
20.5.2 | PERGOLAS METALICAS | KG | 0 | #REF! | #REF! |  |  | #REF! |  | #REF! |  | #REF! |  | #REF! |  | #REF! |  | #REF! |  | #REF! | #REF! | 7027.8 | 0 | 573.41 | 0 | 0 | 0 | #REF!
20.5.3 | ACERO DE REFUERZO DE 37000 PSI | KG | 0 | #REF! | #REF! |  |  | #REF! |  | #REF! |  | #REF! |  | #REF! |  | #REF! |  | #REF! |  | #REF! | #REF! | 360.08 | 0 | 20.61 | 0 | 0 | 0 | #REF!
20.5.4 | ACERO DE REFUERZO DE 60000 PSI | KG | 0 | #REF! | #REF! |  |  | #REF! |  | #REF! |  | #REF! |  | #REF! |  | #REF! |  | #REF! |  | #REF! | #REF! | 392.81 | 0 | 20.61 | 0 | 0 | 0 | #REF!
20.5.5 | MALLAS ELECTROSOLDADAS | KG | 0 | #REF! | #REF! |  |  | #REF! |  | #REF! |  | #REF! |  | #REF! |  | #REF! |  | #REF! |  | #REF! | #REF! | 617.28 | 0 | 18.55 | 0 | 0 | 0 | #REF!
20.5.6 | OTROS |  | 0 | 0 | 0 |  |  | 0 |  | 0 |  | 0 |  | 0 |  | 0 |  | 0 |  |  | 0 |  | 0 |  | 0 |  | 0 | 0
0
0
21 | ASEO Y VARIOS |  |  |  |  | #REF! |  | #REF! |  | #REF! |  | #REF! |  | #REF! |  | #REF! |  | #REF! |  | #REF! | #REF! | #REF! | 2702425.4338 | #REF! | 147098.4469 | #REF! | 0 | #REF!
21.1 | ASEO Y LIMPIEZA |  |  |  | #REF! |  |  | #REF! |  | #REF! |  | #REF! |  | #REF! |  | #REF! |  | #REF! |  |  | #REF! |  | 2702425.4338 |  | 147098.4469 |  | 0 | #REF!
21.1.1 | LAVADA LADRILLO A LA VISTA (Incluye antihumedad fachada) | M2 | 0 | #REF! | #REF! |  |  | #REF! |  | #REF! |  | #REF! |  | #REF! |  | #REF! |  | #REF! |  | #REF! | #REF! | 2524.24 | 0 | 562.39 | 0 | 0 | 0 | #REF!
21.1.2 | LIMPIEZA MUROS INTERIORES | M2 | 0 | 0 | 0 |  |  | 0 |  | 0 |  | 0 |  | 0 |  | 0 |  | 0 |  |  | 0 |  | 0 |  | 0 |  | 0 | 0
21.1.3 | ASEO GENERAL | M2 | 1784.3092 | #REF! | #REF! |  |  | #REF! | 780.4892 | #REF! | 87.29 | #REF! | 118.77 | #REF! | 336.01 | #REF! | 461.75 | #REF! |  | #REF! | #REF! | 1514.55 | 2702425.4338 | 82.44 | 147098.4469 |  | 0 | #REF!
21.1.4 | RETIRO DE ESCOMBROS | M3 | 0 | 9568.51 | 0 |  |  | 0 |  | 0 |  | 0 |  | 0 |  | 0 |  | 0 |  |  | 0 | 7713.51 | 0 | 1855 | 0 | 0 | 0 | 0
21.2 | DOTACION |  |  |  | 0 |  |  | 0 |  | 0 |  | 0 |  | 0 |  | 0 |  | 0 |  |  | 0 |  | 0 |  | 0 |  | 0 | 0
21.2.1 | GABINETES DE INCENDIO | UN | 0 | 0 | 0 |  |  | 0 |  | 0 |  | 0 |  | 0 |  | 0 |  | 0 |  |  | 0 |  | 0 |  | 0 |  | 0 | 0
21.2.2 | BICICLETEROS | UN | 0 | 0 | 0 |  |  | 0 |  | 0 |  | 0 |  | 0 |  | 0 |  | 0 |  |  | 0 |  | 0 |  | 0 |  | 0 | 0
21.2.3 | CANECAS | UN | 0 | 0 | 0 |  |  | 0 |  | 0 |  | 0 |  | 0 |  | 0 |  | 0 |  |  | 0 |  | 0 |  | 0 |  | 0 | 0
21.2.4 | ASTAS PARA BANDERAS | UN | 0 | 0 | 0 |  |  | 0 |  | 0 |  | 0 |  | 0 |  | 0 |  | 0 |  |  | 0 |  | 0 |  | 0 |  | 0 | 0
21.2.5 | MODULO JUEGOS INFANTILES MADERA | UN | 0 | 0 | 0 |  |  | 0 |  | 0 |  | 0 |  | 0 |  | 0 |  | 0 |  |  | 0 |  | 0 |  | 0 |  | 0 | 0
21.2.6 | TABLERO BASQUETBOL Y PORTERIA | UN | 0 | 0 | 0 |  |  | 0 |  | 0 |  | 0 |  | 0 |  | 0 |  | 0 |  |  | 0 |  | 0 |  | 0 |  | 0 | 0
21.2.7 | OTROS |  | 0 | 0 | 0 |  |  | 0 |  | 0 |  | 0 |  | 0 |  | 0 |  | 0 |  |  | 0 |  | 0 |  | 0 |  | 0 | 0
[8 empty] | #REF! |  | #REF! |  | #REF! |  | #REF! |  | #REF! |  | #REF! |  | #REF! | #REF! | #REF! | #REF! | #REF! | #REF! | #REF! | #REF! | #REF!
DESCRIPCION |  | CANT | VR PARCIAL | VR ITEM | VR M2 INC AIU | VR TOTAL
AREA TOTAL CONSTRUCCION |  | 1478.48
AREA AULAS |  | 652.29 | #REF! | 0 | 0 | #REF!
AREA LABORATORIOS |  | 87.29 | #REF! | 0 | 0 | #REF!
AREA BATERIAS SANITARIAS |  | 118.77 | #REF! | 0 | 0 | #REF!
AREA CIRCULACIONES |  | 336.01 | #REF! | 0 | 0 | #REF!
AREA ESCALERAS Y/O OTRAS CIRCULACIONES |  | 284.12 | #REF! | 0 | 0 | #REF!
SUB TOTAL PROYECTO |  |  | #REF!
A.I.U. 20% |  |  | #REF!
IMPUESTO DE GUERRA 5% |  |  | #REF!
TOTAL |  |  | #REF!
DOTACION DE MOBILIARIO
ITEM | DESCRIPCIÓN | UNIDAD | CANTIDAD | VLR UNITARIO | VLR TOTAL
DME-1 | Pupitre y silla para docente que cumpla con la Norma NTC 4641 | UN | 12 | 214000 | 2568000
DME-2 | Butaco para laboratorio que cumpla con la norma NTC 4730 | UN | 40 | 74000 | 2960000
DME-3 | Tablero con dimensiones 2,40 M x 1,20 m, para escribir con marcado de tinta seca borrable, y que cumpla con la norma NTC 4726 | UN | 12 | 209000 | 2508000
DME-4 | Mesa Trapezoidal y silla NTC 4731 Clase 1 Nivel de Preescolar. | UN |  | 143000 | 0
DME-5 | Silla Universitaria que cumpla la Norma NTC 4734, | UN | 440 | 75000 | 33000000
| Sub Total Dotación mobiliario para aulas |  |  |  | 41036000
VALOR TOTAL PROYECTO |  |  |  |  | #REF!
|  |  |  | Asignado Proyecto | #N/A
|  |  |  | Pendiente presup. | #N/A
| AMBIENTES | 1 |  | 2 |  | TOTAL
| AULAS | 363.51 | 39.37% | 288.78 | 52.01% | 652.29 |  |  | 44.12%
| LABORATORIOS |  | 0% | 87.29 | 15.72% | 87.29 |  |  | 5.904%
| BATERIAS | 59.76 | 6.473% | 59.01 | 10.63% | 118.77 |  |  | 8.033%
| CIRCULACIONES | 215.86 | 23.38% | 120.15 | 21.64% | 336.01 |  |  | 22.73%
| ESCALERAS Y OTRAS | 284.12 | 30.77% |  | 0% | 284.12 |  |  | 19.22%
| SUBTOTAL | 923.25 | 100% | 555.23 | 100% | 1478.48 |  |  | 100%
Asignado
|  |  | SAN LORENZO | 329138502.644 | 470197860.92
|  |  | BARBACOAS | 329000000 | 470000000
|  |  | ILES | 262419974.46 | 374885677.8
|  |  | YACUANQUER | #REF! | #REF!
|  |  | MALLAMA | 330909278.5 | 472727540.7143
|  |  |  | #REF! | #REF!
#REF!
|  |  |  | #REF! | #REF!

## INSUMOS 1 (hidden)
REPUBLICA DE COLOMBIA MINISTERIO DE EDUCACIÓN NACIONAL
ARQ. EDGAR PANTOJA ROSAS
CORREGIMIENTO DE LAS MESAS-MUNICIPIO DETABLON DE GOMES (N)
OPTIMIZACIÓN Y AMPLIACIÓN DE LA RED ALCANTARILLADO DEL CORREGIMIENTO DE LAS MESAS, MUNICIPIO DE EL TABLON DE GOMEZ – DEPARTAMENTO DE NARIÑO.
PRESUPUESTO POR INSUMOS
ITEM | DESCRIPCIÓN | UNIDAD DE MEDIDA | CANTIDAD | VALOR UNITARIO | VALOR PARCIAL | VALOR TOTAL POR CAPITULO | ITEMS GENERALES | VALOR UNITARIO GENERALES | AULAS |  | LABORATORIOS |  | BATERIAS SANITARIAS |  | CIRCULACIONES |  | ESCALERAS Y/O OTRAS CIRCULACIONES |  |  | TIPOS DE INSUMOS
[9 empty] | CANTIDAD | VALOR UNITARIO AULAS | CANTIDAD | VALOR UNITARIO LABORATORIOS | CANTIDAD | VALOR UNITARIO BATERIAS SANITARIAS | CANTIDAD | VALOR UNITARIO CIRCULACIONES | CANTIDAD | VALOR UNITARIO ESCALERAS Y/O OTRAS CIRC. |  | MATERIALES |  | MANO DE OBRA |  | EQUIPOS |  | TRANSPORTES
[20 empty] | VLR UNITARIO | VLR TOTAL | VLR UNITARIO | VLR TOTAL | VLR UNITARIO | VLR TOTAL | VLR UNITARIO | VLR TOTAL
1 | PRELIMINARES |  |  |  |  | #REF! |  | #REF! |  | #REF! |  | #REF! |  | #REF! |  | #REF! |  | #REF! |  | #REF! | #REF! | #REF! | #REF! | #REF! | #REF! | #REF! | #REF! | #REF!
1.1 | OBRAS PRELIMINARES |  |  |  | #REF! |  |  | #REF! |  | #REF! |  | #REF! |  | #REF! |  | #REF! |  | #REF! |  |  | #REF! |  | #REF! |  | #REF! |  | #REF! | #REF!
1,1,1 | CAMPAMENTO Y BAÑOS (50M2) | UN | 0 | #REF! | #REF! |  |  | #REF! |  | #REF! |  | #REF! |  | #REF! |  | #REF! |  | #REF! |  | #REF! | #REF! | 827055.46 | 0 | 16130.43 | 0 | 0 | 0 | #REF!
1.1.2 | ALQUILER CAMPAMENTO | MES | 8 | #REF! | #REF! |  |  | #REF! | 4 | #REF! | 2 | #REF! | 1 | #REF! | 1 | #REF! |  | #REF! |  | #REF! | #REF! |  | 0 |  | 0 |  | 0 | #REF!
1.1.3 | LIMPIEZA, DESCAPOTE Y RETIRO DE SOBRANTES | M2 | 923.25 | #REF! | #REF! |  |  | #REF! | 363.51 | #REF! |  | #REF! | 59.76 | #REF! | 215.86 | #REF! | 284.12 | #REF! |  |  | 0 | #REF! | #REF! | #REF! | #REF! | #REF! | #REF! | #REF!
1.1.4 | LOCALIZACIÓN Y REPLANTEO | M2 | 1656.11 | #REF! | #REF! |  |  | #REF! | 652.29 | #REF! | 87.29 | #REF! | 118.77 | #REF! | 336.01 | #REF! | 461.75 | #REF! |  | #REF! | #REF! | #REF! | #REF! | #REF! | #REF! | #REF! | #REF! | #REF!
1.1.6 | CERRAMIENTO PROVISIONAL EN LONA VERDE H=2,00 M | ML | 120.36 | #REF! | #REF! |  |  | #REF! | 27.43 | #REF! |  | #REF! |  | #REF! | 15.88 | #REF! | 77.05 | #REF! |  | #REF! | #REF! | #REF! | #REF! | #REF! | #REF! |  | 0 | #REF!
1,1,7 | LOCALIZACIÓN Y REPLANTEO MANUAL | M2 | 0 | #REF! | #REF! |  |  | #REF! |  | #REF! |  | #REF! |  | #REF! |  | #REF! |  | #REF! |  | #REF! | #REF! | 1160.45 | 0 |  | 0 |  | 0 | #REF!
1.2 | INSTALACION SERVICIOS PROVISIONALES |  |  |  | #REF! |  |  | #REF! |  | #REF! |  | #REF! |  | #REF! |  | #REF! |  | #REF! |  |  | #REF! |  | #REF! |  | #REF! |  | #REF! | #REF!
1.2.1 | INSTALACIÓN PROVISIONAL DE AGUA | UN | 0 | #REF! | #REF! |  |  | #REF! |  | #REF! |  | #REF! |  | #REF! |  | #REF! |  | #REF! |  | #REF! | #REF! | #REF! | #REF! | #REF! | #REF! | #REF! | #REF! | #REF!
1.2.2 | INSTALACIÓN PROVISIONAL DE ENERGÍA | UN | 0 | #REF! | #REF! |  |  | #REF! |  | #REF! |  | #REF! |  | #REF! |  | #REF! |  | #REF! |  | #REF! | #REF! | #REF! | #REF! | #REF! | #REF! | #REF! | #REF! | #REF!
1.2.3 | INSTALACIÓN PROVISIONAL DE TELÉFONOS | UN | 0 | 0 | 0 |  |  | 0 |  | 0 |  | 0 |  | 0 |  | 0 |  | 0 |  |  | 0 |  | 0 |  | 0 |  | 0 | 0
1.3 | DEMOLICIONES |  |  |  | #REF! |  |  | #REF! |  | #REF! |  | #REF! |  | #REF! |  | #REF! |  | #REF! |  |  | #REF! |  | #REF! |  | #REF! |  | #REF! | #REF!
1.3.1 | DESMONTE DE CUBIERTA | M2 | 0 | #REF! | #REF! |  |  | #REF! |  | #REF! |  | #REF! |  | #REF! |  | #REF! |  | #REF! |  | #REF! | #REF! | #REF! | #REF! | #REF! | #REF! | #REF! | #REF! | #REF!
1.3.2 | DEMOLICION DE MUROS DE 0,10 A 0,30 MTS | M2 | 0 | #REF! | #REF! |  |  | #REF! |  | #REF! |  | #REF! |  | #REF! |  | #REF! |  | #REF! |  | #REF! | #REF! | #REF! | #REF! | #REF! | #REF! | #REF! | #REF! | #REF!
1.3.3 | DEMOLICION DE ENCHAPE MUROS | M2 | 0 | #REF! | #REF! |  |  | #REF! |  | #REF! |  | #REF! |  | #REF! |  | #REF! |  | #REF! |  | #REF! | #REF! | #REF! | #REF! | #REF! | #REF! | #REF! | #REF! | #REF!
1.3.4 | DEMOLICION DE CIMIENTOS | M3 | 0 | #REF! | #REF! |  |  | #REF! |  | #REF! |  | #REF! |  | #REF! |  | #REF! |  | #REF! |  | #REF! | #REF! | #REF! | #REF! | #REF! | #REF! | #REF! | #REF! | #REF!
1.3.5 | DEMOLICION DE VIGAS Y COLUMNAS | M3 | 0 | #REF! | #REF! |  |  | #REF! |  | #REF! |  | #REF! |  | #REF! |  | #REF! |  | #REF! |  | #REF! | #REF! | #REF! | #REF! | #REF! | #REF! | #REF! | #REF! | #REF!
1.3.6 | DEMOLICIÓN DE PLACA MACIZA | M2 | 0 | #REF! | #REF! |  |  | #REF! |  | #REF! |  | #REF! |  | #REF! |  | #REF! |  | #REF! |  | #REF! | #REF! | #REF! | #REF! | #REF! | #REF! | #REF! | #REF! | #REF!
1.3.7 | DESMONTE DE APARATOS SANITARIOS | M2 | 0 | #REF! | #REF! |  |  | #REF! |  | #REF! |  | #REF! |  | #REF! |  | #REF! |  | #REF! |  | #REF! | #REF! | #REF! | #REF! | #REF! | #REF! | #REF! | #REF! | #REF!
1.4 | VARIOS |  |  |  | 0 |  |  | 0 |  | 0 |  | 0 |  | 0 |  | 0 |  | 0 |  |  | 0 |  | 0 |  | 0 |  | 0 | 0
1.4.1 | TALA DE ÁRBOLES | UN | 0 | 0 | 0 |  |  | 0 |  | 0 |  | 0 |  | 0 |  | 0 |  | 0 |  |  | 0 |  | 0 |  | 0 |  | 0 | 0
1.4.2 | TRASLADO DE POSTES | UN | 0 | 2617123 | 0 |  |  | 0 |  | 0 |  | 0 |  | 0 |  | 0 |  | 0 |  |  | 0 | 2617123 | 0 |  | 0 |  | 0 | 0
1.4.3 | TALA DE ÁRBOLES DE 1 A 5 MTS | UN | 0 | 45597.7733 | 0 |  |  | 0 |  | 0 |  | 0 |  | 0 |  | 0 |  | 0 |  |  | 0 | 22552.54 | 0 | 1711.9 | 0 | 21333.3333 | 0 | 0
1.4.4 | TALA DE ÁRBOLES DE 5,01 A 10 MTS | UN | 0 | 77377.7667 | 0 |  |  | 0 |  | 0 |  | 0 |  | 0 |  | 0 |  | 0 |  |  | 0 | 32575.89 | 0 | 2135.21 | 0 | 42666.6667 | 0 | 0
1.4.5 | TALA DE ÁRBOLES DE 10,01 MTS A 15 MTS | UN | 0 | 148655.1433 | 0 |  |  | 0 |  | 0 |  | 0 |  | 0 |  | 0 |  | 0 |  |  | 0 | 58636.61 | 0 | 4685.2 | 0 | 85333.3333 | 0 | 0
1.4.6 | TALA DE ÁRBOLES DE 15,01 MTS A 20 MTS | UN | 0 | 283432.1267 | 0 |  |  | 0 |  | 0 |  | 0 |  | 0 |  | 0 |  | 0 |  |  | 0 | 162879.46 | 0 | 13886 | 0 | 106666.6667 | 0 | 0
1.4.7 | TALA DE ÁRBOLES DE 20 MTS EN ADELANTE | UN | 0 | 0 | 0 |  |  | 0 |  | 0 |  | 0 |  | 0 |  | 0 |  | 0 |  |  | 0 | 0 | 0 | 0 | 0 | 0 | 0 | 0
1,4,8 | TRASLADO DE ARBOLES DE 5 A 10 MTS | UN | 0 | 1226452.04 | 0 |  |  |  |  | 0 |  | 0 |  | 0 |  | 0 |  | 0 |  |  | 0 | 209416.45 | 0 | 889035.59 | 0 | 128000 | 0 | 0
[5 empty] | 0 |  |  | 0 |  | 0 |  | 0 |  | 0 |  | 0 |  | 0 |  |  | 0 |  | 0 |  | 0 |  | 0 | 0
2 | CIMENTACION |  |  |  |  | #REF! |  | #REF! |  | #REF! |  | #REF! |  | #REF! |  | #REF! |  | #REF! |  | #REF! | #REF! | #REF! | #REF! | #REF! | #REF! | #REF! | #REF! | #REF!
2.1 | EXCAVACIONES, RELLENOS Y REEMPLAZOS |  |  |  | #REF! |  |  | #REF! |  | #REF! |  | #REF! |  | #REF! |  | #REF! |  | #REF! |  |  | #REF! |  | #REF! |  | #REF! |  | #REF! | #REF!
2.1.1 | EXCAVACIÓN MECÁNICA EN MATERIAL COMÚN | M3 | 479.67 | 3988.99 | 1913398.8333 |  |  | 0 | 311.79 | 1243727.1921 |  | 0 | 47.96 | 191311.9604 | 119.92 | 478359.6808 |  | 0 |  | 0 | 0 | 0 | 0 | 3988.99 | 1913398.8333 | 0 | 0 | 0
2.1.2 | EXCAVACIÓN MANUAL EN MATERIAL COMÚN | M3 | 225.24 | #REF! | #REF! |  |  | #REF! | 135.41 | #REF! |  | #REF! | 40.8 | #REF! | 29.4 | #REF! | 19.63 | #REF! |  |  | 0 | #REF! | #REF! | #REF! | #REF! | #REF! | #REF! | #REF!
2.1.3 | EXCAVACIÓN MANUAL EN SUBBASE DE RECEBO | M3 | 0 | #REF! | #REF! |  |  | #REF! |  | #REF! |  | #REF! |  | #REF! |  | #REF! |  | #REF! |  |  | 0 | #REF! | #REF! | #REF! | #REF! | #REF! | #REF! | #REF!
2.1.4 | EXCAVACIÓN MANUAL CAISSONS | M3 | 0 | 0 | 0 |  |  | 0 |  | 0 |  | 0 |  | 0 |  | 0 |  | 0 |  |  | 0 |  | 0 |  | 0 |  | 0 | 0
2.1.5 | RELLENOS EN MATERIAL COMÚN SIN SELECCIONAR DE OBRA | M3 | 0 | 22529.02 | 0 |  |  | 0 |  | 0 |  | 0 |  | 0 |  | 0 |  | 0 |  |  | 0 | 15427.02 | 0 | 7102 | 0 |  | 0 | 0
2.1.6 | RELLENOS SELECCIONADO EN OBRA | M3 | 88.07 | #REF! | #REF! |  |  | #REF! | 52.84 | #REF! |  | #REF! |  | #REF! | 22.02 | #REF! | 13.21 | #REF! |  |  | 0 | #REF! | #REF! | #REF! | #REF! |  | 0 | #REF!
2.1.7 | SUBBASE EN RECEBO COMPACTADO | M3 | 0 | #REF! | #REF! |  |  | #REF! |  | #REF! |  | #REF! |  | #REF! |  | #REF! |  | #REF! |  | #REF! | #REF! | 18149.44 | 0 | 6731 | 0 | 0 | 0 | #REF!
2.1.8 | GEOTEXTIL NT | M2 | 0 | #REF! | #REF! |  |  | #REF! |  | #REF! |  | #REF! |  | #REF! |  | #REF! |  | #REF! |  | #REF! | #REF! | 3841.65 | 0 | 37.1 | 0 | 0 | 0 | #REF!
2.1.9 | GEOTEXTIL TEJIDO | M2 | 0 | #REF! | #REF! |  |  | #REF! |  | #REF! |  | #REF! |  | #REF! |  | #REF! |  | #REF! |  | #REF! | #REF! | 3841.65 | 0 | 37.1 | 0 | 0 | 0 | #REF!
2,1,10 | RELLENOS EN RECEBO COMPACTADO AL 90% | M3 | 216.14 | #REF! | #REF! |  |  | #REF! | 120.1 | #REF! |  | #REF! | 22.72 | #REF! | 47.63 | #REF! | 25.69 | #REF! |  | #REF! | #REF! | #REF! | #REF! | #REF! | #REF! | #REF! | #REF! | #REF!
2.2 | CONCRETOS DE CIMENTACIÓN |  |  |  | #REF! |  |  | #REF! |  | #REF! |  | #REF! |  | #REF! |  | #REF! |  | #REF! |  |  | #REF! |  | #REF! |  | #REF! |  | #REF! | #REF!
2.2.1 | CONCRETO POBRE DE LIMPIEZA | M3 | 3.84 | #REF! | #REF! |  |  | #REF! | 2.65 | #REF! |  | #REF! | 0.88 | #REF! |  | #REF! | 0.31 | #REF! |  | #REF! | #REF! | #REF! | #REF! | #REF! | #REF! |  | 0 | #REF!
2.2.2 | CONCRETO CICLÓPEO (60% concreto y 40% rajón) | M3 | 23.08 | #REF! | #REF! |  |  | #REF! | 15.91 | #REF! |  | #REF! | 5.3 | #REF! |  | #REF! | 1.87 | #REF! |  | #REF! | #REF! | #REF! | #REF! | #REF! | #REF! |  | 0 | #REF!
2.2.3 | MUROS DE CONTENCIÓN | M3 | 0 | #REF! | #REF! |  |  | #REF! |  | #REF! |  | #REF! |  | #REF! |  | #REF! |  | #REF! |  | #REF! | #REF! | 196407.2 | 0 | 11204.2 | 0 | 0 | 0 | #REF!
2.2.4 | CONCRETO PARA ZAPATAS | M3 | 29.85 | #REF! | #REF! |  |  | #REF! | 21.22 | #REF! |  | #REF! | 7.07 | #REF! |  | #REF! | 1.56 | #REF! |  | #REF! | #REF! | #REF! | #REF! | #REF! | #REF! | #REF! | #REF! | #REF!
2.2.5 | VIGAS DE CIMENTACIÓN | M3 | 20.52 | #REF! | #REF! |  |  | #REF! | 16.44 | #REF! |  | #REF! | 4.08 | #REF! |  | #REF! |  | #REF! |  | #REF! | #REF! | #REF! | #REF! | #REF! | #REF! |  | 0 | #REF!
2.2.6 | PILOTES | [26 empty] | 0
2.2.6.1 | PILOTES PREEXCAVADOS DE 0,30 mts | ML | 0 | #REF! | #REF! |  |  | #REF! |  | #REF! |  | #REF! |  | #REF! |  | #REF! |  | #REF! |  | #REF! | #REF! | 22038.6 | 0 | 50986 | 0 | 3840 | 0 | #REF!
2.2.6.2 | PILOTES PREEXCAVADOS DE 0,40 mts | ML | 0 | #REF! | #REF! |  |  |  |  | #REF! |  | #REF! |  | #REF! |  | #REF! |  | #REF! |  | #REF! | #REF! | 22038.6 | 0 | 56551 | 0 | 7466.6667 | 0 | #REF!
2.2.6.3 | PILOTES PREEXCAVADOS DE 0,60 mts | ML | 0 | #REF! | #REF! |  |  |  |  | #REF! |  | #REF! |  | #REF! |  | #REF! |  | #REF! |  | #REF! | #REF! | 22038.6 | 0 | 82634.57 | 0 | 16000 | 0 | #REF!
2.2.6.4 | PILOTES PREEXCAVADOS DE 0,80 mts | ML | 0 | #REF! | #REF! |  |  |  |  | #REF! |  | #REF! |  | #REF! |  | #REF! |  | #REF! |  | #REF! | #REF! | 22038.6 | 0 | 139496 | 0 | 29333.3333 | 0 | #REF!
2.2.6.5 | PILOTES PREEXCAVADOS DE 0,90 MTS | ML | 0 | #REF! | #REF! |  |  |  |  | #REF! |  | #REF! |  | #REF! |  | #REF! |  | #REF! |  | #REF! | #REF! | 22038.6 | 0 | 186666 | 0 | 37333.3333 | 0 | #REF!
2.2.7 | DADOS EN CONCRETO | M3 | 0 | #REF! | #REF! |  |  | #REF! |  | #REF! |  | #REF! |  | #REF! |  | #REF! |  | #REF! |  | #REF! | #REF! | 144031.95 | 0 | 6360 | 0 | 0 | 0 | #REF!
2.2.8 | LOSA DE CIMENTACIÓN ALIGERADA h= 0,60 | M2 | 0 | #REF! | #REF! |  |  | #REF! |  | #REF! |  | #REF! |  | #REF! |  | #REF! |  | #REF! |  | #REF! | #REF! | 44091.41 | 0 | 2273.7 | 0 | 0 | 0 | #REF!
2.2.9 | PLACAS DE CONTRAPISO E = 0,10 M | M2 | 438.86 | #REF! | #REF! |  |  | #REF! | 368.71 | #REF! |  | #REF! | 70.15 | #REF! |  | #REF! |  | #REF! |  | #REF! | #REF! | 11370.94 | 4990250.7284 | 2385 | 1046681.1 |  | 0 | #REF!
2.2.10 | PLACAS DE CONTRAPISO E = 0,125 M | M2 | 0 | #REF! | #REF! |  |  | #REF! |  | #REF! |  | #REF! |  | #REF! |  | #REF! |  | #REF! |  | #REF! | #REF! | 11370.94 | 0 | 2385 | 0 | 0 | 0 | #REF!
2.2.11 | PLACAS DE CONTRAPISO E = 0,15 M | M2 | 0 | #REF! | #REF! |  |  | #REF! |  | #REF! |  | #REF! |  | #REF! |  | #REF! |  | #REF! |  | #REF! | #REF! | 12002.66 | 0 | 1749 | 0 | 0 | 0 | #REF!
2.3 | REFUERZOS DE CIMENTACIÓN |  |  |  | #REF! |  |  | #REF! |  | #REF! |  | #REF! |  | #REF! |  | #REF! |  | #REF! |  |  | #REF! |  | #REF! |  | #REF! |  | 0 | #REF!
2.3.1 | ACERO DE REFUERZO 37000 | KG | 831.2 | #REF! | #REF! |  |  | #REF! | 327.2673 | #REF! | 0 | #REF! | 53.8018 | #REF! | 194.3383 | #REF! | 255.7926 | #REF! |  | #REF! | #REF! | 360.08 | 299298.496 | 20.61 | 17131.032 | 0 | 0 | #REF!
2.3.2 | ACERO DE REFUERZO 60000 | KG | 2707.11 | #REF! | #REF! |  |  | #REF! | 1065.8668 | #REF! | 0 | #REF! | 175.2254 | #REF! | 632.9345 | #REF! | 833.0832 | #REF! |  | #REF! | #REF! | #REF! | #REF! | #REF! | #REF! |  | 0 | #REF!
2.3.3 | MALLAS ELECTROSOLDADAS | KG | 1312.19 | #REF! | #REF! |  |  | #REF! | 1102.44 | #REF! |  | #REF! | 209.75 | #REF! |  | #REF! |  | #REF! |  | #REF! | #REF! | #REF! | #REF! | #REF! | #REF! |  | 0 | #REF!
2.4 | VARIOS |  |  |  | #REF! |  |  | #REF! |  | #REF! |  | #REF! |  | #REF! |  | #REF! |  | #REF! |  |  | #REF! |  | 0 |  | 0 |  | 0 | #REF!
2.4.1 | GAVIONES EN PIEDRA | M3 | 0 | #REF! | #REF! |  |  | #REF! |  | #REF! |  | #REF! |  | #REF! |  | #REF! |  | #REF! |  | #REF! | #REF! | 135029.95 | 0 | 3710 | 0 | 0 | 0 | #REF!
2.4.2 | CAJÓN AISLAMIENTO VIGAS | ML | 0 | #REF! | #REF! |  |  | #REF! |  | #REF! |  | #REF! |  | #REF! |  | #REF! |  | #REF! |  | #REF! | #REF! | 8641.92 | 0 | 132.5 | 0 | 0 | 0 | #REF!
2.4.3 | ICOPOR AISLAMIENTO CIMENTACIÓN | M2 | 0 | #REF! | #REF! |  |  | #REF! |  | #REF! |  | #REF! |  | #REF! |  | #REF! |  | #REF! |  | #REF! | #REF! | 4320.96 | 0 | 132.5 | 0 | 0 | 0 | #REF!
2.4.4 | PAÑETES TALUDES EXCAVACIÓN | M2 | 0 | #REF! | #REF! |  |  | #REF! |  | #REF! |  | #REF! |  | #REF! |  | #REF! |  | #REF! |  | #REF! | #REF! | 7316.65 | 0 | 111.3 | 0 | 0 | 0 | #REF!
3 | DESAGÜES E INSTALACIONES SUBTERRÁNEAS |  |  |  |  | #REF! |  | #REF! |  | #REF! |  | #REF! |  | #REF! |  | #REF! |  | #REF! |  | #REF! | #REF! | #REF! | #REF! | #REF! | #REF! | #REF! | #REF! | #REF!
3.1 | DESAGÜES PARA AGUAS LLUVIAS |  |  |  | #REF! |  |  | #REF! |  | #REF! |  | #REF! |  | #REF! |  | #REF! |  | #REF! |  |  | #REF! |  | #REF! |  | #REF! |  | #REF! | #REF!
3.1.1 | TUBERIAS NOVAFORT A.LL 4" 110 mm | ML | 0 | #REF! | #REF! |  |  | #REF! |  | #REF! |  | #REF! |  | #REF! |  | #REF! |  | #REF! |  | #REF! | #REF! | 13804.82 | 0 | 3375.26 | 0 | 0 | 0 | #REF!
3.1.2 | TUBERIA PVC NOVAFORT A.LL. 6" 160 mm | ML | 78.7 | #REF! | #REF! |  |  | #REF! |  | #REF! |  | #REF! |  | #REF! | 78.7 | #REF! |  | #REF! |  | #REF! | #REF! | #REF! | #REF! | #REF! | #REF! | #REF! | #REF! | #REF!
3.1.3 | TUBERIAS NOVAFORT A.LL. 8" 200 mm | ML | 0 | #REF! | #REF! |  |  | #REF! |  | #REF! |  | #REF! |  | #REF! |  | #REF! |  | #REF! |  | #REF! | #REF! | 13804.82 | 0 | 3375.26 | 0 | 0 | 0 | #REF!
3.1.4 | TUBERIAS NOVAFORT A.LL. 10" 255 mm | UN | 0 | #REF! | #REF! |  |  | #REF! |  | #REF! |  | #REF! |  | #REF! |  | #REF! |  | #REF! |  | #REF! | #REF! | 14417 | 0 | 3375.26 | 0 | 0 | 0 | #REF!
3.1.5 | TUBERIAS NOVAFORT A.LL. 12" 315 mm | UN | 0 | #REF! | #REF! |  |  | #REF! |  | #REF! |  | #REF! |  | #REF! |  | #REF! |  | #REF! |  | #REF! | #REF! | 17295.15 | 0 | 3375.26 | 0 | 0 | 0 | #REF!
3,1,6 | ACCESORIOS NOVAFORT A.LL. | UN | 0 | #REF! | #REF! |  |  | #REF! |  | #REF! |  | #REF! |  | #REF! |  | #REF! |  | #REF! |  | #REF! | #REF! | 5234.25 | 0 | 97.63 | 0 | 0 | 0 | #REF!
3.2. | DESAGÜES PARA AGUAS NEGRAS |  |  |  | #REF! |  |  | #REF! |  | #REF! |  | #REF! |  | #REF! |  | #REF! |  | #REF! |  |  | #REF! |  | #REF! |  | #REF! |  | #REF! | #REF!
3.2.1 | TUBERIAS NOVAFORT A.N. 4" 110 mm | ML | 22.8 | #REF! | #REF! |  |  | #REF! |  | #REF! |  | #REF! |  | #REF! | 22.8 | #REF! |  | #REF! |  | #REF! | #REF! | #REF! | #REF! | #REF! | #REF! | #REF! | #REF! | #REF!
3.2.2 | TUBERIA PVC NOVAFORT A.N. 6" 160 mm | ML | 174.5 | #REF! | #REF! |  |  | #REF! |  | #REF! |  | #REF! |  | #REF! | 174.5 | #REF! |  | #REF! |  | #REF! | #REF! | #REF! | #REF! | #REF! | #REF! | #REF! | #REF! | #REF!
3.2.3 | TUBERIAS NOVAFORT A.N. 8" 200 mm | ML | 0 | #REF! | #REF! |  |  | #REF! |  | #REF! |  | #REF! |  | #REF! |  | #REF! |  | #REF! |  | #REF! | #REF! | 13804.82 | 0 | 3375.26 | 0 | 0 | 0 | #REF!
3.2.4 | TUBERIAS NOVAFORT A.N. 10" 255 mm | UN | 0 | #REF! | #REF! |  |  | #REF! |  | #REF! |  | #REF! |  | #REF! |  | #REF! |  | #REF! |  | #REF! | #REF! | 14417 | 0 | 3375.26 | 0 | 0 | 0 | #REF!
3.2.5 | TUBERIAS NOVAFORT A.N. 12" 315 mm | UN | 0 | #REF! | #REF! |  |  | #REF! |  | #REF! |  | #REF! |  | #REF! |  | #REF! |  | #REF! |  | #REF! | #REF! | 17295.15 | 0 | 3375.26 | 0 | 0 | 0 | #REF!
3.2.6 | ACCESORIOS A.N. NOVAFORT | UN | 0 | #REF! | #REF! |  |  | #REF! |  | #REF! |  | #REF! |  | #REF! |  | #REF! |  | #REF! |  | #REF! | #REF! | 5234.25 | 0 | 97.63 | 0 | 0 | 0 | #REF!
3.3 | DRENAJES |  |  |  | #REF! |  |  | #REF! |  | #REF! |  | #REF! |  | #REF! |  | #REF! |  | #REF! |  |  | #REF! |  | 0 |  | 0 |  | 0 | #REF!
3.3.1 | TUBERIAS PVC PARA DRENAJES 3" | ML | 0 | #REF! | #REF! |  |  | #REF! |  | #REF! |  | #REF! |  | #REF! |  | #REF! |  | #REF! |  | #REF! | #REF! | 10934.58 | 0 | 1361.26 | 0 | 0 | 0 | #REF!
3.3.2 | TUBERIAS PVC PARA DRENAJES 4" | ML | 0 | #REF! | #REF! |  |  | #REF! |  | #REF! |  | #REF! |  | #REF! |  | #REF! |  | #REF! |  | #REF! | #REF! | 10934.58 | 0 | 1361.26 | 0 | 0 | 0 | #REF!
3.3.3 | ACCESORIOS PVC PARA DRENAJES 3" | UN | 0 | #REF! | #REF! |  |  | #REF! |  | #REF! |  | #REF! |  | #REF! |  | #REF! |  | #REF! |  | #REF! | #REF! | 3221.07 | 0 | 195.26 | 0 | 0 | 0 | #REF!
3.3.4 | ZANJA INFILTRACIóN PVC-S 4" | UN | 0 | #REF! | #REF! |  |  | #REF! |  | #REF! |  | #REF! |  | #REF! |  | #REF! |  | #REF! |  | #REF! | #REF! | 19039.06 | 0 | 1361.26 | 0 | 0 | 0 | #REF!
3.3.5 | FILTROS SUBTERRANEOS EN GRAVILLA | M3 | 0 | #REF! | #REF! |  |  | #REF! |  | #REF! |  | #REF! |  | #REF! |  | #REF! |  | #REF! |  | #REF! | #REF! | 19039.06 | 0 | 1361.26 | 0 | 0 | 0 | #REF!
3,3,6 | POZO DE INFILTRACIÓN Diam. =2,5 H=4.00m | UN | 0 | #REF! | #REF! |  |  | #REF! |  | #REF! |  | #REF! |  | #REF! |  | #REF! |  | #REF! |  | #REF! | #REF! | 4863906.05 | 0 | 734071.2 | 0 | 0 | 0 | #REF!
3.4 | CONSTRUCCIONES EN MAMPOSTERÍA |  |  |  | #REF! |  |  | #REF! |  | #REF! |  | #REF! |  | #REF! |  | #REF! |  | #REF! |  |  | #REF! |  | 987747.15 |  | 18550.05 |  | #N/A | #N/A
3.4.1 | CAJAS DE INSPECCIÓN 0,60 X 0,60 mts | UN | 15 | #REF! | #REF! |  |  | #REF! |  | #REF! | 1 | #REF! | 14 | #REF! |  | #REF! |  | #REF! |  | #REF! | #REF! | 65849.81 | 987747.15 | 1236.67 | 18550.05 |  | 0 | #REF!
3.4.2 | CAJAS DE INSPECCIÓN 0,80 X 0,80 mts | UN | 0 | #REF! | #REF! |  |  | #REF! |  | #REF! |  | #REF! |  | #REF! |  | #REF! |  | #REF! |  | #REF! | #REF! | 65849.81 | 0 | 1236.67 | 0 | 0 | 0 | #REF!
3.4.3 | CAJAS DE INSPECCIÓN 1,00 X 1,00 mts | UN | 0 | #REF! | #REF! |  |  | #REF! |  | #REF! |  | #REF! |  | #REF! |  | #REF! |  | #REF! |  | #REF! | #REF! | 65849.81 | 0 | 1236.67 | 0 | 0 | 0 | #REF!
3.4.4 | CAJAS DE DISTRIBUCIóN 0,40 X 0,40 mts | UN | 0 | #REF! | #REF! |  |  | #REF! |  | #REF! |  | #REF! |  | #REF! |  | #REF! |  | #REF! |  | #REF! | #REF! | 73563.32 | 0 | 1236.67 | 0 | 0 | 0 | #REF!
3.4.4 | SUMIDEROS AGUAS LLUVIAS | UN | 0 | 0 | 0 |  |  | 0 |  | 0 |  | 0 |  | 0 |  | 0 |  | 0 |  |  | 0 |  | 0 |  | 0 |  | 0 | 0
3.4.5 | CANALETAS AGUAS LLUVIAS | ML | 0 | 0 | 0 |  |  | 0 |  | 0 |  | 0 |  | 0 |  | 0 |  | 0 |  |  | 0 |  | 0 |  | 0 |  | 0 | 0
3.4.6 | CARCAMO PARA AGUAS LLUVIAS | ML | 0 | #REF! | #REF! |  |  | #REF! |  | #REF! |  | #REF! |  | #REF! |  | #REF! |  | #REF! |  | #REF! | #REF! | 82312.26 | 0 | 1236.67 | 0 | 0 | 0 | #REF!
3.4.7 | TRAMPA DE GRASAS | UN | 0 | #REF! | #REF! |  |  | #REF! |  | #REF! |  | #REF! |  | #REF! |  | #REF! |  | #REF! |  | #REF! | #REF! | 365832.26 | 0 | 1236.67 | 0 | 0 | 0 | #REF!
3,4,8 | POZOS SÉPTICOS 5,00 x 3,00 h= 2,00 | UN | 0 | #REF! | #REF! |  |  | #REF! |  | #REF! |  | #REF! |  | #REF! |  | #REF! |  | #REF! |  | #REF! | #REF! | 2160479.2 | 0 | 3523616.67 | 0 | #N/A | #N/A | #N/A
3.5 | MOVIMIENTO DE TIERRAS |  |  |  | 0 |  |  | 0 |  | 0 |  | 0 |  | 0 |  | 0 |  | 0 |  |  | 0 |  | 0 |  | 0 |  | 0 | 0
3.5.1 | EXCAVACIÓN MANUAL EN MATERIAL COMÚN | M3 | 0 | 15879.57 | 0 |  |  | 0 |  | 0 |  | 0 |  | 0 |  | 0 |  | 0 |  | 0 | 0 | 14024.57 | 0 | 1855 | 0 | 0 | 0 | 0
3.5.2 | EXCAVACIÓN MANUAL EN RECEBO COMPACTADO | M3 | 0 | 12139.68 | 0 |  |  | 0 |  | 0 |  | 0 |  | 0 |  | 0 |  | 0 |  | 0 | 0 | 10284.68 | 0 | 1855 | 0 | 0 | 0 | 0
3.5.3 | RELLENOS CON MATERIAL SELECCIONADO | M3 | 0 | 25251.44 | 0 |  |  | 0 |  | 0 |  | 0 |  | 0 |  | 0 |  | 0 |  | 0 | 0 | 18149.44 | 0 | 7102 | 0 | 0 | 0 | 0
3.5.4 | RELLENOS CON MATERIAL COMÚN | M3 | 0 | 22529.02 | 0 |  |  | 0 |  | 0 |  | 0 |  | 0 |  | 0 |  | 0 |  | 0 | 0 | 15427.02 | 0 | 7102 | 0 | 0 | 0 | 0
3.5.5 | RETIRO DE SOBRANTES | M3 | 0 | 9568.51 | 0 |  |  | 0 |  | 0 |  | 0 |  | 0 |  | 0 |  | 0 |  | 0 | 0 | 7713.51 | 0 | 1855 | 0 | 0 | 0 | 0
3.6 | VARIOS |  |  |  | 0 |  |  | 0 |  | 0 |  | 0 |  | 0 |  | 0 |  | 0 |  |  | 0 |  | 0 |  | 0 |  | 0 | 0
3.6.1 | EMPATE A CÁMARAS EXISTENTES | UN | 0 | 0 | 0 |  |  | 0 |  | 0 |  | 0 |  | 0 |  | 0 |  | 0 |  |  | 0 |  | 0 |  | 0 |  | 0 | 0
0
4 | ESTRUCTURAS EN CONCRETO Y METALICAS |  |  |  |  | #REF! |  | #REF! |  | #REF! |  | #REF! |  | #REF! |  | #REF! |  | #REF! |  | #REF! | #REF! | #REF! | #REF! | #REF! | #REF! | #REF! | #REF! | #REF!
4.1 | ELEMENTOS VERTICALES |  |  |  | #REF! |  |  | #REF! |  | #REF! |  | #REF! |  | #REF! |  | #REF! |  | #REF! |  |  | #REF! |  | #REF! |  | #REF! |  | #REF! | #REF!
4.1.1 | COLUMNAS EN CONCRETO | M3 | 29.82 | #REF! | #REF! |  |  | #REF! | 22.21 | #REF! | 2.76 | #REF! | 4.47 | #REF! |  | #REF! | 0.38 | #REF! |  | #REF! | #REF! | #REF! | #REF! | #REF! | #REF! | #REF! | #REF! | #REF!
4.1.2 | PANTALLAS EN CONCRETO | M3 | 0 | #REF! | #REF! |  |  | #REF! |  | #REF! |  | #REF! |  | #REF! |  | #REF! |  | #REF! |  | #REF! | #REF! | 258740.02 | 0 | 29828.4 | 0 | 0 | 0 | #REF!
4.1.3 | MUROS EN CONCRETO | M3 | 0 | #REF! | #REF! |  |  | #REF! |  | #REF! |  | #REF! |  | #REF! |  | #REF! |  | #REF! |  | #REF! | #REF! | 246911.91 | 0 | 12614 | 0 | 0 | 0 | #REF!
4.2 | ELEMENTOS HORIZONTALES |  |  |  | #REF! |  |  | #REF! |  | #REF! |  | #REF! |  | #REF! |  | #REF! |  | #REF! |  |  | #REF! |  | #REF! |  | #REF! |  | #REF! | #REF!
4.2.1 | VIGAS AÉREAS EN CONCRETO | M3 | 19.02 | #REF! | #REF! |  |  | #REF! | 13.62 | #REF! | 1.45 | #REF! |  | #REF! | 2.64 | #REF! | 1.31 | #REF! |  | #REF! | #REF! | #REF! | #REF! | #REF! | #REF! | #REF! | #REF! | #REF!
4.2.2 | VIGAS CANALES EN CONCRETO | M3 | 13.33 | #REF! | #REF! |  |  | #REF! | 11.33 | #REF! | 2 | #REF! |  | #REF! |  | #REF! |  | #REF! |  | #REF! | #REF! | #REF! | #REF! | #REF! | #REF! | #REF! | #REF! | #REF!
4.2.3 | VIGAS PREFABRICADAS EN CONCRETO | M3 | 0 | #REF! | #REF! |  |  | #REF! |  | #REF! |  | #REF! |  | #REF! |  | #REF! |  | #REF! |  | #REF! | #REF! | 216047.92 | 0 | 9222 | 0 | 0 | 0 | #REF!
4.3 | PLACAS Y LOSAS DE ENTREPISO |  |  |  | #REF! |  |  | #REF! |  | #REF! |  | #REF! |  | #REF! |  | #REF! |  | #REF! |  |  | #REF! |  | #REF! |  | #REF! |  | #REF! | #REF!
4.3.1 | LOSAS ALIGERADAS CON CASETON; DE E = 0.60 M | M2 | 540.84 | #REF! | #REF! |  |  | #REF! | 283.61 | #REF! | 87.45 | #REF! | 73.96 | #REF! | 95.82 | #REF! |  | #REF! |  | #REF! | #REF! | #REF! | #REF! | #REF! | #REF! | #REF! | #REF! | #REF!
4.3.2 | LOSAS ALIGERADAS CON CASETON; DE E = 0.50 M | M2 | 30.96 | #REF! | #REF! |  |  | #REF! |  | #REF! |  | #REF! | 30.96 | #REF! |  | #REF! |  | #REF! |  | #REF! | #REF! | 2880638.93 | 89184581.2728 | 40308.62 | 1247954.8752 | 0 | 0 | #REF!
4.3.3 | LOSAS ALIGERADAS CON CASETON DE E = 0.45 M | M2 | 0 | #REF! | #REF! |  |  | #REF! |  | #REF! |  | #REF! |  | #REF! |  | #REF! |  | #REF! |  | #REF! | #REF! | 36618.29 | 0 | 16713.54 | 0 | 0 | 0 | #REF!
4.3.4 | LOSAS ALIGERADAS CON CASETON DE E = 0.40 M | M2 | 22.56 | #REF! | #REF! |  |  | #REF! |  | #REF! |  | #REF! |  | #REF! | 22.56 | #REF! |  | #REF! |  | #REF! | #REF! | 3323814.15 | 74985247.224 | 40308.62 | 909362.4672 | 0 | 0 | #REF!
4.3.5 | LOSAS CON PLAQUETAS Y VIGUETAS PREFABRICADAS | M2 | 0 | 0 | 0 |  |  | 0 |  | 0 |  | 0 |  | 0 |  | 0 |  | 0 |  |  | 0 |  | 0 |  | 0 |  | 0 | 0
4.3.6 | PLACA MACIZA E = 0,20 M | M2 | 0 | #REF! | #REF! |  |  | #REF! |  | #REF! |  | #REF! |  | #REF! |  | #REF! |  | #REF! |  | #REF! | #REF! | 36007.99 | 0 | 75618.77 | 0 | 0 | 0 | #REF!
4.3.7 | PLACA MACIZA E=0,125 | M2 | 0 | #REF! | #REF! |  |  | #REF! |  | #REF! |  | #REF! |  | #REF! |  | #REF! |  | #REF! |  | #REF! | #REF! | 37573.55 | 0 | 75710.5 | 0 | 0 | 0 | #REF!
4.3.8 | PLACA MACIZA E=0,10 | M2 | 24.79 | #REF! | #REF! |  |  | #REF! | 8.48 | #REF! | 13.59 | #REF! | 2.72 | #REF! |  | #REF! |  | #REF! |  | #REF! | #REF! | 3600798.67 | 89263799.0293 | 40308.62 | 999250.6898 | 0 | 0 | #REF!
4.3.9 | PLACA MACIZA E=0,15 | M2 | 0 | #REF! | #REF! |  |  | #REF! |  | #REF! |  | #REF! |  | #REF! |  | #REF! |  | #REF! |  | #REF! | #REF! | 36007.99 | 0 | 75710.5 | 0 | 0 | 0 | #REF!
4.4 | CONSTRUCCIONES VARIAS EN CONCRETO |  |  |  | #REF! |  |  | #REF! |  | #REF! |  | #REF! |  | #REF! |  | #REF! |  | #REF! |  |  | #REF! |  | #REF! |  | #REF! |  | #REF! | #REF!
4.4.1 | ESCALERAS EN CONCRETO | M3 | 9.12 | #REF! | #REF! |  |  | #REF! |  | #REF! |  | #REF! |  | #REF! |  | #REF! | 9.12 | #REF! |  | #REF! | #REF! | #REF! | #REF! | #REF! | #REF! | #REF! | #REF! | #REF!
4.4.2 | RAMPAS EN CONCRETO | M3 | 0 | #REF! | #REF! |  |  | #REF! |  | #REF! |  | #REF! |  | #REF! |  | #REF! |  | #REF! |  | #REF! | #REF! | 193764.95 | 0 | 49820 | 0 | 0 | 0 | #REF!
4.4.3 | POZO SEPTICO EN CONCRETO DE 20 M3 | UN | 0 | #REF! | #REF! |  |  |  |  | #REF! |  |  |  | #REF! |  | #REF! |  | #REF! |  | #REF! | #REF! | 4863906.05 | 0 | 734071.2 | 0 | 0 | 0 | #REF!
4.4.4 | POZO SEPTICO EN CONCRETO | UN | 0 | #REF! | #REF! |  |  | #REF! |  | #REF! |  | #REF! |  | #REF! |  | #REF! |  | #REF! |  | #REF! | #REF! | 4863906.05 | 0 | 734071.2 | 0 | 0 | 0 | #REF!
4.5 | ACEROS DE REFUERZO |  |  |  | #REF! |  |  | #REF! |  | #REF! |  | #REF! |  | #REF! |  | #REF! |  | #REF! |  |  | #REF! |  | 5426307228.0181 |  | 65285234.5509 |  | 0 | #REF!
4.5.1 | ACERO DE REFUERZO 37000 | KG | 6944.29 | #REF! | #REF! |  |  | #REF! | 3063.7485 | #REF! | 409.9934 | #REF! | 557.8522 | #REF! | 1578.2093 | #REF! | 1334.4866 | #REF! |  | #REF! | #REF! | 360.08 | 2500499.9432 | 20.61 | 143121.8169 | 0 | 0 | #REF!
4.5.2 | ACERO DE REFUERZO 60000 | KG | 12345.89 | #REF! | #REF! |  |  | #REF! | 5446.8783 | #REF! | 728.9059 | #REF! | 991.7763 | #REF! | 2805.8158 | #REF! | 2372.5138 | #REF! |  | #REF! | #REF! | 392.81 | 4849589.0509 | 20.61 | 254448.7929 | 0 | 0 | #REF!
4.5.3 | MALLAS ELECTROSOLDADAS | KG | 1254.11 | #REF! | #REF! |  |  | #REF! | 598.42 | #REF! | 249.85 | #REF! | 156.06 | #REF! | 249.78 | #REF! |  | #REF! |  | #REF! | #REF! | 4320958.4 | 5418957139.024 | 51740.01 | 64887663.9411 | 0 | 0 | #REF!
4.6 | ESTRUCTURA METÁLICA |  |  |  | #REF! |  |  | #REF! |  | #REF! |  | #REF! |  | #REF! |  | #REF! |  | #REF! |  |  | #REF! |  | #REF! |  | #REF! |  | #REF! | #REF!
4.6.1 | ELEMENTOS ESTRUCTURALES | [6 empty] | 0 |  | 0 |  | 0 |  | 0 |  | 0 |  | 0 | [9 empty] | 0
4.6.1.1 | VIGAS | KG | 0 | 0 | 0 |  |  | 0 |  | 0 |  | 0 |  | 0 |  | 0 |  | 0 |  |  | 0 |  | 0 |  | 0 |  | 0 | 0
4.6.1.2 | VIGUETAS | KG | 0 | 0 | 0 |  |  | 0 |  | 0 |  | 0 |  | 0 |  | 0 |  | 0 |  |  | 0 |  | 0 |  | 0 |  | 0 | 0
4.6.1.3 | COLUMNAS | KG | 0 | 0 | 0 |  |  | 0 |  | 0 |  | 0 |  | 0 |  | 0 |  | 0 |  |  | 0 |  | 0 |  | 0 |  | 0 | 0
4.6.1.4 | PORTICOS | KG | 0 | 0 | 0 |  |  | 0 |  | 0 |  | 0 |  | 0 |  | 0 |  | 0 |  |  | 0 |  | 0 |  | 0 |  | 0 | 0
4.6.1.5 | ENTREPISOS | KG | 0 | 0 | 0 |  |  | 0 |  | 0 |  | 0 |  | 0 |  | 0 |  | 0 |  |  | 0 |  | 0 |  | 0 |  | 0 | 0
4.6.1.6 | ANCLAJES | KG | 0 | 0 | 0 |  |  | 0 |  | 0 |  | 0 |  | 0 |  | 0 |  | 0 |  |  | 0 |  | 0 |  | 0 |  | 0 | 0
4.6.2 | ELEMENTOS PARA CUBIERTAS | [6 empty] | 0 |  | 0 |  | 0 |  | 0 |  | 0 |  | 0 | [9 empty] | 0
4.6.2.1 | VIGAS | KG | 0 | 0 | 0 |  |  | 0 |  | 0 |  | 0 |  | 0 |  | 0 |  | 0 |  |  | 0 |  | 0 |  | 0 |  | 0 | 0
4.6.2.2 | VIGUETAS | KG | 0 | 0 | 0 |  |  | 0 |  | 0 |  | 0 |  | 0 |  | 0 |  | 0 |  |  | 0 |  | 0 |  | 0 |  | 0 | 0
4.6.2.3 | CERCHAS METALICA | KG | 0 | #REF! | #REF! |  |  | #REF! |  | #REF! |  | #REF! |  | #REF! |  | #REF! |  | #REF! |  | #REF! | #REF! | 8641.92 | 0 | 435.71 | 0 | 0 | 0 | #REF!
4.6.2.4 | CORREAS EN PERFIL DE ACERO NEGRO TIPO C, GRADO 50, SEGúN DISEÑO ESTRUCTURAL (Remitirse a planos estructurales) | KG | 3326.63 | #REF! | #REF! |  |  | #REF! | 1825.58 | #REF! | 269.01 | #REF! | 457.08 | #REF! | 774.96 | #REF! |  | #REF! |  | #REF! | #REF! | #REF! | #REF! | #REF! | #REF! | #REF! | #REF! | #REF!
4.6.2.5 | TEMPLETE | KG | 63.78 | #REF! | #REF! |  |  | #REF! | 39.65 | #REF! | 4.97 | #REF! | 9.95 | #REF! | 9.21 | #REF! |  | #REF! |  | #REF! | #REF! | #REF! | #REF! | #REF! | #REF! | #REF! | #REF! | #REF!
4.6.2.6 | ANCLAJES | KG | 0 | 0 | 0 |  |  | 0 |  | 0 |  | 0 |  | 0 |  | 0 |  | 0 |  |  | 0 |  | 0 |  | 0 |  | 0 | 0
4.7 | ESTRUCTURA EN MADERA |  |  |  | 0 |  |  | 0 |  | 0 |  | 0 |  | 0 |  | 0 |  | 0 |  |  | 0 |  | 0 |  | 0 |  | 0 | 0
4.7.1 | PARA CUBIERTAS | [26 empty] | 0
4.7.1.1 | CERCHAS | ML | 0 | 0 | 0 |  |  | 0 |  | 0 |  | 0 |  | 0 |  | 0 |  | 0 |  |  | 0 |  | 0 |  | 0 |  | 0 | 0
4.7.1.2 | CORREAS | ML | 0 | 0 | 0 |  |  | 0 |  | 0 |  | 0 |  | 0 |  | 0 |  | 0 |  |  | 0 |  | 0 |  | 0 |  | 0 | 0
0
5 | MAMPOSTERIA |  |  |  |  | #REF! |  | #REF! |  | #REF! |  | #REF! |  | #REF! |  | #REF! |  | #REF! |  | #REF! | #REF! | #REF! | #REF! | #REF! | #REF! | #REF! | #REF! | #REF!
5.1 | MAMPOSTERIA EN BLOQUES DE CONCRETO |  |  |  | #REF! |  |  | #REF! |  | #REF! |  | #REF! |  | #REF! |  | #REF! |  | #REF! |  |  | #REF! |  | 15086320.8196 |  | 114364.0693 |  | 0 | #REF!
5.1.1 | BLOQUE DE CONCRETO ESTRUCTURAL E= 0,12 m | M2 | 0 | #REF! | #REF! |  |  | #REF! |  | #REF! |  | #REF! |  | #REF! |  | #REF! |  | #REF! |  | #REF! | #REF! | 13169.96 | 0 | 103.88 | 0 | 0 | 0 | #REF!
5.1.2 | MUROS EN BLOQUE DIVISORIO LISO | M2 | 1108.01 | #REF! | #REF! |  |  | #REF! | 488.8425 | #REF! | 65.4173 | #REF! | 89.0092 | #REF! | 251.8143 | #REF! | 212.9267 | #REF! | 31.2 | #REF! | #REF! | 13169.96 | 14592447.3796 | 98.93 | 109615.4293 | 0 | 0 | #REF!
5.1.3 | MUROS EN BLOQUE TIPO PIEDRA | M2 | 0 | 0 | 0 |  |  | 0 |  | 0 |  | 0 |  | 0 |  | 0 |  | 0 |  |  | 0 |  | 0 |  | 0 |  | 0 | 0
5.1.4 | MUROS EN BLOQUE DE CONCRETO ESTRIADO | M2 | 0 | 0 | 0 |  |  | 0 |  | 0 |  | 0 |  | 0 |  | 0 |  | 0 |  |  | 0 |  | 0 |  | 0 |  | 0 | 0
5.1.5 | CALADOS EN CONCRETO PREFABRICADO SEGÚN DETALLE ARQUITECTONICO | UN | 48 | #REF! | #REF! |  |  | #REF! | 32 | #REF! | 8 | #REF! | 8 | #REF! |  | #REF! |  | #REF! |  | #REF! | #REF! | 10289.03 | 493873.44 | 98.93 | 4748.64 | 0 | 0 | #REF!
5,1,6 | MUROS DE BLOQUE DE CONCRETO CON CELDA VERTICAL, TIPO PIEDRA PARA FACHADA E = 0,12 M | M2 | 0 | #REF! | #REF! |  |  | #REF! |  | #REF! |  | #REF! |  | #REF! |  | #REF! |  | #REF! |  | #REF! | #REF! | 13169.96 | 0 | 103.88 | 0 | 0 | 0 | #REF!
5,1,7 | MUROS EN BLOQUE DE CONCRETO ESTRUCTURAL E = 0,09 m | M2 | 0 | #REF! | #REF! |  |  | #REF! |  | #REF! |  | #REF! |  | #REF! |  | #REF! |  | #REF! |  | #REF! | #REF! | 11758.89 | 0 | 247.33 | 0 | 0 | 0 | #REF!
5.2 | MAMPOSTERÍA EN LADRILLO DE ARCILLA |  |  |  | #REF! |  |  | #REF! |  | #REF! |  | #REF! |  | #REF! |  | #REF! |  | #REF! |  |  | #REF! |  | #REF! |  | #REF! |  | #REF! | #REF!
5.2.1 | MUROS EN LADRILLO (Tolete común) e = 0,06 m | M2 | 24.19 | #REF! | #REF! |  |  | #REF! |  | #REF! |  | #REF! | 24.19 | #REF! |  | #REF! |  | #REF! |  | #REF! | #REF! | #REF! | #REF! | #REF! | #REF! | #REF! | #REF! | #REF!
5.2.2 | MUROS EN LADRILLO TOLETE FINO PERFORADO E = 0,12 m | M2 | 0 | #REF! | #REF! |  |  | #REF! |  | #REF! |  | #REF! |  | #REF! |  | #REF! |  | #REF! |  | #REF! | #REF! | #REF! | #REF! | #REF! | #REF! | #REF! | #REF! | #REF!
5.2.3 | MUROS EN LADRILLO TOLETE COMÚN PARA SOBRECIMIENTO DE e = 0,12 m | M2 | 167.2 | #REF! | #REF! |  |  | #REF! | 133.98 | #REF! |  | #REF! | 33.22 | #REF! |  | #REF! |  | #REF! |  | #REF! | #REF! | #REF! | #REF! | #REF! | #REF! | 0 | 0 | #REF!
5.2.4 | MUROS EN LADRILLO PORTANTE PRENSADO | M2 | 0 | #REF! | #REF! |  |  | #REF! |  | #REF! |  | #REF! |  | #REF! |  | #REF! |  | #REF! |  | #REF! | #REF! | #REF! | #REF! | #REF! | #REF! | #REF! | #REF! | #REF!
5.2.5 | MUROS EN LADRILLO PORTANTE TREFILADO | M2 | 0 | 0 | 0 |  |  | 0 |  | 0 |  | 0 |  | 0 |  | 0 |  | 0 |  |  | 0 |  | 0 |  | 0 |  | 0 | 0
5.2.6 | MUROS DIVISORIOS EN BLOQUE Nº 4 | M2 | 0 | #REF! | #REF! |  |  | #REF! |  | #REF! |  | #REF! |  | #REF! |  | #REF! |  | #REF! |  | #REF! | #REF! | 10974.97 | 0 | 103.88 | 0 | 0 | 0 | #REF!
5.3 | ELEMENTOS EN MAMPOSTERIA |  |  |  | #REF! |  |  | #REF! |  | #REF! |  | #REF! |  | #REF! |  | #REF! |  | #REF! |  |  | #REF! |  | 0 |  | 0 |  | 0 | #REF!
5.3.1 | ENCHAPES EN LADRILLO DE ARCILLA | M2 | 0 | #REF! | #REF! |  |  | #REF! |  | #REF! |  | #REF! |  | #REF! |  | #REF! |  | #REF! |  | #REF! | #REF! | 27437.42 | 0 | 242.03 | 0 | 0 | 0 | #REF!
5.3.2 | ENCHAPES EN BLOQUE DE CONCRETO | M2 | 0 | 0 | 0 |  |  | 0 |  | 0 |  | 0 |  | 0 |  | 0 |  | 0 |  |  | 0 |  | 0 |  | 0 |  | 0 | 0
5.3.3 | ALFAJÍAS EN LADRILLO DE ARCILLA | ML | 0 | #REF! | #REF! |  |  | #REF! |  | #REF! |  | #REF! |  | #REF! |  | #REF! |  | #REF! |  | #REF! | #REF! | 10974.97 | 0 | 120.13 | 0 | 0 | 0 | #REF!
5.3.4 | REMATES EN LADRILLO DE ARCILLA | ML | 0 | #REF! | #REF! |  |  | #REF! |  | #REF! |  | #REF! |  | #REF! |  | #REF! |  | #REF! |  | #REF! | #REF! | 16462.45 | 0 | 242.03 | 0 | 0 | 0 | #REF!
5.3.5 | REMATES EN BLOQUE DE CONCRETO | ML | 0 | 0 | 0 |  |  | 0 |  | 0 |  | 0 |  | 0 |  | 0 |  | 0 |  |  | 0 |  | 0 |  | 0 |  | 0 | 0
5.4 | ELEMENTOS ESTRUCTURALES Y NO ESTRUCTURALES |  |  |  | #REF! |  |  | #REF! |  | #REF! |  | #REF! |  | #REF! |  | #REF! |  | #REF! |  |  | #REF! |  | 542832.8511 |  | 392225.069 |  | 0 | #REF!
5.4.1 | GROUTING - CONCRETO FLUIDO | M3 | 2.48 | #REF! | #REF! |  |  | #REF! | 1.21 | #REF! | 0.36 | #REF! | 0.66 | #REF! | 0.08 | #REF! | 0.17 | #REF! |  | #REF! | #REF! | 65849.81 | 163307.5288 | 742 | 1840.16 | 0 | 0 | #REF!
5.4.2 | REMATES MUROS EN CONCRETO REFORZADO | ML | 115.27 | #REF! | #REF! |  |  | #REF! | 50.4 | #REF! | 3.3 | #REF! | 6.6 | #REF! | 54.97 | #REF! |  | #REF! |  | #REF! | #REF! | 3292.49 | 379525.3223 | 3386.7 | 390384.909 | 0 | 0 | #REF!
5.5 | REFUERZOS DE MAMPOSTERÍA |  |  |  | #REF! |  |  | #REF! |  | #REF! |  | #REF! |  | #REF! |  | #REF! |  | #REF! |  |  | #REF! |  | #REF! |  | #REF! |  | #REF! | #REF!
5.5.1 | ANCLAJE EPOXICO 3/8" DE 12 CM | UN | 171 | #REF! | #REF! |  |  | #REF! | 66 | #REF! | 21 | #REF! | 36 | #REF! | 20 | #REF! | 28 | #REF! |  | #REF! | #REF! | #REF! | #REF! | #REF! | #REF! | #REF! | #REF! | #REF!
5.5.2 | ACERO DE REFUERZO 37000 | KG | 216.68 | #REF! | #REF! |  |  | #REF! | 106.45 | #REF! | 31.16 | #REF! | 57.45 | #REF! | 6.72 | #REF! | 14.9 | #REF! |  | #REF! | #REF! | #REF! | #REF! | #REF! | #REF! | #REF! | #REF! | #REF!
5.5.3 | MALLAS ELECTROSOLDADAS | KG | 0 | #REF! | #REF! |  |  | #REF! |  | #REF! |  | #REF! |  | #REF! |  | #REF! |  | #REF! |  | #REF! | #REF! | 617.28 | 0 | 18.55 | 0 | 0 | 0 | #REF!
5.5.4 | GRAFILES DE ACERO | KG | 853.1677 | #REF! | #REF! |  |  | #REF! | 376.4087 | #REF! | 50.3713 | #REF! | 68.5371 | #REF! | 193.897 | #REF! | 163.9535 | #REF! |  | #REF! | #REF! | #REF! | #REF! | #REF! | #REF! | #REF! | #REF! | #REF!
5.6 | VARIOS DE MAMPOSTERÍA |  |  |  | #REF! |  |  | #REF! |  | #REF! |  | #REF! |  | #REF! |  | #REF! |  | #REF! |  |  | #REF! |  | 0 |  | 0 |  | 0 | #REF!
5.6.1 | INSTALACIÓN CARPINTERÍA METÁLICA | M2 | 0 | #REF! | #REF! |  |  | #REF! |  | #REF! |  | #REF! |  | #REF! |  | #REF! |  | #REF! |  | #REF! | #REF! | 6584.98 | 0 | 92.75 | 0 | 0 | 0 | #REF!
6 | PREFABRICADOS |  |  |  |  | #REF! |  | #REF! |  | #REF! |  | #REF! |  | #REF! |  | #REF! |  | #REF! |  | #REF! | #REF! | #REF! | #REF! | #REF! | #REF! | #N/A | #N/A | #N/A
6.1 | ELEMENTOS PREFABRICADOS EN CONCRETO |  |  |  | #REF! |  |  | #REF! |  | #REF! |  | #REF! |  | #REF! |  | #REF! |  | #REF! |  |  | #REF! |  | #REF! |  | #REF! |  | #N/A | #N/A
6.1.1 | ALFAJÍAS EN CONCRETO | M2 | 37.2 | #REF! | #REF! |  |  | #REF! | 33.48 | #REF! | 3.72 | #REF! |  | #REF! |  | #REF! |  | #REF! |  | #REF! | #REF! | 18814.23 | 699889.356 | 839.17 | 31217.124 | #N/A | #N/A | #N/A
6.1.2 | DINTELES EN CONCRETO | ML | 0 | #REF! | #REF! |  |  | #REF! |  | #REF! |  | #REF! |  | #REF! |  | #REF! |  | #REF! |  | #REF! | #REF! | 11420.17 | 0 | 3399.57 | 0 | 0 | 0 | #REF!
6.1.3 | REMATES SOBRE MAMPOSTERIA | ML | 0 | #REF! | #REF! |  |  | #REF! |  | #REF! |  | #REF! |  | #REF! |  | #REF! |  | #REF! |  | #REF! | #REF! | 10974.97 | 0 | 368.06 | 0 | 0 | 0 | #REF!
6.1.4 | PASAMANOS EN CONCRETO | ML | 0 | 0 | 0 |  |  | 0 |  | 0 |  | 0 |  | 0 |  | 0 |  | 0 |  |  | 0 |  | 0 |  | 0 |  | 0 | 0
6.1.5 | PANELES DIVISORIOS PARA CABINAS DE BAÑOS | M2 | 0 | 0 | 0 |  |  | 0 |  | 0 |  | 0 |  | 0 |  | 0 |  | 0 |  |  | 0 |  | 0 |  | 0 |  | 0 | 0
6.1.6 | PLAQUETAS PROTECCION CUBIERTAS | M2 | 0 | 0 | 0 |  |  | 0 |  | 0 |  | 0 |  | 0 |  | 0 |  | 0 |  |  | 0 |  | 0 |  | 0 |  | 0 | 0
6.1.7 | PLAQUETAS PISO ESCENARIO | M2 | 0 | 0 | 0 |  |  | 0 |  | 0 |  | 0 |  | 0 |  | 0 |  | 0 |  |  | 0 |  | 0 |  | 0 |  | 0 | 0
6.1.8 | VIGUETAS PARA PERGOLAS | M3 | 0 | #REF! | #REF! |  |  | #REF! |  | #REF! |  | #REF! |  | #REF! |  | #REF! |  | #REF! |  | #REF! | #REF! | 261876.27 | 0 | 36835 | 0 | 0 | 0 | #REF!
6.1.9 | GARGOLAS PREFABRICADAS EN CONCRETO | UN | 15 | #REF! | #REF! |  |  | #REF! |  | #REF! |  | #REF! |  | #REF! | 15 | #REF! |  | #REF! |  | #REF! | #REF! | #REF! | #REF! | #REF! | #REF! | #REF! | #REF! | #REF!
6.1.10 | GRADAS EN CONCRETO | UN | 59 | #REF! | #REF! |  |  | #REF! |  | #REF! |  | #REF! |  | #REF! | 42 | #REF! | 17 | #REF! |  | #REF! | #REF! | 54011.98 | 3186706.82 | 5520.83 | 325728.97 | 0 | 0 | #REF!
6.1.11 | PLAQUETAS PISOS EN CONCRETO | UN | 0 | #REF! | #REF! |  |  | #REF! |  | #REF! |  | #REF! |  | #REF! |  | #REF! |  | #REF! |  | #REF! | #REF! | 54011.98 | 0 | 5520.83 | 0 | 0 | 0 | #REF!
6.1.12 | ZOCALOS CIRCULACIONES | ML | 0 | 0 | 0 |  |  | 0 |  | 0 |  | 0 |  | 0 |  | 0 |  | 0 |  |  | 0 |  | 0 |  | 0 |  | 0 | 0
6.1.13 | ENTREPAÑOS MUEBLES | ML | 0 | 0 | 0 |  |  | 0 |  | 0 |  | 0 |  | 0 |  | 0 |  | 0 |  |  | 0 |  | 0 |  | 0 |  | 0 | 0
6.1.14 | BANCAS EN CONCRETO | ML | 0 | 0 | 0 |  |  | 0 |  | 0 |  | 0 |  | 0 |  | 0 |  | 0 |  |  | 0 |  | 0 |  | 0 |  | 0 | 0
6.1.15 | BORDILLO PARA DUCHAS Y ASEOS | ML | 0 | #REF! | #REF! |  |  | #REF! |  | #REF! |  | #REF! |  | #REF! |  | #REF! |  | #REF! |  | #REF! | #REF! | 11420.17 | 0 | 976.71 | 0 | 0 | 0 | #REF!
6.1.16 | CELOSIAS EN CONCRETO | ML | 0 | 0 | 0 |  |  | 0 |  | 0 |  | 0 |  | 0 |  | 0 |  | 0 |  |  | 0 |  | 0 |  | 0 |  | 0 | 0
6.1.17 | CARCAMOS DE AGUAS LLUVIAS | ML | 0 | 0 | 0 |  |  | 0 |  | 0 |  | 0 |  | 0 |  | 0 |  | 0 |  |  | 0 |  | 0 |  | 0 |  | 0 | 0
6.1.18 | CAÑUELAS PERIMETRALES AGUAS LLUVIAS | ML | 93.2 | #REF! | #REF! |  |  | #REF! |  | #REF! |  | #REF! |  | #REF! | 93.2 | #REF! |  | #REF! |  | #REF! | #REF! | #REF! | #REF! | #REF! | #REF! |  | 0 | #REF!
6.2 | ELEMENTOS EN CONCRETO FUNDIDOS EN SITIO |  |  |  | #REF! |  |  | #REF! |  | #REF! |  | #REF! |  | #REF! |  | #REF! |  | #REF! |  |  | #REF! |  | #REF! |  | #REF! |  | 0 | #REF!
6.2.1 | MESONES EN CONCRETO | ML | 0 | #REF! | #REF! |  |  | #REF! |  | #REF! |  | #REF! |  | #REF! |  | #REF! |  | #REF! |  | #REF! | #REF! | 11420.17 | 0 | 3399.57 | 0 | 0 | 0 | #REF!
6.2.2 | MESONES PARA LAVAMANOS INCLUYE GRANITO PULIDO | ML | 20.6 | #REF! | #REF! |  |  | #REF! |  | #REF! | 1 | #REF! | 19.6 | #REF! |  | #REF! |  | #REF! |  | #REF! | #REF! | #REF! | #REF! | #REF! | #REF! |  | 0 | #REF!
6.2.3 | MESONES PARA LABORATORIO | ML | 28.38 | #REF! | #REF! |  |  | #REF! | 28.38 | #REF! |  | #REF! |  | #REF! |  | #REF! |  | #REF! |  | #REF! | #REF! | 30453.79 | 864278.5602 | 3640.84 | 103327.0392 | 0 | 0 | #REF!
6.2.4 | ENTREPAÑOS MUEBLES | ML | 0 | 0 | 0 |  |  | 0 |  | 0 |  | 0 |  | 0 |  | 0 |  | 0 |  |  | 0 |  | 0 |  | 0 |  | 0 | 0
6.2.5 | BANCAS EN CONCRETO | ML | 0 | #REF! | #REF! |  |  | #REF! |  | #REF! |  | #REF! |  | #REF! |  | #REF! |  | #REF! |  | #REF! | #REF! | 19861.17 | 0 | 371 | 0 | 0 | 0 | #REF!
6.2.6 | TAPAS SOBRE MANPOSTERIA | ML | 0 | 0 | 0 |  |  | 0 |  | 0 |  | 0 |  | 0 |  | 0 |  | 0 |  |  | 0 |  | 0 |  | 0 |  | 0 | 0
6.2.7 | ZOCALOS PARA BASES MUROS | ML | 0 | 0 | 0 |  |  | 0 |  | 0 |  | 0 |  | 0 |  | 0 |  | 0 |  |  | 0 |  | 0 |  | 0 |  | 0 | 0
6.2.8 | ALFAJÍAS EN CONCRETO FUNDIDAS EN SITIO | M2 | 0 | #REF! | #REF! |  |  |  |  | #REF! |  | #REF! |  | #REF! |  | #REF! |  | #REF! |  | #REF! | #REF! | 18814.23 | 0 | 839.17 | 0 | 0 | 0 | #REF!
6.3 | ELEMENTOS EN LAMINAS DE FIBROCEMENTO |  |  |  | 0 |  |  | 0 |  | 0 |  | 0 |  | 0 |  | 0 |  | 0 |  |  | 0 |  | 0 |  | 0 |  | 0 | 0
6.3.1 | TABIQUES DIVISORIOS | M2 | 0 | 0 | 0 |  |  | 0 |  | 0 |  | 0 |  | 0 |  | 0 |  | 0 |  |  | 0 |  | 0 |  | 0 |  | 0 | 0
6.3.2 | TABIQUES DECORATIVOS | M2 | 0 | 0 | 0 |  |  | 0 |  | 0 |  | 0 |  | 0 |  | 0 |  | 0 |  |  | 0 |  | 0 |  | 0 |  | 0 | 0
6.3.3 | DUCTOS PARA INSTALACIONES | ML | 0 | 0 | 0 |  |  | 0 |  | 0 |  | 0 |  | 0 |  | 0 |  | 0 |  |  | 0 |  | 0 |  | 0 |  | 0 | 0
6.3.4 | PROTECCION ESTRUCTURAS METALICAS | ML | 0 | 0 | 0 |  |  | 0 |  | 0 |  | 0 |  | 0 |  | 0 |  | 0 |  |  | 0 |  | 0 |  | 0 |  | 0 | 0
6.3.5 | DESCOLGADOS | ML | 0 | 0 | 0 |  |  | 0 |  | 0 |  | 0 |  | 0 |  | 0 |  | 0 |  |  | 0 |  | 0 |  | 0 |  | 0 | 0
6.3.6 | ALEROS | ML | 0 | 0 | 0 |  |  | 0 |  | 0 |  | 0 |  | 0 |  | 0 |  | 0 |  |  | 0 |  | 0 |  | 0 |  | 0 | 0
6.3.7 | TAPASOLES | ML | 0 | 0 | 0 |  |  | 0 |  | 0 |  | 0 |  | 0 |  | 0 |  | 0 |  |  | 0 |  | 0 |  | 0 |  | 0 | 0
7 | INSTALACION HIDROSANITARIA Y DE GAS |  |  |  |  | #REF! |  | #REF! |  | #REF! |  | #REF! |  | #REF! |  | #REF! |  | #REF! |  | #REF! | #REF! | #REF! | #REF! | #REF! | #REF! | #REF! | #REF! | #REF!
7.1 | INSTALACION HIDROSANITARIA | [26 empty] | 0
7.1.1 | ACOMETIDA |  |  |  | #REF! |  |  | #REF! |  | #REF! |  | #REF! |  | #REF! |  | #REF! |  | #REF! |  |  | #REF! |  | #REF! |  | #REF! |  | #REF! | #REF!
7.1.1.1 | Acometida PVC-P 2" (Incluye excavación y Relleno) | ML | 0 | #REF! | #REF! |  |  | #REF! |  | #REF! |  | #REF! |  | #REF! |  | #REF! |  | #REF! |  | #REF! | #REF! | 16105.37 | 0 | 927.5 | 0 | 0 | 0 | #REF!
7.1.1.2 | Accesorios PVC-P 2" | UN | 0 | #REF! | #REF! |  |  | #REF! |  | #REF! |  | #REF! |  | #REF! |  | #REF! |  | #REF! |  | #REF! | #REF! | 837.48 | 0 | 92.75 | 0 | 0 | 0 | #REF!
7.1.1.3 | Tuberias HG | ML | 0 | 0 | 0 |  |  | 0 |  | 0 |  | 0 |  | 0 |  | 0 |  | 0 |  |  | 0 |  | 0 |  | 0 |  | 0 | 0
7.1.1.4 | Accesorios HG | UN | 0 | 0 | 0 |  |  | 0 |  | 0 |  | 0 |  | 0 |  | 0 |  | 0 |  |  | 0 |  | 0 |  | 0 |  | 0 | 0
7.1.1.5 | Bajantes Aguas Negras PVC-S 3" | ML | 54 | #REF! | #REF! |  |  |  |  | #REF! | 24 | #REF! | 30 | #REF! |  | #REF! |  | #REF! |  | #REF! | #REF! | #REF! | #REF! | #REF! | #REF! | #REF! | #REF! | #REF!
7.1.1.6 | Bajantes Aguas Negras PVC-S 4" | ML | 0 | #REF! | #REF! |  |  | #REF! |  | #REF! |  | #REF! |  | #REF! |  | #REF! |  | #REF! |  | #REF! | #REF! | #REF! | #REF! | #REF! | #REF! | #REF! | #REF! | #REF!
7.1.2 | CONEXIÓN A TANQUES DE AGUA |  |  |  | #REF! |  |  | #REF! |  | #REF! |  | #REF! |  | #REF! |  | #REF! |  | #REF! |  |  | #REF! |  | #REF! |  | #REF! |  | #REF! | #REF!
7.1.2.1 | Tuberias HG 1" | ML | 0 | #REF! | #REF! |  |  | #REF! |  | #REF! |  | #REF! |  | #REF! |  | #REF! |  | #REF! |  | #REF! | #REF! | #REF! | #REF! | #REF! | #REF! | #REF! | #REF! | #REF!
7.1.2.2 | Accesorios HG 1" | UN | 0 | #REF! | #REF! |  |  | #REF! |  | #REF! |  | #REF! |  | #REF! |  | #REF! |  | #REF! |  | #REF! | #REF! | #REF! | #REF! | #REF! | #REF! | #REF! | #REF! | #REF!
7.1.2.3 | Flotador Mecánico incluye accesorios | UN | 0 | #REF! | #REF! |  |  | #REF! |  | #REF! |  | #REF! |  | #REF! |  | #REF! |  | #REF! |  | #REF! | #REF! | #REF! | #REF! | #REF! | #REF! | #REF! | #REF! | #REF!
7.1.2.4 | Suministro e intalación tanques de reseva de 2000 lts | UN | 3 | #REF! | #REF! |  |  | #REF! |  | #REF! | 1 | #REF! | 2 | #REF! |  | #REF! |  | #REF! |  | #REF! | #REF! | #REF! | #REF! | #REF! | #REF! | #REF! | #REF! | #REF!
7.1.3 | CUARTO DE BOMBAS AGUA POTABLE |  |  |  | #REF! |  |  | #REF! |  | #REF! |  | #REF! |  | #REF! |  | #REF! |  | #REF! |  |  | #REF! |  | #REF! |  | #REF! |  | #REF! | #REF!
7.1.3.1 | Tuberias HG 1" | ML | 0 | #REF! | #REF! |  |  | #REF! |  | #REF! |  | #REF! |  | #REF! |  | #REF! |  | #REF! |  | #REF! | #REF! | 5509.73 | 0 | 148.4 | 0 | 0 | 0 | #REF!
7.1.3.2 | Accesorios HG " 1" | UN | 0 | #REF! | #REF! |  |  | #REF! |  | #REF! |  | #REF! |  | #REF! |  | #REF! |  | #REF! |  | #REF! | #REF! | 1046.85 | 0 | 148.4 | 0 | 0 | 0 | #REF!
7.1.3.3 | Registros P/D Red White o Kitz 1" | UN | 0 | #REF! | #REF! |  |  | #REF! |  | #REF! |  | #REF! |  | #REF! |  | #REF! |  | #REF! |  | #REF! | #REF! | 5982 | 0 | 148.4 | 0 | 0 | 0 | #REF!
7.1.3.4 | Cheques tipo Helbert 1" | UN | 3 | #REF! | #REF! |  |  | #REF! |  | #REF! |  | #REF! | 3 | #REF! |  | #REF! |  | #REF! |  | #REF! | #REF! | 5982 | 17946 | 148.4 | 445.2 | 0 | 0 | #REF!
7.1.3.5 | Bridas | UN | 0 | 0 | 0 |  |  | 0 |  | 0 |  | 0 |  | 0 |  | 0 |  | 0 |  |  | 0 |  | 0 |  | 0 |  | 0 | 0
7.1.3.6 | Uniones flexibles | UN | 0 | 0 | 0 |  |  | 0 |  | 0 |  | 0 |  | 0 |  | 0 |  | 0 |  |  | 0 |  | 0 |  | 0 |  | 0 | 0
7.1.3.7 | Tanque subterraneo de agua potable Inlcuye cuarto para bomba | UN | 1 | #REF! | #REF! |  |  | #REF! |  | #REF! |  | #REF! | 1 | #REF! |  | #REF! |  | #REF! |  | #REF! | #REF! | #REF! | #REF! | #REF! | #REF! | #REF! | #REF! | #REF!
7.1.4 | CUARTO DE BOMBAS AGUAS LLUVIAS |  |  |  | #REF! |  |  | #REF! |  | #REF! |  | #REF! |  | #REF! |  | #REF! |  | #REF! |  |  | #REF! |  | 0 |  | 0 |  | 0 | #REF!
7.1.4.1 | Tuberias HG 1 1.2" | ML | 0 | #REF! | #REF! |  |  | #REF! |  | #REF! |  | #REF! |  | #REF! |  | #REF! |  | #REF! |  | #REF! | #REF! | 5509.73 | 0 | 148.4 | 0 | 0 | 0 | #REF!
7.1.4.2 | Accesorios HG " 1 1/2" | UN | 0 | #REF! | #REF! |  |  | #REF! |  | #REF! |  | #REF! |  | #REF! |  | #REF! |  | #REF! |  | #REF! | #REF! | 1046.85 | 0 | 148.4 | 0 | 0 | 0 | #REF!
7.1.4.3 | Registros P/D Red White o Kitz 1 1.2" | UN | 0 | #REF! | #REF! |  |  | #REF! |  | #REF! |  | #REF! |  | #REF! |  | #REF! |  | #REF! |  | #REF! | #REF! | 5982 | 0 | 148.4 | 0 | 0 | 0 | #REF!
7.1.4.4 | Cheques tipo Helbert 1 1.2" | UN | 0 | #REF! | #REF! |  |  | #REF! |  | #REF! |  | #REF! |  | #REF! |  | #REF! |  | #REF! |  | #REF! | #REF! | 5982 | 0 | 148.4 | 0 | 0 | 0 | #REF!
7.1.4.5 | Bridas | UN | 0 | 0 | 0 |  |  | 0 |  | 0 |  | 0 |  | 0 |  | 0 |  | 0 |  |  | 0 |  | 0 |  | 0 |  | 0 | 0
7.1.4.6 | Uniones flexibles | UN | 0 | 0 | 0 |  |  | 0 |  | 0 |  | 0 |  | 0 |  | 0 |  | 0 |  |  | 0 |  | 0 |  | 0 |  | 0 | 0
7.1.4.7 | Otros | UN | 0 | 0 | 0 |  |  | 0 |  | 0 |  | 0 |  | 0 |  | 0 |  | 0 |  |  | 0 |  | 0 |  | 0 |  | 0 | 0
7.1.5 | REGISTROS P/D |  |  |  | #REF! |  |  | #REF! |  | #REF! |  | #REF! |  | #REF! |  | #REF! |  | #REF! |  |  | #REF! |  | #REF! |  | #REF! |  | #REF! | #REF!
7.1.5.1 | Registro P/D Red White o Kitz 1/2 Plg | UN | 0 | #REF! | #REF! |  |  | #REF! |  | #REF! |  | #REF! |  | #REF! |  | #REF! |  | #REF! |  | #REF! | #REF! | #REF! | #REF! | #REF! | #REF! | #REF! | #REF! | #REF!
7.1.5.2 | Registro P/D Red White o Kitz 3/4 Plg | UN | 3 | #REF! | #REF! |  |  |  |  | #REF! | 1 | #REF! | 2 | #REF! |  | #REF! |  | #REF! |  | #REF! | #REF! | #REF! | #REF! | #REF! | #REF! | #REF! | #REF! | #REF!
7.1.5.3 | Registro P/D Red White o Kitz 1 Plg | UN | 19 | #REF! | #REF! |  |  |  |  | #REF! | 8 | #REF! | 11 | #REF! |  | #REF! |  | #REF! |  | #REF! | #REF! | #REF! | #REF! | #REF! | #REF! | #REF! | #REF! | #REF!
7.1.5.4 | Registro P/D Red White o Kitz 1 1/4 Plg | UN | 0 | #REF! | #REF! |  |  |  |  | #REF! |  | #REF! |  | #REF! |  | #REF! |  | #REF! |  | #REF! | #REF! | 10468.49 | 0 | 161.3 | 0 | 0 | 0 | #REF!
7.1.5.5 | Registro P/D Red White o Kitz 1 1/2 Plg | UN | 0 | #REF! | #REF! |  |  |  |  | #REF! |  | #REF! |  | #REF! |  | #REF! |  | #REF! |  | #REF! | #REF! | 10468.49 | 0 | 161.3 | 0 | 0 | 0 | #REF!
7.1.5.6 | Registro P/D Red White o Kitz 2 Plg | UN | 0 | #REF! | #REF! |  |  | #REF! |  | #REF! |  | #REF! |  | #REF! |  | #REF! |  | #REF! |  | #REF! | #REF! | 10468.49 | 0 | 161.3 | 0 | 0 | 0 | #REF!
7.1.5.7 | REGISTROS P/D | UN | 0 | 0 | 0 |  |  | 0 |  | 0 |  | 0 |  | 0 |  | 0 |  | 0 |  |  | 0 |  | 0 |  | 0 |  | 0 | 0
7.1.5.8 | Cajas plasticas para registro | UN | 10 | #REF! | #REF! |  |  | #REF! |  | #REF! | 3 | #REF! | 7 | #REF! |  | #REF! |  | #REF! |  | #REF! | #REF! | #REF! | #REF! | #REF! | #REF! | #REF! | #REF! | #REF!
7.1.6 | RED GENERAL AGUA FRIA - AGUA POTABLE |  |  |  | #REF! |  |  | #REF! |  | #REF! |  | #REF! |  | #REF! |  | #REF! |  | #REF! |  |  | #REF! |  | #REF! |  | #REF! |  | #REF! | #REF!
7.1.6.1 | Tuberias en PVCP - 1/2 Plg | ML | 41 | #REF! | #REF! |  |  | #REF! |  | #REF! |  | #REF! | 41 | #REF! |  | #REF! |  | #REF! |  | #REF! | #REF! | #REF! | #REF! | #REF! | #REF! |  | 0 | #REF!
7.1.6.2 | Tuberias en PVCP - 3/4 Plg | ML | 36 | #REF! | #REF! |  |  | #REF! |  | #REF! |  | #REF! | 36 | #REF! |  | #REF! |  | #REF! |  | #REF! | #REF! | #REF! | #REF! | #REF! | #REF! |  | 0 | #REF!
7,1,6,3 | Tuberias en PVCP - 1 Plg | ML | 97.5 | #REF! | #REF! |  |  | #REF! |  | #REF! |  | #REF! | 97.5 | #REF! |  | #REF! |  | #REF! |  | #REF! | #REF! | #REF! | #REF! | #REF! | #REF! |  | 0 | #REF!
7.1.6.4 | Tuberias en PVCP- 1 1/4 Plg | ML | 0 | #REF! | #REF! |  |  | #REF! |  | #REF! |  | #REF! |  | #REF! |  | #REF! |  | #REF! |  | #REF! | #REF! | 2868.08 | 0 | 154.58 | 0 |  | 0 | #REF!
7,1,6,5 | Tuberias en PVCP - 1 1/2 Plg | ML | 159.5 | #REF! | #REF! |  |  |  |  | #REF! |  | #REF! | 159.5 | #REF! |  | #REF! |  | #REF! |  | #REF! | #REF! | #REF! | #REF! | #REF! | #REF! | #REF! | #REF! | #REF!
7,1,6,6 | Tubería PVC-P de 2" | ML | 4 | #REF! | #REF! |  |  |  |  | #REF! |  | #REF! | 4 | #REF! |  | #REF! |  | #REF! |  | #REF! | #REF! | 2868.08 | 11472.32 | 154.58 | 618.32 |  | 0 | #REF!
7,1,6,7 | Tuberia PVCP-RDE 21 UZ 2" | UN | 0 | #REF! | #REF! |  |  |  |  | #REF! |  | #REF! |  | #REF! |  | #REF! |  | #REF! |  | #REF! | #REF! | 14802.72 | 0 | 381.6 | 0 |  | 0 | #REF!
7,1,6,8 | Tuberia PVCP-RDE21 UZ 2 1/2" | ML | 0 | #REF! | #REF! |  |  |  |  | #REF! |  | #REF! |  | #REF! |  | #REF! |  | #REF! |  | #REF! | #REF! | 9296.01 | 0 | 387.78 | 0 |  | 0 | #REF!
7,1,6,9 | Tuberia PVCP-RD 21 UZ 3" | UN | 0 | #REF! | #REF! |  |  |  |  | #REF! |  | #REF! |  | #REF! |  | #REF! |  | #REF! |  | #REF! | #REF! | 16896.42 | 0 | 161.3 | 0 |  | 0 | #REF!
7,1,6,10 | Accesorio PVCP-RDE 21 UZ 2" | ML | 0 | #REF! | #REF! |  |  |  |  | #REF! |  | #REF! |  | #REF! |  | #REF! |  | #REF! |  | #REF! | #REF! | 4667.9 | 0 | 154.58 | 0 |  | 0 | #REF!
7,1,6,11 | Accesorio PVCP-RDE 21 UZ 3" | UN | 0 | #REF! | #REF! |  |  | #REF! |  | #REF! |  | #REF! |  | #REF! |  | #REF! |  | #REF! |  | #REF! | #REF! | 4667.9 | 0 | 161.3 | 0 |  | 0 | #REF!
7.1.7 | CAJILLA PARA MEDIDOR |  |  |  | #REF! |  |  | #REF! |  | #REF! |  | #REF! |  | #REF! |  | #REF! |  | #REF! |  |  | #REF! |  | 0 |  | 0 |  | 0 | #REF!
7.1.7.1 | Tuberias HG 1/2" | ML | 0 | #REF! | #REF! |  |  | #REF! |  | #REF! |  | #REF! |  | #REF! |  | #REF! |  | #REF! |  | #REF! | #REF! | 5509.73 | 0 | 148.4 | 0 | 0 | 0 | #REF!
7.1.7.2 | Accesorios HG 1/2" | UN | 0 | #REF! | #REF! |  |  | #REF! |  | #REF! |  | #REF! |  | #REF! |  | #REF! |  | #REF! |  | #REF! | #REF! | 418.74 | 0 | 148.4 | 0 | 0 | 0 | #REF!
7.1.7.3 | Registros de corte 1/2" | UN | 0 | #REF! | #REF! |  |  | #REF! |  | #REF! |  | #REF! |  | #REF! |  | #REF! |  | #REF! |  | #REF! | #REF! | 6978.99 | 0 |  | 0 |  | 0 | #REF!
7.1.7.4 | Registro P/D Red White 1/2" | UN | 0 | #REF! | #REF! |  |  | #REF! |  | #REF! |  | #REF! |  | #REF! |  | #REF! |  | #REF! |  | #REF! | #REF! | 7477.49 | 0 | 154.58 | 0 | 0 | 0 | #REF!
7.1.7.5 | Cajas para medidor | UN | 0 | #REF! | #REF! |  |  | #REF! |  | #REF! |  | #REF! |  | #REF! |  | #REF! |  | #REF! |  | #REF! | #REF! | 18291.61 | 0 | 154.58 | 0 | 0 | 0 | #REF!
7.1.7.6 | Plaqueta de identificacion | UN | 0 | 0 | 0 |  |  | 0 |  | 0 |  | 0 |  | 0 |  | 0 |  | 0 |  |  | 0 |  | 0 |  | 0 |  | 0 | 0
7.1.7.7 | Instalacion medidor | UN | 0 | 0 | 0 |  |  | 0 |  | 0 |  | 0 |  | 0 |  | 0 |  | 0 |  |  | 0 |  | 0 |  | 0 |  | 0 | 0
7.1.8 | PUNTOS HIDRAULICOS AGUA FRIA |  |  |  | #REF! |  |  | #REF! |  | #REF! |  | #REF! |  | #REF! |  | #REF! |  | #REF! |  |  | #REF! |  | #REF! |  | #REF! |  | 0 | #REF!
7.1.8.1 | Punto agua fría (Lavamanos, sanitarios, duchas, pocetas laboratorio, pocetas aseo, orinales) | UN | 47 | #REF! | #REF! |  |  | #REF! |  | #REF! |  | #REF! | 47 | #REF! |  | #REF! |  | #REF! |  | #REF! | #REF! | #REF! | #REF! | #REF! | #REF! |  | 0 | #REF!
7.1.8.2 | Punto Sanitarios de fluxometro 1 1/2" | UN | 0 | #REF! | #REF! |  |  | #REF! |  | #REF! |  | #REF! |  | #REF! |  | #REF! |  | #REF! |  | #REF! | #REF! | 26171.23 | 0 | 3710 | 0 | 0 | 0 | #REF!
7.1.8.3 | Punto agua fría Sanitarios de tanque | UN | 0 | #REF! | #REF! |  |  | #REF! |  | #REF! |  | #REF! |  | #REF! |  | #REF! |  | #REF! |  | #REF! | #REF! | 23263.32 | 0 | 3710 | 0 |  | 0 | #REF!
7.1.8.4 | Punto agua fría orinales | UN | 0 | #REF! | #REF! |  |  | #REF! |  | #REF! |  | #REF! |  | #REF! |  | #REF! |  | #REF! |  | #REF! | #REF! | 23263.32 | 0 | 3710 | 0 |  | 0 | #REF!
7.1.8.5 | Lavaplatos - pocetas laboratorios | UN | 0 | #REF! | #REF! |  |  | #REF! |  | #REF! |  | #REF! |  | #REF! |  | #REF! |  | #REF! |  | #REF! | #REF! | 23263.32 | 0 | 3710 | 0 | 0 | 0 | #REF!
7.1.8.6 | Punto Agua Fria Duchas | UN | 0 | #REF! | #REF! |  |  | #REF! |  | #REF! |  | #REF! |  | #REF! |  | #REF! |  | #REF! |  | #REF! | #REF! | 23263.32 | 0 | 3710 | 0 | 0 | 0 | #REF!
7.1.8.7 | Punto agua fria Pocetas de aseo | UN | 0 | #REF! | #REF! |  |  | #REF! |  | #REF! |  | #REF! |  | #REF! |  | #REF! |  | #REF! |  | #REF! | #REF! | 23263.32 | 0 | 74.2 | 0 |  | 0 | #REF!
7.1.8.8 | Llaves de manguera en 1/2" | UN | 0 | #REF! | #REF! |  |  | #REF! |  | #REF! |  | #REF! |  | #REF! |  | #REF! |  | #REF! |  | #REF! | #REF! | 4187.4 | 0 | 154.58 | 0 | 0 | 0 | #REF!
7.1.8.9 | Dispensadores de agua | UN | 0 | 0 | 0 |  |  | 0 |  | 0 |  | 0 |  | 0 |  | 0 |  | 0 |  |  | 0 |  | 0 |  | 0 |  | 0 | 0
7.1.8.10 | Tapones HG 1/2" | UN | 0 | #REF! | #REF! |  |  | #REF! |  | #REF! |  | #REF! |  | #REF! |  | #REF! |  | #REF! |  | #REF! | #REF! | 418.74 | 0 | 148.4 | 0 | 0 | 0 | #REF!
7.1.8.11 | Tapones PVCP 1/2" | UN | 0 | #REF! | #REF! |  |  | #REF! |  | #REF! |  | #REF! |  | #REF! |  | #REF! |  | #REF! |  | #REF! | #REF! | 418.74 | 0 | 148.4 | 0 | 0 | 0 | #REF!
7.1.8.12 | Camaras de aire HG 1/2" | UN | 0 | #REF! | #REF! |  |  | #REF! |  | #REF! |  | #REF! |  | #REF! |  | #REF! |  | #REF! |  | #REF! | #REF! | 8374.79 | 0 | 148.4 | 0 | 0 | 0 | #REF!
7.1.8.13 | Camaras de aire PVC-P 1/2" | UN | 0 | #REF! | #REF! |  |  | #REF! |  | #REF! |  | #REF! |  | #REF! |  | #REF! |  | #REF! |  | #REF! | #REF! | 8374.79 | 0 | 148.4 | 0 | 0 | 0 | #REF!
7.1.9 | SALIDAS SANITARIAS |  |  |  | #REF! |  |  | #REF! |  | #REF! |  | #REF! |  | #REF! |  | #REF! |  | #REF! |  |  | #REF! |  | #REF! |  | #REF! |  | #REF! | #REF!
7.1.9.1 | Salidas sanitarias - lavamanos - pocetas laboratorios PVC-S 2" | UN | 30 | #REF! | #REF! |  |  | #REF! |  | #REF! |  | #REF! | 30 | #REF! |  | #REF! |  | #REF! |  | #REF! | #REF! | #REF! | #REF! | #REF! | #REF! |  | 0 | #REF!
7.1.9.3 | Salidas sanitarias - sanitarios PVC-S 4" | UN | 17 | #REF! | #REF! |  |  | #REF! |  | #REF! |  | #REF! | 17 | #REF! |  | #REF! |  | #REF! |  | #REF! | #REF! | #REF! | #REF! | #REF! | #REF! |  | 0 | #REF!
7.1.9.4 | Salidas sanitarias - orinales PVC-S 3" | UN | 6 | #REF! | #REF! |  |  | #REF! |  | #REF! |  | #REF! | 6 | #REF! |  | #REF! |  | #REF! |  | #REF! | #REF! | #REF! | #REF! | #REF! | #REF! |  | 0 | #REF!
7.1.9.5 | Salidas sanitarias - Sifones PVC-S 3" | UN | 0 | #REF! | #REF! |  |  | #REF! |  | #REF! |  | #REF! |  | #REF! |  | #REF! |  | #REF! |  | #REF! | #REF! | 20936.98 | 0 | 3710 | 0 | 0 | 0 | #REF!
7.1.9.6 | salidas sanitarias sifón Ducha PVC-S 2" | UN | 1 | #REF! | #REF! |  |  | #REF! |  | #REF! |  | #REF! | 1 | #REF! |  | #REF! |  | #REF! |  | #REF! | #REF! | #REF! | #REF! | #REF! | #REF! | #REF! | #REF! | #REF!
7.1.9.7 | Salidas sanitarias - Pocetas y sifones | UN | 12 | #REF! | #REF! |  |  | #REF! |  | #REF! | 12 | #REF! |  | #REF! |  | #REF! |  | #REF! |  | #REF! | #REF! | #REF! | #REF! | #REF! | #REF! |  | 0 | #REF!
7.1.9.8 | Dispensadores de agua | UN | 0 | 0 | 0 |  |  | 0 |  | 0 |  | 0 |  | 0 |  | 0 |  | 0 |  |  | 0 |  | 0 |  | 0 |  | 0 | 0
7.1.9.9 | Punto de aguas lluvias | UN | 10 | #REF! | #REF! |  |  | #REF! | 10 | #REF! |  | #REF! |  | #REF! |  | #REF! |  | #REF! |  | #REF! | #REF! | #REF! | #REF! | #REF! | #REF! |  | 0 | #REF!
7.1.9.10 | Tapon de limpieza de PVC-S 2" | UN | 0 | 0 | 0 |  |  | 0 |  | 0 |  | 0 |  | 0 |  | 0 |  | 0 |  |  | 0 |  | 0 |  | 0 |  | 0 | 0
7.1.9.11 | Tapon de limpieza de PVC-S 3" | UN | 0 | 0 | 0 | [22 empty] | 0
7.1.9.12 | Tapon de limpieza de PVC-S 4" | UN | 0 | 0 | 0 | [22 empty] | 0
7.1.10 | TUBERIA SANITARIA, Y PUNTOS VENTILADOS AGUAS NEGRAS |  |  |  | #REF! |  |  | #REF! |  | #REF! |  | #REF! |  | #REF! |  | #REF! |  | #REF! |  | #REF! | #REF! | #REF! | #REF! | #REF! | #REF! | #DIV/0! | 0 | #REF!
7.1.10.1 | Punto Ventilado (Orinal y lavamanos de 1 1/2") | UN | 12 | #REF! | #REF! |  |  | #REF! |  | #REF! |  | #REF! | 12 | #REF! |  | #REF! |  | #REF! |  | #REF! | #REF! | #REF! | #REF! | #REF! | #REF! |  | 0 | #REF!
7.1.10.2 | Punto Ventilado (Sanitario de 3") | UN | 0 | #REF! | #REF! |  |  |  |  | #REF! |  | #REF! |  | #REF! |  | #REF! |  | #REF! |  | #REF! | #REF! | 26171.23 | 0 | 927.5 | 0 | 0 | 0 | #REF!
7.1.10.3 | Tuberias en PVCS - 2" | ML | 68.2 | #REF! | #REF! |  |  | #REF! |  | #REF! | 68.2 | #REF! |  | #REF! |  | #REF! |  | #REF! |  | #REF! | #REF! | #REF! | #REF! | #REF! | #REF! |  | 0 | #REF!
7.1.10.4 | Tuberias en PVCS - 3" | ML | 32.5 | #REF! | #REF! |  |  | #REF! |  | #REF! | 32.5 | #REF! |  | #REF! |  | #REF! |  | #REF! |  | #REF! | #REF! | #REF! | #REF! | #REF! | #REF! |  | 0 | #REF!
7.1.10.5 | Tuberias en PVCS - 4" | ML | 34.2 | #REF! | #REF! |  |  | #REF! |  | #REF! |  | #REF! | 34.2 | #REF! |  | #REF! |  | #REF! |  | #REF! | #REF! | #REF! | #REF! | #REF! | #REF! |  | 0 | #REF!
7.1.10.6 | Tuberias en PVCS - 6" | ML | 0 | #REF! | #REF! |  |  | #REF! |  | #REF! |  | #REF! |  | #REF! |  | #REF! |  | #REF! |  | #REF! | #REF! | 13804.82 | 0 | 3375.26 | 0 | 0 | 0 | #REF!
7.1.11 | TUBERIA VENTILACIONES Y BAJANTES |  |  |  | #REF! |  |  | #REF! |  | #REF! |  | #REF! |  | #REF! |  | #REF! |  | #REF! |  |  | #REF! |  | #REF! |  | #REF! |  | #REF! | #REF!
7.1.11.1 | Tubería PVCV 1 1/2" | ML | 8 | #REF! | #REF! |  |  | #REF! |  | #REF! |  | #REF! | 8 | #REF! |  | #REF! |  | #REF! |  | #REF! | #REF! | #REF! | #REF! | #REF! | #REF! |  | 0 | #REF!
7.1.11.2 | Tubería PVCV 2" | ML | 40.3 | #REF! | #REF! |  |  | #REF! |  | #REF! |  | #REF! | 40.3 | #REF! |  | #REF! |  | #REF! |  | #REF! | #REF! | #REF! | #REF! | #REF! | #REF! |  | 0 | #REF!
7.1.11.3 | Tubería PVCV 3" | ML | 12 | #REF! | #REF! |  |  | #REF! |  | #REF! |  | #REF! | 12 | #REF! |  | #REF! |  | #REF! |  | #REF! | #REF! | #REF! | #REF! | #REF! | #REF! | #REF! | #REF! | #REF!
7.1.11.4 | Tubería PVCV 4" | ML | 0 | #REF! | #REF! |  |  | #REF! |  | #REF! |  | #REF! |  | #REF! |  | #REF! |  | #REF! |  | #REF! | #REF! | 4187.4 | 0 | 195.26 | 0 | 0 | 0 | #REF!
7.1.11.5 | Bajante PVC Rectangular | Ml | 0 | #REF! | #REF! |  |  | #REF! |  | #REF! |  | #REF! |  | #REF! |  | #REF! |  | #REF! |  | #REF! | #REF! | 11758.89 | 0 | 846.89 | 0 |  | 0 | #REF!
7.1.12 | MONTAJE DE APARATOS |  |  |  | #REF! |  |  | #REF! |  | #REF! |  | #REF! |  | #REF! |  | #REF! |  | #REF! |  |  | #REF! |  | #REF! |  | #REF! |  | #REF! | #REF!
7.1.12.1 | Instalación Lavamanos | UN | 0 | #REF! | #REF! |  |  | #REF! |  | #REF! |  | #REF! |  | #REF! |  | #REF! |  | #REF! |  | #REF! | #REF! | 26171.23 | 0 | 154.58 | 0 | 0 | 0 | #REF!
7.1.12.2 | Instalación Sanitarios de fluxometro | UN | 0 | #REF! | #REF! |  |  | #REF! |  | #REF! |  | #REF! |  | #REF! |  | #REF! |  | #REF! |  | #REF! | #REF! | 34894.97 | 0 | 154.58 | 0 | 0 | 0 | #REF!
7.1.12.3 | Instalación Sanitarios de tanque | UN | 0 | 0 | 0 |  |  | 0 |  | 0 |  | 0 |  | 0 |  | 0 |  | 0 |  |  | 0 |  | 0 |  | 0 |  | 0 | 0
7.1.12.4 | Instalacion Orinales de pared | UN | 0 | 0 | 0 |  |  | 0 |  | 0 |  | 0 |  | 0 |  | 0 |  | 0 |  |  | 0 |  | 0 |  | 0 |  | 0 | 0
7.1.12.5 | Instalación Lavaplatos - pocetas laboratorios | UN | 0 | 0 | 0 |  |  | 0 |  | 0 |  | 0 |  | 0 |  | 0 |  | 0 |  |  | 0 |  | 0 |  | 0 |  | 0 | 0
7.1.12.6 | Instalación Duchas | UN | 0 | 0 | 0 |  |  | 0 |  | 0 |  | 0 |  | 0 |  | 0 |  | 0 |  |  | 0 |  | 0 |  | 0 |  | 0 | 0
7.1.12.7 | Instalación Pocetas de aseo | UN | 0 | 0 | 0 |  |  | 0 |  | 0 |  | 0 |  | 0 |  | 0 |  | 0 |  |  | 0 |  | 0 |  | 0 |  | 0 | 0
7.1.12.8 | Llaves terminales para manguera en 1/2" | UN | 0 | #REF! | #REF! |  |  | #REF! |  | #REF! |  | #REF! |  | #REF! |  | #REF! |  | #REF! |  | #REF! | #REF! | 4187.4 | 0 | 154.58 | 0 | 0 | 0 | #REF!
7.1.12.9 | Acoflex lavamanos/Sanitario de 1/2" | UN | 0 | #REF! | #REF! |  |  | #REF! |  | #REF! |  | #REF! |  | #REF! |  | #REF! |  | #REF! |  | #REF! | #REF! | 3806.72 | 0 | 77.29 | 0 | 0 | 0 | #REF!
7.1.13 | ABRAZADERAS Y SOPORTES | UN | 0 | 0 | 0 |  |  | 0 |  | 0 |  | 0 |  | 0 |  | 0 |  | 0 |  |  | 0 |  | 0 |  | 0 |  | 0 | 0
7.1.14 | LAVADO TANQUES DE AGUA POTABLE | UN | 3 | #REF! | #REF! |  |  | #REF! |  | #REF! |  | #REF! | 3 | #REF! |  | #REF! |  | #REF! |  | #REF! | #REF! | #REF! | #REF! | #REF! | #REF! | #REF! | #REF! | #REF!
7.1.15 | DESINFECCION SISTEMA DE AGUA POTABLE | UN | 3 | #REF! | #REF! |  |  | #REF! |  | #REF! |  | #REF! | 3 | #REF! |  | #REF! |  | #REF! |  | #REF! | #REF! | #REF! | #REF! | #REF! | #REF! | #REF! | #REF! | #REF!
7.1.16 | EQUIPOS |  |  |  | #REF! |  |  | #REF! |  | #REF! |  | #REF! |  | #REF! |  | #REF! |  | #REF! |  |  | #REF! |  | #REF! |  | #REF! |  | #REF! | #REF!
7.1.16.1 | Equipo de Bombeo aguas lluvias | UN | 0 | 0 | 0 |  |  | 0 |  | 0 |  | 0 |  | 0 |  | 0 |  | 0 |  |  | 0 |  | 0 |  | 0 |  | 0 | 0
7.1.16.2 | Equipo de bombeo agua potable | UN | 1 | #REF! | #REF! |  |  | #REF! |  | #REF! | 0.1 | #REF! | 0.9 | #REF! |  | #REF! |  | #REF! |  | #REF! | #REF! | #REF! | #REF! | #REF! | #REF! | #REF! | #REF! | #REF!
7.2 | INSTALACIONES DE GAS | [26 empty] | 0
7,2,1 | LABORATORIOS |  |  |  | #REF! |  |  | #REF! |  | #REF! |  | #REF! |  | #REF! |  | #REF! |  | #REF! |  |  | #REF! |  | 912928.446 |  | 46708.9 |  | 0 | #REF!
7,2,1,1 | Puntos de Gas | UN | 7 | #REF! | #REF! |  |  | #REF! |  | #REF! | 7 | #REF! |  | #REF! |  | #REF! |  | #REF! |  | #REF! | #REF! | 92377.02 | 646639.14 | 1298.5 | 9089.5 | 0 | 0 | #REF!
7,2,1,2 | Preinstalación red principal de gas | UN | 1 | #REF! | #REF! |  |  | #REF! |  | #REF! | 1 | #REF! |  | #REF! |  | #REF! |  | #REF! |  | #REF! | #REF! | 61584.68 | 61584.68 | 927.5 | 927.5 | 0 | 0 | #REF!
7.2.1.3 | Tubería de cobre tipo L 1/2" | ML | 27.8 | #REF! | #REF! |  |  | #REF! |  | #REF! | 27.8 | #REF! |  | #REF! |  | #REF! |  | #REF! |  | #REF! | #REF! | 6158.47 | 171205.466 | 1298.5 | 36098.3 | 0 | 0 | #REF!
7.2.1.4 | Tubería de cobre tipo L 1" | UN | 0 | #REF! | #REF! |  |  | #REF! |  | #REF! |  | #REF! |  | #REF! |  | #REF! |  | #REF! |  | #REF! | #REF! | 6158.47 | 0 | 1298.5 | 0 | 0 | 0 | #REF!
7.2.1.5 | Registros de bola 1" Asiento en teflón | UN | 0 | #REF! | #REF! |  |  | #REF! |  | #REF! |  | #REF! |  | #REF! |  | #REF! |  | #REF! |  | #REF! | #REF! | 9237.7 | 0 | 1298.5 | 0 | 0 | 0 | #REF!
7.2.1.6 | Reguladores | UN | 0 | 0 | 0 |  |  | 0 |  | 0 |  | 0 |  | 0 |  | 0 |  | 0 |  |  | 0 |  | 0 |  | 0 |  | 0 | 0
7.2.1.7 | Rejilla ventilación plastica de 0,20 x 0,20 mts. | UN | 4 | #REF! | #REF! |  |  | #REF! |  | #REF! | 4 | #REF! |  | #REF! |  | #REF! |  | #REF! |  | #REF! | #REF! | 8374.79 | 33499.16 | 148.4 | 593.6 | 0 | 0 | #REF!
7.3 | CAMPOS DE INFILTRACION | UN | 0 | 0 | 0 |  |  | 0 |  | 0 |  | 0 |  | 0 |  | 0 |  | 0 |  |  | 0 |  | 0 |  | 0 |  | 0 | 0
7,3,1 | Prueba de redes | UN | 0 | 0 | 0 |  |  | 0 |  | 0 |  | 0 |  | 0 |  | 0 |  | 0 |  |  | 0 |  | 0 |  | 0 |  | 0 | 0
7.2.1.9 | Pintura anticorrosiva para tubería | ML | 0 | 0 | 0 |  |  | 0 |  | 0 |  | 0 |  | 0 |  | 0 |  | 0 |  |  | 0 |  | 0 |  | 0 |  | 0 | 0
7.2.1.10 | Pintura bituminosa para tubería | ML | 0 | 0 | 0 |  |  | 0 |  | 0 |  | 0 |  | 0 |  | 0 |  | 0 |  |  | 0 |  | 0 |  | 0 |  | 0 | 0
7.2.2 | MONTAJE DE APARATOS |  |  |  | 0 |  |  | 0 |  | 0 |  | 0 |  | 0 |  | 0 |  | 0 |  |  | 0 |  | 0 |  | 0 |  | 0 | 0
7.2.2.1 | Medidores | UN | 0 | 0 | 0 |  |  | 0 |  | 0 |  | 0 |  | 0 |  | 0 |  | 0 |  |  | 0 |  | 0 |  | 0 |  | 0 | 0
7.2.2.2 | Quemadores | UN | 0 | 0 | 0 |  |  | 0 |  | 0 |  | 0 |  | 0 |  | 0 |  | 0 |  |  | 0 |  | 0 |  | 0 |  | 0 | 0
0
8. | INSTALACION ELECTRICA, TELEFÓNICA Y COMUNICACIONES |  |  |  |  | #REF! |  | #REF! |  | #REF! |  | #REF! |  | #REF! |  | #REF! |  | #REF! |  | #REF! | #REF! | #REF! | #REF! | #REF! | #REF! | #REF! | #REF! | #REF!
8.1 | Salida para lámpara fluorescente en tubo conduit PVC de 1/2", con conductores de cobre 2No12 + 1No12 desnudo. Incluye proporcional interruptor, soportes, cajas y accesorios necesarios para completar la salida. | Un | 90 | #REF! | #REF! |  |  | #REF! | 81 | #REF! | 9 | #REF! |  | #REF! |  | #REF! |  | #REF! |  | #REF! | #REF! | #REF! | #REF! | #REF! | #REF! | #REF! | #REF! | #REF!
8.2 | Salida para lámpara incandescente en tubo conduit PVC de 1/2", con conductores de cobre 2No12 + 1No12 desnudo. Incluye proporcional interruptor, roseta, bombilo de bajo consumo, soportes, cajas y accesorios necesarios para completar la salida. | Un | 32 | #REF! | #REF! |  |  | #REF! |  | #REF! | 2 | #REF! | 20 | #REF! | 9 | #REF! | 1 | #REF! |  | #REF! | #REF! | #REF! | #REF! | #REF! | #REF! | #REF! | #REF! | #REF!
8.3 | Salida para toma monofásica doble en tubo conduit PVC de 1/2", con conductores de cobre 2No12 + 1No12 desnudo. Incluye toma, soportes, cajas y accesorios necesarios para completar la salida. | Un | 57 | #REF! | #REF! |  |  | #REF! | 36 | #REF! | 13 | #REF! | 4 | #REF! | 4 | #REF! |  | #REF! |  | #REF! | #REF! | #REF! | #REF! | #REF! | #REF! | #REF! | #REF! | #REF!
8.4 | Salida para toma monofásica doble en tubo conduit PVC de 1/2", con conductores de cobre 2No12 + 1No12 desnudo. Incluye toma GFCI, soportes, cajas y accesorios necesarios para completar la salida. | Un | 3 | #REF! | #REF! |  |  | #REF! |  | #REF! | 3 | #REF! |  | #REF! |  | #REF! |  | #REF! |  | #REF! | #REF! | #REF! | #REF! | #REF! | #REF! | #REF! | #REF! | #REF!
8.5 | Salida para Ventilador en tubo conduit PVC de 3/4", vacío. Incluye soportes, cajas y accesorios necesarios para completar la salida. | Un | 0 | #REF! | #REF! |  |  | #REF! |  | #REF! |  | #REF! |  | #REF! |  | #REF! |  | #REF! |  | #REF! | #REF! | 19400.33 | 0 | 416.85 | 0 | 0 | 0 | #REF!
8.6 | Salida para cableado estructurado en ducto vacío de 3/4". Incluye cajas, y accesorios necesarios para completar la salida. | Un | 20 | #REF! | #REF! |  |  | #REF! | 18 | #REF! | 2 | #REF! |  | #REF! |  | #REF! |  | #REF! |  | #REF! | #REF! | #REF! | #REF! | #REF! | #REF! | #REF! | #REF! | #REF!
8.7 | Suministro, montaje y conexión de automático enchufable de 1x20, 1x30 o 1x40 amperios. | Un | 29 | #REF! | #REF! |  |  | #REF! | 29 | #REF! |  | #REF! |  | #REF! |  | #REF! |  | #REF! |  | #REF! | #REF! | #REF! | #REF! | #REF! | #REF! | #REF! | #REF! | #REF!
8.8 | Suministro, montaje y conexión de automático enchufable de 2x20, 2x30, 2x40, 2x50 o 2x60 amperios. | Un | 3 | #REF! | #REF! |  |  | #REF! | 3 | #REF! |  | #REF! |  | #REF! |  | #REF! |  | #REF! |  | #REF! | #REF! | #REF! | #REF! | #REF! | #REF! | #REF! | #REF! | #REF!
8.9 | Suministro, montaje y conexión de automático enchufable de 2x70, 2x80 o 2x100 amperios. | Un | 1 | #REF! | #REF! |  |  | #REF! | 1 | #REF! |  | #REF! |  | #REF! |  | #REF! |  | #REF! |  | #REF! | #REF! | #REF! | #REF! | #REF! | #REF! | #REF! | #REF! | #REF!
8,10 | Suministro, montaje y conexión de automático enchufable de 3x30, 3x40, 3x50 o 3x60 amperios. | Un | 0 | #REF! | #REF! |  |  | #REF! |  | #REF! |  | #REF! |  | #REF! |  | #REF! |  | #REF! |  | #REF! | #REF! | 4723.64 | 0 | 231.88 | 0 | 0 | 0 | #REF!
8.11 | Suministro, montaje y conexión de automático enchufable de 3x70, 3x80 o 3x100 amperios. | Un | 0 | #REF! | #REF! |  |  | #REF! |  | #REF! |  | #REF! |  | #REF! |  | #REF! |  | #REF! |  | #REF! | #REF! | 9447.28 | 0 | 231.88 | 0 | 0 | 0 | #REF!
8,12 | Suministro, montaje y conexión de lámpara fluorescente de 2x32 W, bajo consumo, alto factor. Incluye accesorios para derivación de salida y soportes de fijación para descolgar luminaria. | Un | 0 | #REF! | #REF! |  |  | #REF! |  | #REF! |  | #REF! |  | #REF! |  | #REF! |  | #REF! |  | #REF! | #REF! | 20290.2 | 0 | 549.9 | 0 | 0 | 0 | #REF!
8.13 | Suministro, montaje, armado y figurada de caja para 3 circuitos. | Un | 0 | #REF! | #REF! |  |  | #REF! |  | #REF! |  | #REF! |  | #REF! |  | #REF! |  | #REF! |  | #REF! | #REF! | 46823.54 | 0 | 2073.36 | 0 | 0 | 0 | #REF!
8,14 | Suministro, montaje, armado y figurada de caja para 6 circuitos. | Un | 0 | #REF! | #REF! |  |  | #REF! |  | #REF! |  | #REF! |  | #REF! |  | #REF! |  | #REF! |  | #REF! | #REF! | 62431.38 | 0 | 2073.36 | 0 | 0 | 0 | #REF!
8.15 | Suministro, montaje, armado y figurada de caja para 9 circuitos. | Un | 0 | #REF! | #REF! |  |  | #REF! |  | #REF! |  | #REF! |  | #REF! |  | #REF! |  | #REF! |  | #REF! | #REF! | 70235.3 | 0 | 2073.36 | 0 | 0 | 0 | #REF!
8.16 | Suministro, montaje, armado y figurada de tablero de 12 circuitos con puerta. | Un | 0 | #REF! | #REF! |  |  | #REF! |  | #REF! |  | #REF! |  | #REF! |  | #REF! |  | #REF! |  | #REF! | #REF! | 156078.45 | 0 | 2073.36 | 0 | 0 | 0 | #REF!
8.17 | Suministro, montaje, armado y figurada de tablero de 18 circuitos con puerta. | Un | 1 | #REF! | #REF! |  |  | #REF! | 1 | #REF! |  | #REF! |  | #REF! |  | #REF! |  | #REF! |  | #REF! | #REF! | #REF! | #REF! | #REF! | #REF! | #REF! | #REF! | #REF!
8.18 | Suministro, montaje, armado y figurada de tablero de 24 circuitos con puerta. | Un | 1 | #REF! | #REF! |  |  | #REF! | 1 | #REF! |  | #REF! |  | #REF! |  | #REF! |  | #REF! |  | #REF! | #REF! | #REF! | #REF! | #REF! | #REF! | #REF! | #REF! | #REF!
8.19 | Suministro, montaje, armado y figurada de tablero de 36 circuitos con puerta. | Un | 0 | #REF! | #REF! |  |  | #REF! |  | #REF! |  | #REF! |  | #REF! |  | #REF! |  | #REF! |  | #REF! | #REF! | 312528.51 | 0 | 3710 | 0 | 0 | 0 | #REF!
8,20 | Suministro, montaje, armado y figurada de tablero de 42 circuitos con puerta. | Un | 0 | #REF! | #REF! |  |  | #REF! |  | #REF! |  | #REF! |  | #REF! |  | #REF! |  | #REF! |  | #REF! | #REF! | 381979.29 | 0 | 3710 | 0 | 0 | 0 | #REF!
8.21 | Suministro y tendido de acometida aérea en cable antifraude 1No8+1No10. Incluye empalme en red existente y conexión en tablero o contador. | Ml | 0 | #REF! | #REF! |  |  | #REF! |  | #REF! |  | #REF! |  | #REF! |  | #REF! |  | #REF! |  | #REF! | #REF! | 2870.41 | 0 | 159.91 | 0 | 0 | 0 | #REF!
8.22 | Suministro y tendido de acometida aérea en cable antifraude 2No8+1No8. Incluye empalme en red existente y conexión en tablero o contador. | Ml | 0 | #REF! | #REF! |  |  | #REF! |  | #REF! |  | #REF! |  | #REF! |  | #REF! |  | #REF! |  | #REF! | #REF! | 2870.41 | 0 | 159.91 | 0 | 0 | 0 | #REF!
8.23 | Suministro y tendido de acometida aérea en cable antifraude 2No6+1No6. Incluye empalme en red existente y conexión en tablero o contador. | Ml | 0 | #REF! | #REF! |  |  | #REF! |  | #REF! |  | #REF! |  | #REF! |  | #REF! |  | #REF! |  | #REF! | #REF! | 4167.13 | 0 | 159.91 | 0 | 0 | 0 | #REF!
8.24 | Suministro y tendido de acometida aérea en cable antifraude 2No4+1No4. Incluye empalme en red existente y conexión en tablero o contador. | Ml | 0 | #REF! | #REF! |  |  | #REF! |  | #REF! |  | #REF! |  | #REF! |  | #REF! |  | #REF! |  | #REF! | #REF! | 4167.13 | 0 | 159.91 | 0 | 0 | 0 | #REF!
8.25 | Suministro y tendido de acometida aérea en cable antifraude 3No8+1No10. Incluye empalme en red existente y conexión en tablero o contador. | Ml | 0 | #REF! | #REF! |  |  | #REF! |  | #REF! |  | #REF! |  | #REF! |  | #REF! |  | #REF! |  | #REF! | #REF! | 3473.37 | 0 | 159.91 | 0 | 0 | 0 | #REF!
8.26 | Suministro y tendido de acometida aérea en cable antifraude 3No6+1No8. Incluye empalme en red existente y conexión en tablero o contador. | Ml | 0 | #REF! | #REF! |  |  | #REF! |  | #REF! |  | #REF! |  | #REF! |  | #REF! |  | #REF! |  | #REF! | #REF! | 4861.93 | 0 | 159.91 | 0 | 0 | 0 | #REF!
8.27 | Suministro y tendido de acometida aérea en cable antifraude 3No4+1No6. Incluye empalme en red existente y conexión en tablero o contador. | Ml | 0 | #REF! | #REF! |  |  | #REF! |  | #REF! |  | #REF! |  | #REF! |  | #REF! |  | #REF! |  | #REF! | #REF! | 5556.49 | 0 | 159.91 | 0 | 0 | 0 | #REF!
8.28 | Suministro y tendido de acometida aérea en conductores de cobre 2No10. Incluye empalme en red existente y conexión en tablero. | Ml | 0 | #REF! | #REF! |  |  | #REF! |  | #REF! |  | #REF! |  | #REF! |  | #REF! |  | #REF! |  | #REF! | #REF! | 2870.41 | 0 | 159.91 | 0 | 0 | 0 | #REF!
8.29 | Suministro y tendido de acometida aérea en conductores de cobre 2No8. Incluye empalme en red existente y conexión en tablero. | Ml | 0 | #REF! | #REF! |  |  | #REF! |  | #REF! |  | #REF! |  | #REF! |  | #REF! |  | #REF! |  | #REF! | #REF! | 3473.21 | 0 | 159.91 | 0 | 0 | 0 | #REF!
8,30 | Suministro y tendido de acometida aérea en conductores de cobre 2No6. Incluye empalme en red existente y conexión en tablero. | Ml | 0 | #REF! | #REF! |  |  | #REF! |  | #REF! |  | #REF! |  | #REF! |  | #REF! |  | #REF! |  | #REF! | #REF! | 4167.04 | 0 | 159.91 | 0 | 0 | 0 | #REF!
8.31 | Suministro y tendido de acometida aérea en conductores de cobre 3No10. Incluye empalme en red existente y conexión en tablero. | Ml | 0 | #REF! | #REF! |  |  | #REF! |  | #REF! |  | #REF! |  | #REF! |  | #REF! |  | #REF! |  | #REF! | #REF! | 2870.41 | 0 | 159.91 | 0 | 0 | 0 | #REF!
8.32 | Suministro y tendido de acometida aérea en conductores de cobre 3No8. Incluye empalme en red existente y conexión en tablero. | Ml | 0 | #REF! | #REF! |  |  | #REF! |  | #REF! |  | #REF! |  | #REF! |  | #REF! |  | #REF! |  | #REF! | #REF! | 4167.13 | 0 | 159.91 | 0 | 0 | 0 | #REF!
8.33 | Suministro y tendido de acometida aérea en conductores de cobre 3No6. Incluye empalme en red existente y conexión en tablero. | Ml | 0 | #REF! | #REF! |  |  | #REF! |  | #REF! |  | #REF! |  | #REF! |  | #REF! |  | #REF! |  | #REF! | #REF! | 4861.93 | 0 | 159.91 | 0 | 0 | 0 | #REF!
8.34 | Suministro y tendido de acometida aérea en conductores de cobre 4No10. Incluye empalme en red existente y conexión en tablero. | Ml | 0 | #REF! | #REF! |  |  | #REF! |  | #REF! |  | #REF! |  | #REF! |  | #REF! |  | #REF! |  | #REF! | #REF! | 4167.13 | 0 | 159.91 | 0 | 0 | 0 | #REF!
8.35 | Suministro y tendido de acometida aérea en conductores de cobre 4No8. Incluye empalme en red existente y conexión en tablero. | Ml | 0 | #REF! | #REF! |  |  | #REF! |  | #REF! |  | #REF! |  | #REF! |  | #REF! |  | #REF! |  | #REF! | #REF! | 5556.49 | 0 | 159.91 | 0 | 0 | 0 | #REF!
8.36 | Suministro y tendido de acometida aérea en conductores de cobre 4No6. Incluye empalme en red existente y conexión en tablero. | Ml | 0 | #REF! | #REF! |  |  | #REF! |  | #REF! |  | #REF! |  | #REF! |  | #REF! |  | #REF! |  | #REF! | #REF! | 6251.78 | 0 | 159.91 | 0 | 0 | 0 | #REF!
8.37 | Suministro y tendido de acometida aérea en conductores de cobre 4No2. Incluye empalme en red existente y conexión en tablero. | Ml | 0 | #REF! | #REF! |  |  | #REF! |  | #REF! |  | #REF! |  | #REF! |  | #REF! |  | #REF! |  | #REF! | #REF! | 6944.4 | 0 | 159.91 | 0 | 0 | 0 | #REF!
8.38 | Suministro y tendido de acometida subterránea en conductores de cobre 2No10+1No10 T. Incluye conexión en tableros. | Ml | 0 | #REF! | #REF! |  |  | #REF! |  | #REF! |  | #REF! |  | #REF! |  | #REF! |  | #REF! |  | #REF! | #REF! | 4167.13 | 0 | 159.91 | 0 | 0 | 0 | #REF!
8.39 | Suministro y tendido de acometida subterránea en conductores de cobre 2No8+1No10T. Incluye conexión en tableros. | Ml | 75 | #REF! | #REF! |  |  | #REF! |  | #REF! |  | #REF! |  | #REF! |  | #REF! | 75 | #REF! |  | #REF! | #REF! | #REF! | #REF! | #REF! | #REF! | #REF! | #REF! | #REF!
8,40 | Suministro y tendido de acometida subterránea en conductores de cobre 2No6+1No10T. Incluye conexión en tableros. | Ml | 0 | #REF! | #REF! |  |  | #REF! |  | #REF! |  | #REF! |  | #REF! |  | #REF! |  | #REF! |  | #REF! | #REF! | 5556.49 | 0 | 159.91 | 0 | 0 | 0 | #REF!
8,41 | Suministro y tendido de acometida subterránea en conductores de cobre 3No10+1No10T. Incluye conexión en tableros. | Ml | 96 | #REF! | #REF! |  |  | #REF! |  | #REF! |  | #REF! |  | #REF! |  | #REF! | 96 | #REF! |  | #REF! | #REF! | #REF! | #REF! | #REF! | #REF! | #REF! | #REF! | #REF!
8,42 | Suministro y tendido de acometida subterránea en conductores de cobre 3No8+1No10T. Incluye conexión en tableros. | Ml | 15 | #REF! | #REF! |  |  | #REF! |  | #REF! |  | #REF! |  | #REF! |  | #REF! | 15 | #REF! |  | #REF! | #REF! | #REF! | #REF! | #REF! | #REF! | #REF! | #REF! | #REF!
8,43 | Suministro y tendido de acometida subterránea en conductores de cobre 3No6+1No10T. Incluye conexión en tableros. | Ml | 0 | #REF! | #REF! |  |  | #REF! |  | #REF! |  | #REF! |  | #REF! |  | #REF! |  | #REF! |  | #REF! | #REF! | 6251.78 | 0 | 159.91 | 0 | 0 | 0 | #REF!
8,44 | Suministro y tendido de acometida subterránea en conductores de cobre 4No10+1No10T. Incluye conexión en tableros. | Ml | 0 | #REF! | #REF! |  |  | #REF! |  | #REF! |  | #REF! |  | #REF! |  | #REF! |  | #REF! |  | #REF! | #REF! | 6251.78 | 0 | 159.91 | 0 | 0 | 0 | #REF!
8,45 | Suministro y tendido de acometida subterránea en conductores de cobre 4No8+1No10T. Incluye conexión en tableros. | Ml | 0 | #REF! | #REF! |  |  | #REF! |  | #REF! |  | #REF! |  | #REF! |  | #REF! |  | #REF! |  | #REF! | #REF! | 6944.4 | 0 | 159.91 | 0 | 0 | 0 | #REF!
8,46 | Suministro y tendido de acometida subterránea en conductores de cobre 4No6+1No10T. Incluye conexión en tableros. | Ml | 0 | #REF! | #REF! |  |  | #REF! |  | #REF! |  | #REF! |  | #REF! |  | #REF! |  | #REF! |  | #REF! | #REF! | 7639.73 | 0 | 159.91 | 0 | 0 | 0 | #REF!
8,47 | Suministro y tendido de acometida subterránea en conductores de cobre 4No4+1No8T. Incluye conexión en tableros. | Ml | 0 | #REF! | #REF! |  |  | #REF! |  | #REF! |  | #REF! |  | #REF! |  | #REF! |  | #REF! |  | #REF! | #REF! | 7639.73 | 0 | 159.91 | 0 | 0 | 0 | #REF!
8,48 | Suministro, excavación, compactación y tendido de ducto PVC de 3/4". Incluye accesorios. | Ml | 89 | #REF! | #REF! |  |  | #REF! |  | #REF! |  | #REF! |  | #REF! |  | #REF! | 89 | #REF! |  | #REF! | #REF! | #REF! | #REF! | #REF! | #REF! | #REF! | #REF! | #REF!
8,49 | Suministro, excavación, compactación y tendido de ducto PVC de 1". Incluye accesorios. | Ml | 105 | #REF! | #REF! |  |  | #REF! |  | #REF! |  | #REF! |  | #REF! |  | #REF! | 105 | #REF! |  | #REF! | #REF! | #REF! | #REF! | #REF! | #REF! | #REF! | #REF! | #REF!
8,50 | Suministro, excavación, compactación y tendido de ducto PVC de 1-1/2". Incluye accesorios. | Ml | 184 | #REF! | #REF! |  |  | #REF! |  | #REF! |  | #REF! |  | #REF! |  | #REF! | 184 | #REF! |  | #REF! | #REF! | #REF! | #REF! | #REF! | #REF! | #REF! | #REF! | #REF!
8,51 | Bajante para acometida eléctrica aérea en tubo conduit EMT de 3/4" de diámetro. Incluye capacete y accesorios. | Un | 0 | #REF! | #REF! |  |  | #REF! |  | #REF! |  | #REF! |  | #REF! |  | #REF! |  | #REF! |  | #REF! | #REF! | 34711.93 | 0 | 961.14 | 0 | 0 | 0 | #REF!
8,52 | Bajante para acometida eléctrica aérea en tubo conduit EMT de 1" de diámetro. Incluye capacete y accesorios. | Un | 0 | #REF! | #REF! |  |  | #REF! |  | #REF! |  | #REF! |  | #REF! |  | #REF! |  | #REF! |  | #REF! | #REF! | 41670.47 | 0 | 961.14 | 0 | 0 | 0 | #REF!
8,53 | Bajante para acometida eléctrica aérea en tubo conduit EMT de 1-1/2" de diámetro. Incluye capacete y accesorios. | Un | 2 | #REF! | #REF! |  |  | #REF! |  | #REF! |  | #REF! |  | #REF! |  | #REF! | 2 | #REF! |  | #REF! | #REF! | #REF! | #REF! | #REF! | #REF! | #REF! | #REF! | #REF!
8,54 | Suministro, montaje y conexión de varilla cooperweld de 2.40mtsx5/8". Incluye conector en cobre. | Un | 2 | #REF! | #REF! |  |  | #REF! | 2 | #REF! |  | #REF! |  | #REF! |  | #REF! |  | #REF! |  | #REF! | #REF! | #REF! | #REF! | #REF! | #REF! | #REF! | #REF! | #REF!
8,55 | Suministro y tendido de cable de cobre No 8 para polo a tierra. Incluye tubo PVC de 3/4". | Ml | 10 | #REF! | #REF! |  |  | #REF! | 10 | #REF! |  | #REF! |  | #REF! |  | #REF! |  | #REF! |  | #REF! | #REF! | #REF! | #REF! | #REF! | #REF! | #REF! | #REF! | #REF!
8,56 | Suministro y montaje de percha de 4 puestos para soporte de acometida general. Incluye elementos de soporte en cubierta o fachada de edificio existente. | Un | 0 | #REF! | #REF! |  |  | #REF! |  | #REF! |  | #REF! |  | #REF! |  | #REF! |  | #REF! |  | #REF! | #REF! | 83211.88 | 0 | 71882.66 | 0 | 0 | 0 | #REF!
8,57 | Suministro y montaje de percha de 3 puestos para soporte de acometida general. Incluye elementos de soporte en cubierta o fachada de edificio existente. | Un | 0 | #REF! | #REF! |  |  | #REF! |  | #REF! |  | #REF! |  | #REF! |  | #REF! |  | #REF! |  | #REF! | #REF! | 83340.94 | 0 | 71882.66 | 0 | 0 | 0 | #REF!
8,58 | Suministro y montaje de percha de 2 puestos para soporte de acometida general. Incluye elementos de soporte en cubierta o fachada de edificio existente. | Un | 0 | #REF! | #REF! |  |  | #REF! |  | #REF! |  | #REF! |  | #REF! |  | #REF! |  | #REF! |  | #REF! | #REF! | 83340.94 | 0 | 71882.66 | 0 | 0 | 0 | #REF!
8,59 | Construcción de caja en mampostería de 30x30x30 para futuro cableado red estructurada. Incluye tapa en concreto. | Un | 2 | #REF! | #REF! |  |  | #REF! |  | #REF! |  | #REF! |  | #REF! |  | #REF! | 2 | #REF! |  | #REF! | #REF! | #REF! | #REF! | #REF! | #REF! | #REF! | #REF! | #REF!
8,60 | Construcción de caja en mampostería tipo alumbrado público de 60x60. Incluye tapa en concreto, marco y contramarco. | Un | 7 | #REF! | #REF! |  |  | #REF! |  | #REF! |  | #REF! |  | #REF! |  | #REF! | 7 | #REF! |  | #REF! | #REF! | #REF! | #REF! | #REF! | #REF! | #REF! | #REF! | #REF!
8,61 | Construcción de caja en mampostería sencilla. Incluye tapa en concreto, marco y contramarco. | Un | 0 | #REF! | #REF! |  |  | #REF! |  | #REF! |  | #REF! |  | #REF! |  | #REF! |  | #REF! |  | #REF! | #REF! | 193218.51 | 0 | 1883.25 | 0 | 0 | 0 | #REF!
8,62 | Construcción de caja en mampostería doble. Incluye tapa en concreto, marco y contramarco. | Un | 0 | #REF! | #REF! |  |  | #REF! |  | #REF! |  | #REF! |  | #REF! |  | #REF! |  | #REF! |  | #REF! | #REF! | 289476.46 | 0 | 1883.25 | 0 | 0 | 0 | #REF!
8,63 | Suministro, transporte, ahoyada, hincada y plomada de poste de concreto de 12 metros, 1050 kilos. | Un | 1 | #REF! | #REF! |  |  | #REF! |  | #REF! |  | #REF! |  | #REF! |  | #REF! | 1 | #REF! |  | #REF! | #REF! | #REF! | #REF! | #REF! | #REF! | #REF! | #REF! | #REF!
8,64 | Suministro, transporte, ahoyada, hincada y plomada de poste de concreto de 12 metros, 510 kilos. | Un | 0 | #REF! | #REF! |  |  | #REF! |  | #REF! |  | #REF! |  | #REF! |  | #REF! |  | #REF! |  | #REF! | #REF! | 96570.19 | 0 | 78345.41 | 0 | 0 | 0 | #REF!
8,65 | Suministro, transporte, ahoyada, hincada y plomada de poste de concreto de 10 metros, 750 kilos. | Un | 0 | #REF! | #REF! |  |  | #REF! |  | #REF! |  | #REF! |  | #REF! |  | #REF! |  | #REF! |  | #REF! | #REF! | 96570.19 | 0 | 78345.41 | 0 | 0 | 0 | #REF!
8,66 | Suministro, transporte, ahoyada, hincada y plomada de poste de concreto de 10 metros, 510 kilos. | Un | 0 | #REF! | #REF! |  |  | #REF! |  | #REF! |  | #REF! |  | #REF! |  | #REF! |  | #REF! |  | #REF! | #REF! | 96570.19 | 0 | 78345.41 | 0 | 0 | 0 | #REF!
8,67 | Suministro, transporte, conexión y montaje en poste de transformador bifásico de 15 Kva. El voltaje en media estará determinado por el operador de la zona. | Un | 0 | #REF! | #REF! |  |  | #REF! |  | #REF! |  | #REF! |  | #REF! |  | #REF! |  | #REF! |  | #REF! | #REF! | 133417.92 | 0 | 74203.71 | 0 | 0 | 0 | #REF!
8,68 | Suministro, transporte, conexión y montaje en poste de transformador bifásico de 30 Kva. El voltaje en media estará determinado por el operador de la zona. | Un | 1 | #REF! | #REF! |  |  | #REF! |  | #REF! |  | #REF! |  | #REF! |  | #REF! | 1 | #REF! |  | #REF! | #REF! | #REF! | #REF! | #REF! | #REF! | #REF! | #REF! | #REF!
8,69 | Suministro, transporte, conexión y montaje en poste de transformador trifásico de 15 Kva. El voltaje en media estará determinado por el operador de la zona. | Un | 0 | #REF! | #REF! |  |  | #REF! |  | #REF! |  | #REF! |  | #REF! |  | #REF! |  | #REF! |  | #REF! | #REF! | 133417.92 | 0 | 74203.71 | 0 | 0 | 0 | #REF!
8,70 | Suministro, transporte, conexión y montaje en poste de transformador trifásico de 30 Kva. El voltaje en media estará determinado por el operador de la zona. | Un | 0 | #REF! | #REF! |  |  | #REF! |  | #REF! |  | #REF! |  | #REF! |  | #REF! |  | #REF! |  | #REF! | #REF! | 133417.92 | 0 | 74203.71 | 0 | 0 | 0 | #REF!
8,71 | Suministro y montaje de herrajes para estructura de paso. Incluye aisladores, crucetas, diagonales, pernos y todos los accesorios para armar la estructura de acuerdo a normas del operador. | Un | 0 | #REF! | #REF! |  |  | #REF! |  | #REF! |  | #REF! |  | #REF! |  | #REF! |  | #REF! |  | #REF! | #REF! | 133417.92 | 0 | 15458.33 | 0 | 0 | 0 | #REF!
8,72 | Suministro y montaje de herrajes para estructura terminal. Incluye aisladores, crucetas, diagonales, templete, pernos y todos los accesorios para armar la estructura de acuerdo a normas del operador. | Un | 0 | #REF! | #REF! |  |  | #REF! |  | #REF! |  | #REF! |  | #REF! |  | #REF! |  | #REF! |  | #REF! | #REF! | 133417.92 | 0 | 15458.33 | 0 | 0 | 0 | #REF!
8,73 | Suministro y montaje de herrajes para estructura de inicio. Incluye maniobras, aisladores, crucetas, diagonales, templete, pernos y todos los accesorios para armar la estructura de acuerdo a normas del operador. | Un | 0 | #REF! | #REF! |  |  | #REF! |  | #REF! |  | #REF! |  | #REF! |  | #REF! |  | #REF! |  | #REF! | #REF! | 133417.92 | 0 | 15458.33 | 0 | 0 | 0 | #REF!
8,74 | Suministro, transporte, conexión y montaje en poste de cortacircuito de cañuela de acuerdo a normas del operador de la zona. Incluye accesorios para conexión y montaje. | Un | 1 | #REF! | #REF! |  |  | #REF! |  | #REF! |  | #REF! |  | #REF! |  | #REF! | 1 | #REF! |  | #REF! | #REF! | #REF! | #REF! | #REF! | #REF! | #REF! | #REF! | #REF!
8,75 | Suministro, transporte, conexión y montaje en poste de pararrayos de acuerdo a normas del operador de la zona. Incluye accesorios para conexión y montaje. | Un | 1 | #REF! | #REF! |  |  | #REF! |  | #REF! |  | #REF! |  | #REF! |  | #REF! | 1 | #REF! |  | #REF! | #REF! | #REF! | #REF! | #REF! | #REF! | #REF! | #REF! | #REF!
8,76 | Suministro, montaje y conexión de polo a tierra en poste. Incluye varilla, tubo metálico 3/4", cable desnudo No 6, cinta bandit y accesorios. | Un | 1 | #REF! | #REF! |  |  | #REF! |  | #REF! |  | #REF! |  | #REF! |  | #REF! | 1 | #REF! |  | #REF! | #REF! | #REF! | #REF! | #REF! | #REF! | #REF! | #REF! | #REF!
8,77 | Suministro y tendido de red para media tensión en tres hilos ACSR No 1/0. Incluye accesorios de amarre. | Ml | 0 | #REF! | #REF! |  |  | #REF! |  | #REF! |  | #REF! |  | #REF! |  | #REF! |  | #REF! |  | #REF! | #REF! | 5334.75 | 0 | 307.42 | 0 | 0 | 0 | #REF!
8,78 | Suministro y tendido de red para media tensión en dos hilos ACSR No 1/0. Incluye accesorios de amarre. | Ml | 0 | #REF! | #REF! |  |  | #REF! |  | #REF! |  | #REF! |  | #REF! |  | #REF! |  | #REF! |  | #REF! | #REF! | 4001.91 | 0 | 307.42 | 0 | 0 | 0 | #REF!
8,79 | Suministro y tendido de red para baja tensión en tres hilos ACSR No 2/0. Incluye accesorios de amarre. | Ml | 0 | #REF! | #REF! |  |  | #REF! |  | #REF! |  | #REF! |  | #REF! |  | #REF! |  | #REF! |  | #REF! | #REF! | 5334.81 | 0 | 307.42 | 0 | 0 | 0 | #REF!
8,80 | Suministro y tendido de red para baja tensión en dos hilos ACSR No 2/0. Incluye accesorios de amarre. | Ml | 0 | #REF! | #REF! |  |  | #REF! |  | #REF! |  | #REF! |  | #REF! |  | #REF! |  | #REF! |  | #REF! | #REF! | 4002.31 | 0 | 307.42 | 0 | 0 | 0 | #REF!
8,81 | Suministro, transporte, conexión y montaje de contador electrónico bifásico 100 amperios. Incluye caja homologada por el operador y accesorios. | Ml | 1 | #REF! | #REF! |  |  | #REF! | 1 | #REF! |  | #REF! |  | #REF! |  | #REF! |  | #REF! |  | #REF! | #REF! | #REF! | #REF! | #REF! | #REF! | #REF! | #REF! | #REF!
8,82 | Suministro, transporte, conexión y montaje de contador electrónico trifásico 100 amperios. Incluye caja homologada por el operador y accesorios. | Ml | 0 | #REF! | #REF! |  |  | #REF! |  | #REF! |  | #REF! |  | #REF! |  | #REF! |  | #REF! |  | #REF! | #REF! | 125035.65 | 0 | 4478.61 | 0 | 0 | 0 | #REF!
8,83 | Traslado de contador electrónico. Incluye caja homologada por el operador y accesorios. | Un | 0 | #REF! | #REF! |  |  | #REF! |  | #REF! |  | #REF! |  | #REF! |  | #REF! |  | #REF! |  | #REF! | #REF! | 138928.5 | 0 | 4478.61 | 0 | 0 | 0 | #REF!
8,84 | Trámites ante el operador del sevicio para aprobar y conectar el nuevo servicio o la ampliación de carga. Incluye costos por documentos para trámite. | Gl | 1 | #REF! | #REF! |  |  | #REF! | 1 | #REF! |  | #REF! |  | #REF! |  | #REF! |  | #REF! |  | #REF! | #REF! | #REF! | #REF! | #REF! | #REF! | #REF! | #REF! | #REF!
8,85 | Traslado de poste en concreto. Incluye ahoyada, hincada y plomada. | Gl | 0 | 297192.53 | 0 |  |  | 0 |  | 0 |  | 0 |  | 0 |  | 0 |  | 0 |  | 0 | 0 | 144826.01 | 0 | 152366.52 | 0 | 0 | 0 | 0
8,86 | Traslado de red de baja tensión existente. Incluye herrajes y accesorios de amarre. | Gl | 0 | 8309.62 | 0 |  |  | 0 |  | 0 |  | 0 |  | 0 |  | 0 |  | 0 |  | 0 | 0 | 8002.21 | 0 | 307.41 | 0 | 0 | 0 | 0
8,87 | Retiro de instalaciones para demolición. | Gl | 0 | 761.06 | 0 |  |  | 0 |  | 0 |  | 0 |  | 0 |  | 0 |  | 0 |  | 0 | 0 | 695.34 | 0 | 65.72 | 0 | 0 | 0 | 0
8,88 | Suministro y tendido de acometida subterránea en conductores de cobre 3No2+1No6T. Incluye conexión en tableros. | ML | 210 | #REF! | #REF! |  |  | #REF! |  | #REF! |  | #REF! |  | #REF! |  | #REF! | 210 | #REF! |  | #REF! | #REF! | #REF! | #REF! | #REF! | #REF! | #REF! | #REF! | #REF!
8,89 | Suministro, transporte, ahoyada, hincada y plomada de poste de concreto de 8 metros para alumbrado público. | UN | 2 | #REF! | #REF! |  |  | #REF! |  | #REF! |  | #REF! |  | #REF! |  | #REF! | 2 | #REF! |  | #REF! | #REF! | #REF! | #REF! | #REF! | #REF! | #REF! | #REF! | #REF!
8,90 | Suministro, montaje y conexión en poste de lámpara de sodio 70W 208V. Incluye accesorios para derivación - empalmes en resina y cable encauchetado 3x14 - de salida, brazo y fotocelda. | UN | 4 | #REF! | #REF! |  |  | #REF! |  | #REF! |  | #REF! |  | #REF! |  | #REF! | 4 | #REF! |  | #REF! | #REF! | #REF! | #REF! | #REF! | #REF! | #REF! | #REF! | #REF!
8,91 | Salida para equipo de bombeo en tubo conduit de 3/4" y conductores de cobre 3No10+1No12 desnudo. Incluye caja de tres circuitos, automátio enchufable de 3x30 y accesorios para completar la salida. | UN | 1 | #REF! | #REF! |  |  | #REF! |  | #REF! |  | #REF! | 1 | #REF! |  | #REF! |  | #REF! |  | #REF! | #REF! | #REF! | #REF! | #REF! | #REF! | #REF! | #REF! | #REF!
8,92 | Salida para flotador en tubo conduit PVC de 1/2" vacio. | UN | 1 | #REF! | #REF! |  |  | #REF! |  | #REF! |  | #REF! | 1 | #REF! |  | #REF! |  | #REF! |  | #REF! | #REF! | #REF! | #REF! | #REF! | #REF! | #REF! | #REF! | #REF!
0
9. | PAÑETES |  |  |  |  | #REF! |  | #REF! |  | #REF! |  | #REF! |  | #REF! |  | #REF! |  | #REF! |  | #REF! | #REF! | #REF! | #REF! | #REF! | #REF! | #REF! | 0 | #REF!
9.1 | SOBRE MUROS |  |  |  | #REF! |  |  | #REF! |  | #REF! |  | #REF! |  | #REF! |  | #REF! |  | #REF! |  |  | #REF! |  | #REF! |  | #REF! |  | 0 | #REF!
9.1.1 | PAÑETE IMPERMEABILIZADO INTEGRALMENTE | M2 | 737.82 | #REF! | #REF! |  |  | #REF! | 66.99 | #REF! | 189.04 | #REF! | 481.79 | #REF! |  | #REF! |  | #REF! |  | #REF! | #REF! | #REF! | #REF! | #REF! | #REF! |  | 0 | #REF!
9.1.2 | PAÑETES LISOS INTERIORES PARA MUROS | M2 | 754.67 | #REF! | #REF! |  |  | #REF! | 725.01 | #REF! | 9.71 | #REF! | 19.95 | #REF! |  | #REF! |  | #REF! |  | #REF! | #REF! | #REF! | #REF! | #REF! | #REF! |  | 0 | #REF!
9.1.3 | PAÑETES LISOS EXTERIORES | M2 | 671.5 | #REF! | #REF! |  |  | #REF! | 387.92 | #REF! | 39.98 | #REF! | 15.23 | #REF! | 121.98 | #REF! | 106.39 | #REF! |  | #REF! | #REF! | #REF! | #REF! | #REF! | #REF! |  | 0 | #REF!
9.1.4 | OTROS |  | 0 | 0 | 0 |  |  | 0 |  | 0 |  | 0 |  | 0 |  | 0 |  | 0 |  |  | 0 |  | 0 |  | 0 |  | 0 | 0
9.2 | BAJO PLACAS |  |  |  | #REF! |  |  | #REF! |  | #REF! |  | #REF! |  | #REF! |  | #REF! |  | #REF! |  |  | #REF! |  | #REF! |  | #REF! |  | 0 | #REF!
9.2.1 | PAÑETES LISOS BAJO PLACAS | M2 | 506.91 | #REF! | #REF! |  |  | #REF! | 283.61 | #REF! | 30.96 | #REF! | 73.96 | #REF! | 118.38 | #REF! |  | #REF! |  | #REF! | #REF! | #REF! | #REF! | #REF! | #REF! |  | 0 | #REF!
9.2.2 | PAÑETES LISOS BAJO MALLA | M2 | 0 | 0 | 0 |  |  | 0 |  | 0 |  | 0 |  | 0 |  | 0 |  | 0 |  |  | 0 |  | 0 |  | 0 |  | 0 | 0
9.2.3 | OTROS |  | 0 | 0 | 0 |  |  | 0 |  | 0 |  | 0 |  | 0 |  | 0 |  | 0 |  |  | 0 |  | 0 |  | 0 |  | 0 | 0
0
10. | PISOS |  |  |  |  | #REF! |  | #REF! |  | #REF! |  | #REF! |  | #REF! |  | #REF! |  | #REF! |  | #REF! | #REF! | #REF! | #REF! | #REF! | #REF! | #REF! | #REF! | #REF!
10.1 | BASES PISOS Y AFINADOS |  |  |  | #REF! |  |  | #REF! |  | #REF! |  | #REF! |  | #REF! |  | #REF! |  | #REF! |  |  | #REF! |  | #REF! |  | #REF! |  | #REF! | #REF!
10.1.1 | CONCRETO BASE MUEBLES | M2 | 22.4 | #REF! | #REF! |  |  | #REF! | 20.16 | #REF! | 2.24 | #REF! |  | #REF! |  | #REF! |  | #REF! |  | #REF! | #REF! | 9407.12 | 210719.488 | 185.5 | 4155.2 | 0 | 0 | #REF!
10.1.2 | ALISTADO PISOS PARA VINISOL Y ALFOMBRA | M2 | 0 | 0 | 0 |  |  | 0 |  | 0 |  | 0 |  | 0 |  | 0 |  | 0 |  |  | 0 |  | 0 |  | 0 |  | 0 | 0
10.1.3 | MORTERO DE PEGA PARA PISOS EN BALDOSÍN DE GRANITO | M2 | 0 | #REF! | #REF! |  |  | #REF! |  | #REF! |  | #REF! |  | #REF! |  | #REF! |  | #REF! |  | #REF! | #REF! | 3873.52 | 0 | 185.5 | 0 |  | 0 | #REF!
10.1.4 | MORTERO AFINADO PARA PISOS | M2 | 0 | #REF! | #REF! |  |  | #REF! |  | #REF! |  | #REF! |  | #REF! |  | #REF! |  | #REF! |  | #REF! | #REF! | 3873.52 | 0 | 185.5 | 0 |  | 0 | #REF!
10.1.5 | CEMENTO ENDURECIDO | M2 | 0 | 0 | 0 |  |  | 0 |  | 0 |  | 0 |  | 0 |  | 0 |  | 0 |  |  | 0 |  | 0 |  | 0 |  | 0 | 0
10.1.6 | CONCRETO ESTAMPADO (Acabado estampado para las placas de contrapiso). | M2 | 187.63 | #REF! | #REF! |  |  | #REF! | 10 | #REF! |  | #REF! |  | #REF! |  | #REF! | 177.63 | #REF! |  | #REF! | #REF! | #REF! | #REF! | #REF! | #REF! | #REF! | #REF! | #REF!
10.2 | ACABADOS PISOS | [26 empty] | 0
10.2.1 | EN CERAMICA |  |  |  | #REF! |  |  | #REF! |  | #REF! |  | #REF! |  | #REF! |  | #REF! |  | #REF! |  |  | #REF! |  | 0 |  | 0 |  | 0 | #REF!
10.2.1.1 | Gres porcelanizado | M2 | 0 | 0 | 0 |  |  | 0 |  | 0 |  | 0 |  | 0 |  | 0 |  | 0 |  |  | 0 |  | 0 |  | 0 |  | 0 | 0
10.2.1.2 | Duropiso | M2 | 0 | 0 | 0 |  |  | 0 |  | 0 |  | 0 |  | 0 |  | 0 |  | 0 |  |  | 0 |  | 0 |  | 0 |  | 0 | 0
10.2.1.3 | Ceramica 20 x 20 trafico 4 | M2 | 0 | #REF! | #REF! |  |  | #REF! |  | #REF! |  | #REF! |  | #REF! |  | #REF! |  | #REF! |  | #REF! | #REF! | 19033.62 | 0 | 742 | 0 | 0 | 0 | #REF!
10.2.1.4 | Ceramica 30 x 30 Trafico 4 | M2 | 0 | 0 | 0 |  |  | 0 |  | 0 |  | 0 |  | 0 |  | 0 |  | 0 |  |  | 0 |  | 0 |  | 0 |  | 0 | 0
10.2.2 | EN ARCILLA Y GRES |  |  |  | #REF! |  |  | #REF! |  | #REF! |  | #REF! |  | #REF! |  | #REF! |  | #REF! |  |  | #REF! |  | 0 |  | 0 |  | 0 | #REF!
10.2.2.1 | Tablón cuarto 26 | M2 | 0 | 0 | 0 |  |  | 0 |  | 0 |  | 0 |  | 0 |  | 0 |  | 0 |  |  | 0 |  | 0 |  | 0 |  | 0 | 0
10.2.2.2 | Tablón de 20 x 20 | M2 | 0 | 0 | 0 |  |  | 0 |  | 0 |  | 0 |  | 0 |  | 0 |  | 0 |  |  | 0 |  | 0 |  | 0 |  | 0 | 0
10.2.2.3 | Tablón de 30 x 30 | M2 | 0 | #REF! | #REF! |  |  | #REF! |  | #REF! |  | #REF! |  | #REF! |  | #REF! |  | #REF! |  | #REF! | #REF! | 14659.15 | 0 | 351.86 | 0 | 0 | 0 | #REF!
10.2.3 | ADOQUINES |  |  |  | 0 |  |  | 0 |  | 0 |  | 0 |  | 0 |  | 0 |  | 0 |  |  | 0 |  | 0 |  | 0 |  | 0 | 0
10.2.3.1 | De concreto | M2 | 0 | 0 | 0 |  |  | 0 |  | 0 |  | 0 |  | 0 |  | 0 |  | 0 |  |  | 0 |  | 0 |  | 0 |  | 0 | 0
10.2.3.2 | De arcilla | M2 | 0 | 0 | 0 |  |  | 0 |  | 0 |  | 0 |  | 0 |  | 0 |  | 0 |  |  | 0 |  | 0 |  | 0 |  | 0 | 0
10.2.4 | GRANITOS Y MARMOLES |  |  |  | #REF! |  |  | #REF! |  | #REF! |  | #REF! |  | #REF! |  | #REF! |  | #REF! |  |  | #REF! |  | #REF! |  | #REF! |  | 0 | #REF!
10.2.4.1 | Baldosín de granito vibroprensado 30 x 30, pulido (incluye alistado) | M2 | 928.89 | #REF! | #REF! |  |  | #REF! | 607.5 | #REF! | 80.05 | #REF! | 104.57 | #REF! | 119.55 | #REF! | 17.22 | #REF! |  | #REF! | #REF! | #REF! | #REF! | #REF! | #REF! |  | 0 | #REF!
10.2.4.2 | Granito pulido | M2 | 0 | 0 | 0 |  |  | 0 |  | 0 |  | 0 |  | 0 |  | 0 |  | 0 |  |  | 0 |  | 0 |  | 0 |  | 0 | 0
10.2.4.3 | Gravilla lavada | M2 | 0 | #REF! | #REF! |  |  | #REF! |  | #REF! |  | #REF! |  | #REF! |  | #REF! |  | #REF! |  | #REF! | #REF! | 29931.73 | 0 | 371 | 0 | 0 | 0 | #REF!
10.2.5 | SINTETICOS |  |  |  | 0 |  |  | 0 |  | 0 |  | 0 |  | 0 |  | 0 |  | 0 |  |  | 0 |  | 0 |  | 0 |  | 0 | 0
10.2.5.1 | Vinisol de alto tráfico de 3 mm | M2 | 0 | 0 | 0 |  |  | 0 |  | 0 |  | 0 |  | 0 |  | 0 |  | 0 |  |  | 0 |  | 0 |  | 0 |  | 0 | 0
10.2.5.2 | Emeflex alto tráfico | M2 | 0 | 0 | 0 |  |  | 0 |  | 0 |  | 0 |  | 0 |  | 0 |  | 0 |  |  | 0 |  | 0 |  | 0 |  | 0 | 0
10.2.6 | ALFOMBRAS |  |  |  | 0 |  |  | 0 |  | 0 |  | 0 |  | 0 |  | 0 |  | 0 |  |  | 0 |  | 0 |  | 0 |  | 0 | 0
10.2.6.1 | Alfombra argollada alto tráfico | M2 | 0 | 0 | 0 |  |  | 0 |  | 0 |  | 0 |  | 0 |  | 0 |  | 0 |  |  | 0 |  | 0 |  | 0 |  | 0 | 0
10.2.7 | EN MADERA |  |  |  | 0 |  |  | 0 |  | 0 |  | 0 |  | 0 |  | 0 |  | 0 |  |  | 0 |  | 0 |  | 0 |  | 0 | 0
10.2.7.1 | Triplex estructural para escenario | M2 | 0 | 0 | 0 |  |  | 0 |  | 0 |  | 0 |  | 0 |  | 0 |  | 0 |  |  | 0 |  | 0 |  | 0 |  | 0 | 0
10.2.8 | OTROS |  |  |  | 0 |  |  | 0 |  | 0 |  | 0 |  | 0 |  | 0 |  | 0 |  |  | 0 |  | 0 |  | 0 |  | 0 | 0
10.3 | GUARDAESCOBAS |  |  | 0 | [23 empty] | 0
10.3.1 | EN ARCILLA Y GRES |  |  |  | #REF! |  |  | #REF! |  | #REF! |  | #REF! |  | #REF! |  | #REF! |  | #REF! |  |  | #REF! |  | 0 |  | 0 |  | 0 | #REF!
10.3.1.1 | Tablón cuarto 26 | ML | 0 | #REF! | #REF! |  |  | #REF! |  | #REF! |  | #REF! |  | #REF! |  | #REF! |  | #REF! |  | #REF! | #REF! | 14659.15 | 0 | 351.86 | 0 | 0 | 0 | #REF!
10.3.2 | GRANITOS Y MARMOLES |  |  |  | #REF! |  |  | #REF! |  | #REF! |  | #REF! |  | #REF! |  | #REF! |  | #REF! |  |  | #REF! |  | #REF! |  | #REF! |  | #REF! | #REF!
10.3.2.1 | Zocalo de granito vibroprensado | ML | 602.09 | #REF! | #REF! |  |  | #REF! | 302.4 | #REF! |  | #REF! |  | #REF! | 242.65 | #REF! | 57.04 | #REF! |  | #REF! | #REF! | #REF! | #REF! | #REF! | #REF! |  | 0 | #REF!
10.3.2.2 | Granito pulido | ML | 0 | 0 | 0 |  |  | 0 |  | 0 |  | 0 |  | 0 |  | 0 |  | 0 |  |  | 0 |  | 0 |  | 0 |  | 0 | 0
10.3.2.3 | Media caña en mortero | ML | 0 | #REF! | #REF! |  |  | #REF! |  | #REF! |  | #REF! |  | #REF! |  | #REF! |  | #REF! |  | #REF! | #REF! | 5487.48 | 0 | 371 | 0 |  | 0 | #REF!
10.3.2.4 | Gravilla lavada | ML | 0 | 0 | 0 |  |  | 0 |  | 0 |  | 0 |  | 0 |  | 0 |  | 0 |  |  | 0 |  | 0 |  | 0 |  | 0 | 0
10.3.2.5 | Media caña en gravilla lavada | ML | 0 | #REF! | #REF! |  |  | #REF! |  | #REF! |  | #REF! |  | #REF! |  | #REF! |  | #REF! |  | #REF! | #REF! | 19367.59 | 0 | 371 | 0 |  | 0 | #REF!
10.3.2.6 | Media caña en granito pulido | ML | 235.95 | #REF! | #REF! |  |  |  |  | #REF! | 72.15 | #REF! | 163.8 | #REF! |  | #REF! |  | #REF! |  | #REF! | #REF! | #REF! | #REF! | #REF! | #REF! | #REF! | #REF! | #REF!
10.3.3 | SINTETICOS |  |  |  | 0 |  |  | 0 |  | 0 |  | 0 |  | 0 |  | 0 |  | 0 |  |  | 0 |  | 0 |  | 0 |  | 0 | 0
10.3.3.1 | Vinisol de alto tráfico de 3 mm | ML | 0 | 0 | 0 |  |  | 0 |  | 0 |  | 0 |  | 0 |  | 0 |  | 0 |  |  | 0 |  | 0 |  | 0 |  | 0 | 0
10.3.3.2 | Emeflex alto tráfico | ML | 0 | 0 | 0 |  |  | 0 |  | 0 |  | 0 |  | 0 |  | 0 |  | 0 |  |  | 0 |  | 0 |  | 0 |  | 0 | 0
10.3.4 | EN MADERA |  |  |  | 0 |  |  | 0 |  | 0 |  | 0 |  | 0 |  | 0 |  | 0 |  |  | 0 |  | 0 |  | 0 |  | 0 | 0
10.3.4.1 | Cedro | ML | 0 | 0 | 0 |  |  | 0 |  | 0 |  | 0 |  | 0 |  | 0 |  | 0 |  |  | 0 |  | 0 |  | 0 |  | 0 | 0
10.3.5 | OTROS |  |  |  | 0 |  |  | 0 |  | 0 |  | 0 |  | 0 |  | 0 |  | 0 |  |  | 0 |  | 0 |  | 0 |  | 0 | 0
10.3.5.1 | Media caña en mortero | ML | 0 | 0 | 0 |  |  | 0 |  | 0 |  | 0 |  | 0 |  | 0 |  | 0 |  |  | 0 |  | 0 |  | 0 |  | 0 | 0
10.4 | GRADAS |  |  |  | #REF! |  |  | #REF! |  | #REF! |  | #REF! |  | #REF! |  | #REF! |  | #REF! |  |  | #REF! |  | 0 |  | 0 |  | 0 | #REF!
10.4.1 | EN GRANITO PULIDO | ML | 0 | 0 | 0 |  |  | 0 |  | 0 |  | 0 |  | 0 |  | 0 |  | 0 |  |  | 0 |  | 0 |  | 0 |  | 0 | 0
10.4.2 | EN GRAVILLA LAVADA | ML | 0 | #REF! | #REF! |  |  | #REF! |  | #REF! |  | #REF! |  | #REF! |  | #REF! |  | #REF! |  | #REF! | #REF! | 20578.06 | 0 | 371 | 0 |  | 0 | #REF!
10.4.3 | EN LADRILLO TOLETE | ML | 0 | 0 | 0 |  |  | 0 |  | 0 |  | 0 |  | 0 |  | 0 |  | 0 |  |  | 0 |  | 0 |  | 0 |  | 0 | 0
10.4.4 | EN TABLETA DE GRES | ML | 0 | 0 | 0 |  |  | 0 |  | 0 |  | 0 |  | 0 |  | 0 |  | 0 |  |  | 0 |  | 0 |  | 0 |  | 0 | 0
10.4.5 | EN CONCRETO | ML | 0 | 0 | 0 |  |  | 0 |  | 0 |  | 0 |  | 0 |  | 0 |  | 0 |  |  | 0 |  | 0 |  | 0 |  | 0 | 0
10.5 | CENEFAS, DILATACIONES, PERLANES Y OTROS |  |  |  | #REF! |  |  | #REF! |  | #REF! |  | #REF! |  | #REF! |  | #REF! |  | #REF! |  |  | #REF! |  | #REF! |  | #REF! |  | #REF! | #REF!
10.5.1 | CENEFAS EN CONCRETO | ML | 0 | 0 | 0 |  |  | 0 |  | 0 |  | 0 |  | 0 |  | 0 |  | 0 |  |  | 0 |  | 0 |  | 0 |  | 0 | 0
10.5.2 | CENEFAS EN GRANITO PULIDO | ML | 0 | 0 | 0 |  |  | 0 |  | 0 |  | 0 |  | 0 |  | 0 |  | 0 |  |  | 0 |  | 0 |  | 0 |  | 0 | 0
10.5.3 | CENEFAS EN GRAVILLA LAVADA | ML | 26 | #REF! | #REF! |  |  | #REF! | 18 | #REF! | 2 | #REF! | 6 | #REF! |  | #REF! |  | #REF! |  | #REF! | #REF! | #REF! | #REF! | #REF! | #REF! | #REF! | #REF! | #REF!
10.5.4 | DILATACIONES EN CONCRETO | ML | 0 | 0 | 0 |  |  | 0 |  | 0 |  | 0 |  | 0 |  | 0 |  | 0 |  |  | 0 |  | 0 |  | 0 |  | 0 | 0
10.5.5 | DILATACIONES EN LADRILLO | ML | 0 | 0 | 0 |  |  | 0 |  | 0 |  | 0 |  | 0 |  | 0 |  | 0 |  |  | 0 |  | 0 |  | 0 |  | 0 | 0
0
11 | CUBIERTAS E IMPERMEABILIZACIONES |  |  |  |  | #REF! |  | #REF! |  | #REF! |  | #REF! |  | #REF! |  | #REF! |  | #REF! |  | #REF! | #REF! | #REF! | #REF! | #REF! | #REF! | #REF! | #REF! | #REF!
11.1 | IMPERMEABILIZACIONES Y AISLAMIENTOS |  |  |  | #REF! |  |  | #REF! |  | #REF! |  | #REF! |  | #REF! |  | #REF! |  | #REF! |  |  | #REF! |  | #REF! |  | #REF! |  | #REF! | #REF!
11.1.1 | AFINADO EN MORTERO DE PENDIENTE | M2 | 33.44 | #REF! | #REF! |  |  | #REF! |  | #REF! |  | #REF! | 33.44 | #REF! |  | #REF! |  | #REF! |  | #REF! | #REF! | #REF! | #REF! | #REF! | #REF! | #REF! | #REF! | #REF!
11.1.2 | MEDIA CAÑA EN MORTERO DE PENDIENTE | ML | 24.4 | #REF! | #REF! |  |  | #REF! |  | #REF! |  | #REF! | 24.4 | #REF! |  | #REF! |  | #REF! |  | #REF! | #REF! | #REF! | #REF! | #REF! | #REF! | #REF! | #REF! | #REF!
11.1.3 | AFINADO VIGAS CANALES EN MORTERO (Incluye media caña) | M2 | 73.49 | #REF! | #REF! |  |  | #REF! | 48.8 | #REF! | 12.64 | #REF! | 12.05 | #REF! |  | #REF! |  | #REF! |  | #REF! | #REF! | #REF! | #REF! | #REF! | #REF! | #REF! | #REF! | #REF!
11.1.4 | MANTO ASFÁLTICO CON FOIL DE ALUMINIO | M2 | 106.93 | #REF! | #REF! |  |  | #REF! | 48.8 | #REF! | 12.64 | #REF! | 45.49 | #REF! |  | #REF! |  | #REF! |  | #REF! | #REF! | #REF! | #REF! | #REF! | #REF! |  | 0 | #REF!
11.1.5 | MANTO ASFÁLTICO DE POLIETILENO | M2 | 0 | 0 | 0 |  |  | 0 |  | 0 |  | 0 |  | 0 |  | 0 |  | 0 |  |  | 0 |  | 0 |  | 0 |  | 0 | 0
11.1.6 | IMPERMEABILIACIÓN CON ASPERSOR | M2 | 0 | 0 | 0 |  |  | 0 |  | 0 |  | 0 |  | 0 |  | 0 |  | 0 |  |  | 0 |  | 0 |  | 0 |  | 0 | 0
11.2 | CUBIERTAS | [19 empty] | 0 |  | 0 |  | 0 |  | 0 | 0
11.2.1 | CUBIERTAS METALICAS |  |  |  | 0 |  |  | 0 |  | 0 |  | 0 |  | 0 |  | 0 |  | 0 |  |  | 0 |  | 0 |  | 0 |  | 0 | 0
11.2.1.1 | Cubierta luxalon tipo sandwich | M2 | 0 | 0 | 0 |  |  | 0 |  | 0 |  | 0 |  | 0 |  | 0 |  | 0 |  |  | 0 |  | 0 |  | 0 |  | 0 | 0
11.2.1.2 | Teja aluminio doble grafada | M2 | 0 | 0 | 0 |  |  | 0 |  | 0 |  | 0 |  | 0 |  | 0 |  | 0 |  |  | 0 |  | 0 |  | 0 |  | 0 | 0
11.2.1.3 | Teja acesco tipo sandwich | M2 | 0 | 0 | 0 |  |  | 0 |  | 0 |  | 0 |  | 0 |  | 0 |  | 0 |  |  | 0 |  | 0 |  | 0 |  | 0 | 0
11.2.1.4 | otras |  | 0 | 0 | 0 |  |  | 0 |  | 0 |  | 0 |  | 0 |  | 0 |  | 0 |  |  | 0 |  | 0 |  | 0 |  | 0 | 0
11.2.2 | ACCESORIOS PARA CUBIERTAS METALICAS |  |  |  | #REF! |  |  | #REF! |  | #REF! |  | #REF! |  | #REF! |  | #REF! |  | #REF! |  |  | #REF! |  | #REF! |  | #REF! |  | 0 | #REF!
11.2.2.1 | Caballete para cubierta bioclimática, en acero, con foil de aluminio | ML | 0 | #REF! | #REF! |  |  | #REF! |  | #REF! |  | #REF! |  | #REF! |  | #REF! |  | #REF! |  | #REF! | #REF! | #REF! | #REF! | #REF! | #REF! |  | 0 | #REF!
11.2.2.2 | Remates para cubierta bioclimatica, en acero, con foil de aluminio | ML | 42.85 | #REF! | #REF! |  |  | #REF! | 18.5 | #REF! | 5.7 | #REF! | 9.25 | #REF! | 9.4 | #REF! |  | #REF! |  | #REF! | #REF! | #REF! | #REF! | #REF! | #REF! |  | 0 | #REF!
11.2.2.3 | Remates laterales | ML | 0 | 0 | 0 |  |  | 0 |  | 0 |  | 0 |  | 0 |  | 0 |  | 0 |  |  | 0 |  | 0 |  | 0 |  | 0 | 0
11.2.2.4 | Limatesas | ML | 0 | 0 | 0 |  |  | 0 |  | 0 |  | 0 |  | 0 |  | 0 |  | 0 |  |  | 0 |  | 0 |  | 0 |  | 0 | 0
11.2.2.5 | Limahoyas | ML | 0 | 0 | 0 |  |  | 0 |  | 0 |  | 0 |  | 0 |  | 0 |  | 0 |  |  | 0 |  | 0 |  | 0 |  | 0 | 0
11.2.2.6 | otros |  | 0 | 0 | 0 |  |  | 0 |  | 0 |  | 0 |  | 0 |  | 0 |  | 0 |  |  | 0 |  | 0 |  | 0 |  | 0 | 0
11.2.3 | CUBIERTAS ACRÍLICAS Y/O POLICARBONATO |  |  |  | #REF! |  |  | #REF! |  | #REF! |  | #REF! |  | #REF! |  | #REF! |  | #REF! |  |  | #REF! |  | #REF! |  | #REF! |  | #REF! | #REF!
11.2.3.1 | Domos acrílicos | UN | 0 | #REF! | #REF! |  |  | #REF! |  | #REF! |  | #REF! |  | #REF! |  | #REF! |  | #REF! |  | #REF! | #REF! | 23263.32 | 0 | 583 | 0 | 0 | 0 | #REF!
11.2.3.2 | Acrílico transparente de 2 mm | M2 | 0 | #REF! | #REF! |  |  | #REF! |  | #REF! |  | #REF! |  | #REF! |  | #REF! |  | #REF! |  | #REF! | #REF! | 9738.13 | 0 | 169.6 | 0 | 0 | 0 | #REF!
11.2.3.3 | Teja Trapezoidal Transparente en policarbonato | M2 | 0 | #REF! | #REF! |  |  | #REF! |  | #REF! |  | #REF! |  | #REF! |  | #REF! |  | #REF! |  | #REF! | #REF! | #REF! | #REF! | #REF! | #REF! | #REF! | #REF! | #REF!
11.2.4 | OTRAS CUBIERTAS |  |  |  | #REF! |  |  | #REF! |  | #REF! |  | #REF! |  | #REF! |  | #REF! |  | #REF! |  |  | #REF! |  | #REF! |  | #REF! |  | 0 | #REF!
11.2.4.1 | TEJA BIOCLIMATICA EN ACERO Y FOIL DE ALUMINIO | M2 | 521.76 | #REF! | #REF! |  |  | #REF! | 291.38 | #REF! | 43.94 | #REF! | 73.94 | #REF! | 112.5 | #REF! |  | #REF! |  | #REF! | #REF! | #REF! | #REF! | #REF! | #REF! |  | 0 | #REF!
11.3 | ACCESORIOS Y OTROS |  |  |  | #REF! |  |  | #REF! |  | #REF! |  | #REF! |  | #REF! |  | #REF! |  | #REF! |  |  | #REF! |  | #REF! |  | #REF! |  | #REF! | #REF!
11.3.1 | CANALES EN LÁMINA GALVANIZADA CAL 20 | ML | 0 | #REF! | #REF! |  |  | #REF! |  | #REF! |  | #REF! |  | #REF! |  | #REF! |  | #REF! |  | #REF! | #REF! | 11758.89 | 0 | 556.5 | 0 | 0 | 0 | #REF!
11.3.2 | FLASHING EN LAMINA GALVANIZADA CAL 20 | ML | 104.11 | #REF! | #REF! |  |  | #REF! | 33.3 | #REF! | 12.36 | #REF! | 8.45 | #REF! | 50 | #REF! |  | #REF! |  | #REF! | #REF! | #REF! | #REF! | #REF! | #REF! | #REF! | #REF! | #REF!
11.3.3 | CÚPULAS TRAGANTES EN ALUMINIO 5 x 3" | UN | 0 | #REF! | #REF! |  |  | #REF! |  | #REF! |  | #REF! |  | #REF! |  | #REF! |  | #REF! |  | #REF! | #REF! | 6584.98 | 0 | 74.2 | 0 | 0 | 0 | #REF!
11.3.4 | CÚPULAS TRAGANTES EN ALUMINIO 6 x 4" | UN | 6 | #REF! | #REF! |  |  | #REF! | 6 | #REF! |  | #REF! |  | #REF! |  | #REF! |  | #REF! |  | #REF! | #REF! | #REF! | #REF! | #REF! | #REF! | #REF! | #REF! | #REF!
11.3.5 | CANAL PVC RECTANGULAR | ML | 4 | #REF! | #REF! |  |  | #REF! | 4 | #REF! |  | #REF! |  | #REF! |  | #REF! |  | #REF! |  | #REF! | #REF! | 6584.98 | 26339.92 | 742 | 2968 |  | 0 | #REF!
0
12 | CARPINTERIA METALICA |  |  |  |  | #REF! |  | #REF! |  | #REF! |  | #REF! |  | #REF! |  | #REF! |  | #REF! |  | #REF! | #REF! | #REF! | #REF! | #REF! | #REF! | #REF! | #REF! | #REF!
12.1 | CARPINTERIA EN ALUMINIO |  |  |  | #REF! |  |  | #REF! |  | #REF! |  | #REF! |  | #REF! |  | #REF! |  | #REF! |  |  | #REF! |  | #REF! |  | #REF! |  | #REF! | #REF!
12.1.1 | VENTANAS EN ALUMINIO | M2 | 176.66 | #REF! | #REF! |  |  | #REF! | 155.78 | #REF! | 11.28 | #REF! | 9.6 | #REF! |  | #REF! |  | #REF! |  | #REF! | #REF! | #REF! | #REF! | #REF! | #REF! | #REF! | #REF! | #REF!
12.1.2 | VENTANAS EN ALUMINO CON REJA - SIN VIDRIO | M2 | 0 | #REF! | #REF! |  |  | #REF! |  | #REF! |  | #REF! |  | #REF! |  | #REF! |  | #REF! |  | #REF! | #REF! | 50756.32 | 0 | 6976.85 | 0 | 0 | 0 | #REF!
12.1.3 | PUERTAS EN ALUMINIO SENCILLAS | M2 | 20.7 | #REF! | #REF! |  |  | #REF! |  | #REF! | 4.42 | #REF! | 16.28 | #REF! |  | #REF! |  | #REF! |  | #REF! | #REF! | #REF! | #REF! | #REF! | #REF! | #REF! | #REF! | #REF!
12.1.4 | PUERTA EN ALUMINIO DOBLE VENTANA CON REJA | M2 | 0 | #REF! | #REF! |  |  | #REF! |  | #REF! |  | #REF! |  | #REF! |  | #REF! |  | #REF! |  | #REF! | #REF! | 28550.43 | 0 | 6501.19 | 0 | 0 | 0 | #REF!
12.1.5 | PUERTAS EN ALUMINIO DOBLE VENTANA | M2 | 56 | #REF! | #REF! |  |  | #REF! | 50.8 | #REF! | 5.2 | #REF! |  | #REF! |  | #REF! |  | #REF! |  | #REF! | #REF! | #REF! | #REF! | #REF! | #REF! | #REF! | #REF! | #REF!
12.1.6 | PUERTAS PARA BAÑOS | UN | 17 | #REF! | #REF! |  |  | #REF! |  | #REF! | 1 | #REF! | 16 | #REF! |  | #REF! |  | #REF! |  | #REF! | #REF! | #REF! | #REF! | #REF! | #REF! | #REF! | #REF! | #REF!
12.1.7 | PERGOLAS EN ALUMINIO | ML | 0 | #REF! | #REF! |  |  |  |  | #REF! |  | #REF! |  | #REF! |  | #REF! |  | #REF! |  | #REF! | #REF! | 13051.63 | 0 | 327.49 | 0 |  | 0 | #REF!
12.1.8 | PUERTAS BAÑO PARA DISCAPACITADOS | M2 | 3 | #REF! | #REF! |  |  |  |  | #REF! |  | #REF! | 3 | #REF! |  | #REF! |  | #REF! |  | #REF! | #REF! | #REF! | #REF! | #REF! | #REF! | #REF! | #REF! | #REF!
12.1.9 | BARANDA EN ALUMINIO | ML | 0 | #REF! | #REF! |  |  |  |  | #REF! |  | #REF! |  | #REF! |  | #REF! |  | #REF! |  | #REF! | #REF! | 30453.79 | 0 | 327.49 | 0 | 0 | 0 | #REF!
12.2 | CARPINTERIA EN LÁMINA | [26 empty] | 0
12.2.1 | MARCOS Y HOJAS PUERTA |  |  |  | #REF! |  |  | #REF! |  | #REF! |  | #REF! |  | #REF! |  | #REF! |  | #REF! |  |  | #REF! |  | 0 |  | 0 |  | 0 | #REF!
12.2.1.1 | Marcos puertas | ML | 0 | #REF! | #REF! |  |  | #REF! |  | #REF! |  | #REF! |  | #REF! |  | #REF! |  | #REF! |  | #REF! | #REF! | 5386.87 | 0 | 4709.43 | 0 |  | 0 | #REF!
12.2.1.2 | Puerta ventana en lámina cold rolled cal 18 | M2 | 0 | #REF! | #REF! |  |  | #REF! |  | #REF! |  | #REF! |  | #REF! |  | #REF! |  | #REF! |  | #REF! | #REF! | 47883.33 | 0 | 10730.38 | 0 |  | 0 | #REF!
12.2.1.3 | Ventanas en lámina cold rolled cal. 20 | M2 | 0 | #REF! | #REF! |  |  | #REF! |  | #REF! |  | #REF! |  | #REF! |  | #REF! |  | #REF! |  | #REF! | #REF! | 40655.65 | 0 | 10730.38 | 0 |  | 0 | #REF!
12.2.1.4 | Hojas entamboradas con mirillas | M2 | 0 | 0 | 0 |  |  | 0 |  | 0 |  | 0 |  | 0 |  | 0 |  | 0 |  |  | 0 |  | 0 |  | 0 |  | 0 | 0
12.2.1.5 | Hojas entamboradas para baños; incluye marco | UN | 0 | #REF! | #REF! |  |  | #REF! |  | #REF! |  | #REF! |  | #REF! |  | #REF! |  | #REF! |  | #REF! | #REF! | 107737.48 | 0 | 52431.84 | 0 |  | 0 | #REF!
12.2.1.6 | Hojas de corredera | M2 | 0 | 0 | 0 |  |  | 0 |  | 0 |  | 0 |  | 0 |  | 0 |  | 0 |  |  | 0 |  | 0 |  | 0 |  | 0 | 0
12.2.1.7 | Hojas con celosía | M2 | 0 | 0 | 0 |  |  | 0 |  | 0 |  | 0 |  | 0 |  | 0 |  | 0 |  |  | 0 |  | 0 |  | 0 |  | 0 | 0
12.2.1.8 | Hojas con celosía para muebles bajos | M2 | 0 | 0 | 0 |  |  | 0 |  | 0 |  | 0 |  | 0 |  | 0 |  | 0 |  |  | 0 |  | 0 |  | 0 |  | 0 | 0
12.2.1.9 | Hojas inspección ductos | M2 | 0 | 0 | 0 |  |  | 0 |  | 0 |  | 0 |  | 0 |  | 0 |  | 0 |  |  | 0 |  | 0 |  | 0 |  | 0 | 0
12.2.2 | BARANDAS Y PASAMANOS |  |  |  | #REF! |  |  | #REF! |  | #REF! |  | #REF! |  | #REF! |  | #REF! |  | #REF! |  |  | #REF! |  | #REF! |  | #REF! |  | 0 | #REF!
12.2.2.1 | Pasamanos en tubo de 1 1/2 " | ML | 0 | #REF! | #REF! |  |  | #REF! |  | #REF! |  | #REF! |  | #REF! |  | #REF! |  | #REF! |  | #REF! | #REF! | 17956.25 | 0 | 3767.53 | 0 | 0 | 0 | #REF!
12.2.2.2 | Pasamanos en tubo | ML | 27.34 | #REF! | #REF! |  |  | #REF! |  | #REF! |  | #REF! |  | #REF! |  | #REF! | 27.34 | #REF! |  | #REF! | #REF! | #REF! | #REF! | #REF! | #REF! |  | 0 | #REF!
12.2.2.3 | Barandas en tubo A.N. de 2 plg y malla galvanizada | ML | 55 | #REF! | #REF! |  |  | #REF! |  | #REF! |  | #REF! |  | #REF! | 55 | #REF! |  | #REF! |  | #REF! | #REF! | #REF! | #REF! | #REF! | #REF! |  | 0 | #REF!
12.2.2.4 | Baranda metálica en tubos cuadrados | ML | 0 | #REF! | #REF! |  |  | #REF! |  | #REF! |  | #REF! |  | #REF! |  | #REF! |  | #REF! |  | #REF! | #REF! | 55249.99 | 0 | 26699.28 | 0 |  | 0 | #REF!
12.2.3 | REJAS Y REJILLAS |  |  |  | #REF! |  |  | #REF! |  | #REF! |  | #REF! |  | #REF! |  | #REF! |  | #REF! |  |  | #REF! |  | 0 |  | 0 |  | 0 | #REF!
12.2.3.1 | Rejas en varilla cuadrada | M2 | 0 | #REF! | #REF! |  |  | #REF! |  | #REF! |  | #REF! |  | #REF! |  | #REF! |  | #REF! |  | #REF! | #REF! | 35912.49 | 0 | 7096.96 | 0 |  | 0 | #REF!
12.2.3.2 | Puertas ventanas en rejas de varilla cuadrada para aulas | UN | 0 | #REF! | #REF! |  |  | #REF! |  | #REF! |  | #REF! |  | #REF! |  | #REF! |  | #REF! |  | #REF! | #REF! | 179562.47 | 0 | 57910.67 | 0 |  | 0 | #REF!
12.2.3.3 | Puertas en reja de varilla cuadrada para ingreso baños | UN | 0 | #REF! | #REF! |  |  | #REF! |  | #REF! |  | #REF! |  | #REF! |  | #REF! |  | #REF! |  | #REF! | #REF! | 119708.92 | 0 | 35934.62 | 0 |  | 0 | #REF!
12.2.3.4 | Rejillas de Ventilación | M2 | 0 | #REF! | #REF! |  |  | #REF! |  | #REF! |  | #REF! |  | #REF! |  | #REF! |  | #REF! |  | #REF! | #REF! | 26934.37 | 0 | 12239.47 | 0 |  | 0 | #REF!
12.2.3.5 | Rejillas metálica para cañuelas | ML | 0 | 0 | 0 |  |  | 0 |  | 0 |  | 0 |  | 0 |  | 0 |  | 0 |  |  | 0 |  | 0 |  | 0 |  | 0 | 0
12.2.3.6 | Rejillas tratamiento radicular arboles | UN | 0 | 0 | 0 |  |  | 0 |  | 0 |  | 0 |  | 0 |  | 0 |  | 0 |  |  | 0 |  | 0 |  | 0 |  | 0 | 0
12.2.4 | OTROS |  |  |  | #REF! |  |  | #REF! |  | #REF! |  | #REF! |  | #REF! |  | #REF! |  | #REF! |  |  | #REF! |  | 0 |  | 0 |  | 0 | #REF!
12.2.4.1 | Cortasol pintado | UN | 0 | #REF! | #REF! |  |  | #REF! |  | #REF! |  | #REF! |  | #REF! |  | #REF! |  | #REF! |  | #REF! | #REF! | 195886.33 | 0 | 76101.69 | 0 |  | 0 | #REF!
12.2.4.2 | Tapas tanques de agua | UN | 0 | 0 | 0 |  |  | 0 |  | 0 |  | 0 |  | 0 |  | 0 |  | 0 |  |  | 0 |  | 0 |  | 0 |  | 0 | 0
12.2.4.3 | Puertas en tubo y malla eslabonada | M2 | 0 | 0 | 0 |  |  | 0 |  | 0 |  | 0 |  | 0 |  | 0 |  | 0 |  |  | 0 |  | 0 |  | 0 |  | 0 | 0
12.2.4.4 | Ventanas en malla eslabonada | M2 | 0 | #REF! | #REF! |  |  | #REF! |  | #REF! |  | #REF! |  | #REF! |  | #REF! |  | #REF! |  | #REF! | #REF! | 17956.25 | 0 | 6814.29 | 0 |  | 0 | #REF!
12.2.4.5 | Claraboyas en lámina | M2 | 0 | 0 | 0 |  |  | 0 |  | 0 |  | 0 |  | 0 |  | 0 |  | 0 |  |  | 0 |  | 0 |  | 0 |  | 0 | 0
12.2.4.6 | Tapas ductos basuras en acero inoxidable | UN | 0 | 0 | 0 |  |  | 0 |  | 0 |  | 0 |  | 0 |  | 0 |  | 0 |  |  | 0 |  | 0 |  | 0 |  | 0 | 0
12.2.4.7 | Tolvas basuras en acero inoxidable | UN | 0 | 0 | 0 |  |  | 0 |  | 0 |  | 0 |  | 0 |  | 0 |  | 0 |  |  | 0 |  | 0 |  | 0 |  | 0 | 0
12.2.4.8 | Juntas de construcción en lámina galvanizada | ML | 0 | 0 | 0 |  |  | 0 |  | 0 |  | 0 |  | 0 |  | 0 |  | 0 |  |  | 0 |  | 0 |  | 0 |  | 0 | 0
12.2.4.9 | Juntas de construcción en lámina alfajor | ML | 0 | 0 | 0 |  |  | 0 |  | 0 |  | 0 |  | 0 |  | 0 |  | 0 |  |  | 0 |  | 0 |  | 0 |  | 0 | 0
12.2.4.10 | Otros |  | 0 | 0 | 0 |  |  | 0 |  | 0 |  | 0 |  | 0 |  | 0 |  | 0 |  |  | 0 |  | 0 |  | 0 |  | 0 | 0
0
13 | CARPINTERIA DE MADERA |  |  |  |  | 0 |  | 0 |  | 0 |  | 0 |  | 0 |  | 0 |  | 0 |  | #DIV/0! | 0 | #DIV/0! | 0 | #DIV/0! | 0 | #DIV/0! | 0 | 0
13.1 | MARCOS Y PUERTAS |  |  |  | 0 |  |  | 0 |  | 0 |  | 0 |  | 0 |  | 0 |  | 0 |  |  | 0 |  | 0 |  | 0 |  | 0 | 0
13.1.1 | HOJAS ENTAMBORADAS LISAS | M2 | 0 | 0 | 0 |  |  | 0 |  | 0 |  | 0 |  | 0 |  | 0 |  | 0 |  |  | 0 |  | 0 |  | 0 |  | 0 | 0
13.1.2 | HOJAS ENTAMBORADAS CON REJILLA DE VENTILACIÓN | M2 | 0 | 0 | 0 |  |  | 0 |  | 0 |  | 0 |  | 0 |  | 0 |  | 0 |  |  | 0 |  | 0 |  | 0 |  | 0 | 0
13.1.3 | HOJAS ENTAMBORADAS CON ENCHAPE EN ACERO INOX | M2 | 0 | 0 | 0 |  |  | 0 |  | 0 |  | 0 |  | 0 |  | 0 |  | 0 |  |  | 0 |  | 0 |  | 0 |  | 0 | 0
13.1.4 | PANELES REMOVIBLES CON AISLAMIENTOS ACÚSTICO | M2 | 0 | 0 | 0 |  |  | 0 |  | 0 |  | 0 |  | 0 |  | 0 |  | 0 |  |  | 0 |  | 0 |  | 0 |  | 0 | 0
13.2 | MUEBLES |  |  |  | 0 |  |  | 0 |  | 0 |  | 0 |  | 0 |  | 0 |  | 0 |  |  | 0 |  | 0 |  | 0 |  | 0 | 0
13.2.1 | MUEBLE INTEGRAL PARA AULAS | UN | 0 | 0 | 0 |  |  | 0 |  | 0 |  | 0 |  | 0 |  | 0 |  | 0 |  |  | 0 |  | 0 |  | 0 |  | 0 | 0
13.2.2 | MUEBLES PARA COMPUTADOR | UN | 0 | 0 | 0 |  |  | 0 |  | 0 |  | 0 |  | 0 |  | 0 |  | 0 |  |  | 0 |  | 0 |  | 0 |  | 0 | 0
13.2.3 | MUEBLE BAJO TIPO ESTANTERIA | ML | 0 | 0 | 0 |  |  | 0 |  | 0 |  | 0 |  | 0 |  | 0 |  | 0 |  |  | 0 |  | 0 |  | 0 |  | 0 | 0
13.2.4 | MUEBLE ALTO TIPO ESTANTERIA | M2 | 0 | 0 | 0 |  |  | 0 |  | 0 |  | 0 |  | 0 |  | 0 |  | 0 |  |  | 0 |  | 0 |  | 0 |  | 0 | 0
13.2.5 | MUEBLE TIPO CLOSET | M2 | 0 | 0 | 0 |  |  | 0 |  | 0 |  | 0 |  | 0 |  | 0 |  | 0 |  |  | 0 |  | 0 |  | 0 |  | 0 | 0
13.2.6 | MUEBLE BAJO LAVAMANOS | ML | 0 | 0 | 0 |  |  | 0 |  | 0 |  | 0 |  | 0 |  | 0 |  | 0 |  |  | 0 |  | 0 |  | 0 |  | 0 | 0
13.2.7 | MUEBLE BAJO TIPO PORTERÍA | ML | 0 | 0 | 0 |  |  | 0 |  | 0 |  | 0 |  | 0 |  | 0 |  | 0 |  |  | 0 |  | 0 |  | 0 |  | 0 | 0
13.2.8 | ENTREPAÑOS EN MADERA | ML | 0 | 0 | 0 |  |  | 0 |  | 0 |  | 0 |  | 0 |  | 0 |  | 0 |  |  | 0 |  | 0 |  | 0 |  | 0 | 0
13.3 | VARIOS |  |  |  | 0 |  |  | 0 |  | 0 |  | 0 |  | 0 |  | 0 |  | 0 |  |  | 0 |  | 0 |  | 0 |  | 0 | 0
13.3.1 | MUEBLE COCINA INTEGRAL | ML | 0 | 0 | 0 |  |  | 0 |  | 0 |  | 0 |  | 0 |  | 0 |  | 0 |  |  | 0 |  | 0 |  | 0 |  | 0 | 0
13.3.2 | TARIMA PARA AUDITORIO | M2 | 0 | 0 | 0 |  |  | 0 |  | 0 |  | 0 |  | 0 |  | 0 |  | 0 |  |  | 0 |  | 0 |  | 0 |  | 0 | 0
0
14 | ENCHAPES |  |  |  |  | #REF! |  | #REF! |  | #REF! |  | #REF! |  | #REF! |  | #REF! |  | #REF! |  | #REF! | #REF! | #REF! | #REF! | #REF! | #REF! | #REF! | #REF! | #REF!
14.1 | SOBRE MUROS |  |  |  | #REF! |  |  | #REF! |  | #REF! |  | #REF! |  | #REF! |  | #REF! |  | #REF! |  |  | #REF! |  | #REF! |  | #REF! |  | #REF! | #REF!
14.1.1 | CERAMICA 20 x 20; INCLUYE WING PERIMETRAL | M2 | 336.83 | #REF! | #REF! |  |  | #REF! |  | #REF! | 19.39 | #REF! | 317.44 | #REF! |  | #REF! |  | #REF! |  | #REF! | #REF! | #REF! | #REF! | #REF! | #REF! | #REF! | #REF! | #REF!
14.1.2 | CERAMICA DE 30 X 30 | M2 | 0 | 0 | 0 |  |  | 0 |  | 0 |  | 0 |  | 0 |  | 0 |  | 0 |  |  | 0 |  | 0 |  | 0 |  | 0 | 0
14.1.3 | CENEFAS EN CERÁMICA DE 0.20 | ML | 0 | 0 | 0 |  |  | 0 |  | 0 |  | 0 |  | 0 |  | 0 |  | 0 |  |  | 0 |  | 0 |  | 0 |  | 0 | 0
14.1.4 | CENEFAS EN CERÁMICA DE 0.30 | ML | 0 | 0 | 0 |  |  | 0 |  | 0 |  | 0 |  | 0 |  | 0 |  | 0 |  |  | 0 |  | 0 |  | 0 |  | 0 | 0
14.2 | SOBRE MESONES |  |  |  | 0 |  |  | 0 |  | 0 |  | 0 |  | 0 |  | 0 |  | 0 |  |  | 0 |  | 0 |  | 0 |  | 0 | 0
14.2.1 | GRANITO PULIDO - LAVAMANOS | ML | 0 | 0 | 0 |  |  | 0 |  | 0 |  | 0 |  | 0 |  | 0 |  | 0 |  |  | 0 |  | 0 |  | 0 |  | 0 | 0
14.2.2 | GRANITO PULIDO - LABORATORIOS | ML | 0 | 0 | 0 |  |  | 0 |  | 0 |  | 0 |  | 0 |  | 0 |  | 0 |  |  | 0 |  | 0 |  | 0 |  | 0 | 0
14.2.3 | TABLETA CERÁMICA | ML | 0 | 0 | 0 |  |  | 0 |  | 0 |  | 0 |  | 0 |  | 0 |  | 0 |  |  | 0 |  | 0 |  | 0 |  | 0 | 0
14.2.4 | BALDOSÍN VIBROPRENSADO GRANITO | ML | 0 | 0 | 0 |  |  | 0 |  | 0 |  | 0 |  | 0 |  | 0 |  | 0 |  |  | 0 |  | 0 |  | 0 |  | 0 | 0
14.3 | VARIOS |  |  |  | 0 |  |  | 0 |  | 0 |  | 0 |  | 0 |  | 0 |  | 0 |  |  | 0 |  | 0 |  | 0 |  | 0 | 0
14.3.1 | POCETAS DE ASEO EN GRANITO PULIDO | UN | 0 | 0 | 0 |  |  | 0 |  | 0 |  | 0 |  | 0 |  | 0 |  | 0 |  |  | 0 |  | 0 |  | 0 |  | 0 | 0
14.3.2 | BORDILLOS DUCHAS EN CERAMICA 20 x 20 | ML | 0 | 0 | 0 |  |  | 0 |  | 0 |  | 0 |  | 0 |  | 0 |  | 0 |  |  | 0 |  | 0 |  | 0 |  | 0 | 0
14.3.3 | BORDILLOS DUCHAS EN CERÁMICA 30 x 30 | ML | 0 | 0 | 0 |  |  | 0 |  | 0 |  | 0 |  | 0 |  | 0 |  | 0 |  |  | 0 |  | 0 |  | 0 |  | 0 | 0
0
15 | ILUMINACION |  |  |  |  | #REF! |  | #REF! |  | #REF! |  | #REF! |  | #REF! |  | #REF! |  | #REF! |  | #REF! | #REF! | #REF! | #REF! | #REF! | #REF! | #REF! | 0 | #REF!
15.1 | LAMPARAS FLUORESCENTES |  |  |  | #REF! |  |  | #REF! |  | #REF! |  | #REF! |  | #REF! |  | #REF! |  | #REF! |  |  | #REF! |  | #REF! |  | #REF! |  | 0 | #REF!
15.1.1 | LAMPARAS FLUORESCENTES T-8 DE 1 x 17 w | UN | 0 | 0 | 0 |  |  | 0 |  | 0 |  | 0 |  | 0 |  | 0 |  | 0 |  |  | 0 |  | 0 |  | 0 |  | 0 | 0
15.1.2 | LAMPARAS FLUORESCENTES T-8 DE 1 x 32 w | UN | 0 | 0 | 0 |  |  | 0 |  | 0 |  | 0 |  | 0 |  | 0 |  | 0 |  |  | 0 |  | 0 |  | 0 |  | 0 | 0
15.1.3 | LAMPARAS FLUORESCENTES DE 2 x 32 w (Incluye suministro, montaje y conexión de lampara fluorescente de bajo consumo, alto factor, accesorios para derivación de salida y soportes de fijación para descolgar luminaria) | UN | 90 | #REF! | #REF! |  |  | #REF! | 81 | #REF! | 9 | #REF! |  | #REF! |  | #REF! |  | #REF! |  | #REF! | #REF! | #REF! | #REF! | #REF! | #REF! |  | 0 | #REF!
15.1.4 | LAMPARAS FLUORESCENTES T-8 DE 2 x 32 w TUBO CORRIDO | UN | 0 | 0 | 0 |  |  | 0 |  | 0 |  | 0 |  | 0 |  | 0 |  | 0 |  |  | 0 |  | 0 |  | 0 |  | 0 | 0
15.1.5 | LAMPARAS FLUORESCENTES T-8 DE 4 x 32 w | UN | 0 | 0 | 0 |  |  | 0 |  | 0 |  | 0 |  | 0 |  | 0 |  | 0 |  |  | 0 |  | 0 |  | 0 |  | 0 | 0
15.1.6 | LAMPARAS FLUORESCENTES T-8 DE 2 x 59 w | UN | 0 | 0 | 0 |  |  | 0 |  | 0 |  | 0 |  | 0 |  | 0 |  | 0 |  |  | 0 |  | 0 |  | 0 |  | 0 | 0
15.2 | BALAS Y APLIQUES |  |  |  | 0 |  |  | 0 |  | 0 |  | 0 |  | 0 |  | 0 |  | 0 |  |  | 0 |  | 0 |  | 0 |  | 0 | 0
15.2.1 | BALAS Y BOMBILLO FLUORESCENTES 13 w | UN | 0 | 0 | 0 |  |  | 0 |  | 0 |  | 0 |  | 0 |  | 0 |  | 0 |  |  | 0 |  | 0 |  | 0 |  | 0 | 0
15.2.2 | BALAS Y BOMBILLO FLUORESCENTES 26 w | UN | 0 | 0 | 0 |  |  | 0 |  | 0 |  | 0 |  | 0 |  | 0 |  | 0 |  |  | 0 |  | 0 |  | 0 |  | 0 | 0
15.2.3 | BALAS Y BOMBILLO FLUORESCENTES 2 x 13 w | UN | 0 | 0 | 0 |  |  | 0 |  | 0 |  | 0 |  | 0 |  | 0 |  | 0 |  |  | 0 |  | 0 |  | 0 |  | 0 | 0
15.2.4 | BALAS Y BOMBILLO FLUORESCENTES 2 x 26 w | UN | 0 | 0 | 0 |  |  | 0 |  | 0 |  | 0 |  | 0 |  | 0 |  | 0 |  |  | 0 |  | 0 |  | 0 |  | 0 | 0
15.2.5 | BALAS BOMBILLO INCANDECENTES | UN | 0 | 0 | 0 |  |  | 0 |  | 0 |  | 0 |  | 0 |  | 0 |  | 0 |  |  | 0 |  | 0 |  | 0 |  | 0 | 0
15.2.6 | BALAS BOMBILLO HALOGENO | UN | 0 | 0 | 0 |  |  | 0 |  | 0 |  | 0 |  | 0 |  | 0 |  | 0 |  |  | 0 |  | 0 |  | 0 |  | 0 | 0
15.3 | LUMINARIAS DE DESCARGA |  |  |  | 0 |  |  | 0 |  | 0 |  | 0 |  | 0 |  | 0 |  | 0 |  |  | 0 |  | 0 |  | 0 |  | 0 | 0
15.3.1 | LUMINARIAS DE SODIO DE 70 w | UN | 0 | 0 | 0 |  |  | 0 |  | 0 |  | 0 |  | 0 |  | 0 |  | 0 |  |  | 0 |  | 0 |  | 0 |  | 0 | 0
15.3.2 | LUMINARIAS DE SODIO DE 150 w | UN | 0 | 0 | 0 |  |  | 0 |  | 0 |  | 0 |  | 0 |  | 0 |  | 0 |  |  | 0 |  | 0 |  | 0 |  | 0 | 0
15.3.3 | LUMINARIAS DE SODIO DE 250 w | UN | 0 | 0 | 0 |  |  | 0 |  | 0 |  | 0 |  | 0 |  | 0 |  | 0 |  |  | 0 |  | 0 |  | 0 |  | 0 | 0
15.3.4 | LUMINARIAS DE METAL HALIDE DE 150 w | UN | 0 | 0 | 0 |  |  | 0 |  | 0 |  | 0 |  | 0 |  | 0 |  | 0 |  |  | 0 |  | 0 |  | 0 |  | 0 | 0
15.3.5 | LUMINARIAS DE METAL HALIDE DE 250 w | UN | 0 | 0 | 0 |  |  | 0 |  | 0 |  | 0 |  | 0 |  | 0 |  | 0 |  |  | 0 |  | 0 |  | 0 |  | 0 | 0
15.3.6 | LUMINARIAS DE METAL HALIDE DE 400 w | UN | 0 | 0 | 0 |  |  | 0 |  | 0 |  | 0 |  | 0 |  | 0 |  | 0 |  |  | 0 |  | 0 |  | 0 |  | 0 | 0
15.3.7 | LUMINARIAS DE MERCURIO DE 250 w | UN | 0 | 0 | 0 |  |  | 0 |  | 0 |  | 0 |  | 0 |  | 0 |  | 0 |  |  | 0 |  | 0 |  | 0 |  | 0 | 0
15.4 | VARIOS |  |  |  | 0 |  |  | 0 |  | 0 |  | 0 |  | 0 |  | 0 |  | 0 |  |  | 0 |  | 0 |  | 0 |  | 0 | 0
15.4.1 | PROYECTOR HALOGENO DE 120 v 500 w | UN | 0 | 0 | 0 |  |  | 0 |  | 0 |  | 0 |  | 0 |  | 0 |  | 0 |  |  | 0 |  | 0 |  | 0 |  | 0 | 0
15.4.2 | LAMPARAS TIPO WALL PACK | UN | 0 | 0 | 0 |  |  | 0 |  | 0 |  | 0 |  | 0 |  | 0 |  | 0 |  |  | 0 |  | 0 |  | 0 |  | 0 | 0
0
0
16 | APARATOS SANITARIOS Y ACCESORIOS |  |  |  |  | #REF! |  | #REF! |  | #REF! |  | #REF! |  | #REF! |  | #REF! |  | #REF! |  | #REF! | #REF! | #REF! | #REF! | #REF! | #REF! | #REF! | #REF! | #REF!
16.1 | APARATOS SANITARIOS |  |  |  | #REF! |  |  | #REF! |  | #REF! |  | #REF! |  | #REF! |  | #REF! |  | #REF! |  |  | #REF! |  | #REF! |  | #REF! |  | #REF! | #REF!
16.1.1 | SANITARIO DE FLUXOMETRO | UN | 0 | 0 | 0 |  |  | 0 |  | 0 |  | 0 |  | 0 |  | 0 |  | 0 |  |  | 0 |  | 0 |  | 0 |  | 0 | 0
16.1.2 | SANITARIO INFANTIL | UN | 0 | 0 | 0 |  |  | 0 |  | 0 |  | 0 |  | 0 |  | 0 |  | 0 |  |  | 0 |  | 0 |  | 0 |  | 0 | 0
16.1.3 | SUMINISTRO E INSTALACIÓN SANITARIOS DE TANQUE | UN | 17 | #REF! | #REF! |  |  | #REF! |  | #REF! |  | #REF! | 17 | #REF! |  | #REF! |  | #REF! |  | #REF! | #REF! | #REF! | #REF! | #REF! | #REF! |  | 0 | #REF!
16.1.4 | SUMINISTRO E INSTALACIÓN ORINAL MEDIANO | UN | 6 | #REF! | #REF! |  |  | #REF! |  | #REF! |  | #REF! | 6 | #REF! |  | #REF! |  | #REF! |  | #REF! | #REF! | #REF! | #REF! | #REF! | #REF! |  | 0 | #REF!
16.1.5 | LAVAMANOS DE SOBREPONER | UN | 22 | #REF! | #REF! |  |  | #REF! |  | #REF! |  | #REF! | 22 | #REF! |  | #REF! |  | #REF! |  | #REF! | #REF! | #REF! | #REF! | #REF! | #REF! | #REF! | #REF! | #REF!
16.1.6 | LAVAMANOS OTROS | UN | 0 | 0 | 0 |  |  | 0 |  | 0 |  | 0 |  | 0 |  | 0 |  | 0 |  |  | 0 |  | 0 |  | 0 |  | 0 | 0
16.1.7 | LAVAMANOS DE COLGAR | UN | 1 | #REF! | #REF! |  |  | #REF! |  | #REF! |  | #REF! | 1 | #REF! |  | #REF! |  | #REF! |  | #REF! | #REF! | #REF! | #REF! | #REF! | #REF! |  | 0 | #REF!
16.1.8 | SANITARIO PARA DISCAPACITADOS | UN | 1 | #REF! | #REF! |  |  | #REF! |  | #REF! |  | #REF! | 1 | #REF! |  | #REF! |  | #REF! |  | #REF! | #REF! | #REF! | #REF! | #REF! | #REF! | #REF! | #REF! | #REF!
16.1.9 | DUCHA | UN | 1 | #REF! | #REF! |  |  | #REF! |  | #REF! | 1 | #REF! |  | #REF! |  | #REF! |  | #REF! |  | #REF! | #REF! | 32210.74 | 32210.74 | 742 | 742 | 0 | 0 | #REF!
16.1.10 | DUCHA DE EMERGENCIA | UN | 0 | 0 | 0 |  |  | 0 |  | 0 |  | 0 |  | 0 |  | 0 |  | 0 |  |  | 0 |  | 0 |  | 0 |  | 0 | 0
16.1.11 | POCETA ACERO INOXIDABLE LABORATORIOS | UN | 8 | #REF! | #REF! |  |  | #REF! |  | #REF! | 8 | #REF! |  | #REF! |  | #REF! |  | #REF! |  | #REF! | #REF! | 29909.98 | 239279.84 | 185.5 | 1484 | 0 | 0 | #REF!
16.2 | ACCESORIOS |  |  |  | #REF! |  |  | #REF! |  | #REF! |  | #REF! |  | #REF! |  | #REF! |  | #REF! |  |  | #REF! |  | #REF! |  | #REF! |  | #REF! | #REF!
16.2.1 | POCETAS DE ASEO (Incluye enchape, win y válvula de pozuelo en bronce) | UN | 0 | #REF! | #REF! |  |  | #REF! |  | #REF! |  | #REF! |  | #REF! |  | #REF! |  | #REF! |  | #REF! | #REF! | 114201.73 | 0 | 2040.5 | 0 | 0 | 0 | #REF!
16.2.2 |  | UN | 0 | 0 | 0 |  |  | 0 |  | 0 |  | 0 |  | 0 |  | 0 |  | 0 |  |  | 0 |  | 0 |  | 0 |  | 0 | 0
16.2.3 | JABONERAS DE SOBREPONER EN ACERO SATINADO | UN | 0 | 0 | 0 |  |  | 0 |  | 0 |  | 0 |  | 0 |  | 0 |  | 0 |  |  | 0 |  | 0 |  | 0 |  | 0 | 0
16.2.4 | TAPARREGISTRO ACERO INOXIDABLE CON CERRADURA | UN | 0 | 0 | 0 |  |  | 0 |  | 0 |  | 0 |  | 0 |  | 0 |  | 0 |  |  | 0 |  | 0 |  | 0 |  | 0 | 0
16.2.5 | LLAVE TERMINAL DE 1/2 PLG | UN | 0 | #REF! | #REF! |  |  | #REF! |  | #REF! |  | #REF! |  | #REF! |  | #REF! |  | #REF! |  | #REF! | #REF! | 4187.4 | 0 | 371 | 0 |  | 0 | #REF!
16.2.6 | INCRUSTACIONES | UN | 23 | #REF! | #REF! |  |  | #REF! |  | #REF! |  | #REF! | 23 | #REF! |  | #REF! |  | #REF! |  | #REF! | #REF! | #REF! | #REF! | #REF! | #REF! | #REF! | #REF! | #REF!
16.2.7 | BARRAS DE APOYO DISCAPACITADOS | UN | 1 | #REF! | #REF! |  |  | #REF! |  | #REF! |  | #REF! | 1 | #REF! |  | #REF! |  | #REF! |  | #REF! | #REF! | #REF! | #REF! | #REF! | #REF! | #REF! | #REF! | #REF!
0
0
17 | CIELOS RASOS Y DIVISIONES |  |  |  |  | #REF! |  | #REF! |  | #REF! |  | #REF! |  | #REF! |  | #REF! |  | #REF! |  | #REF! | #REF! | #REF! | 0 | #REF! | 0 | #REF! | 0 | #REF!
17.1 | CIELOS RASOS |  |  |  | 0 |  |  | 0 |  | 0 |  | 0 |  | 0 |  | 0 |  | 0 |  |  | 0 |  | 0 |  | 0 |  | 0 | 0
17.1.1 | CIELOS RASOS EN SUPERCELL | M2 | 0 | 0 | 0 |  |  | 0 |  | 0 |  | 0 |  | 0 |  | 0 |  | 0 |  |  | 0 |  | 0 |  | 0 |  | 0 | 0
17.1.2 | CIELOS RASOS EN DURACUSTIC DE 5/8" | M2 | 0 | 0 | 0 |  |  | 0 |  | 0 |  | 0 |  | 0 |  | 0 |  | 0 |  |  | 0 |  | 0 |  | 0 |  | 0 | 0
17.1.3 | CIELOS RASOS EN DRY WALL | M2 | 0 | 0 | 0 |  |  | 0 |  | 0 |  | 0 |  | 0 |  | 0 |  | 0 |  |  | 0 |  | 0 |  | 0 |  | 0 | 0
17.1.4 | CIELOS RASOS EN PLYCEM | M2 | 0 | 0 | 0 |  |  | 0 |  | 0 |  | 0 |  | 0 |  | 0 |  | 0 |  |  | 0 |  | 0 |  | 0 |  | 0 | 0
17.2 | DIVISIONES Y OTROS |  |  |  | #REF! |  |  | #REF! |  | #REF! |  | #REF! |  | #REF! |  | #REF! |  | #REF! |  |  | #REF! |  | 0 |  | 0 |  | 0 | #REF!
17.2.1 | PUERTA PARA BAÑO EN VIDRIO TEMPLADO (Incluye, suministro, instalación y accesorios) | UN | 0 | #REF! | #REF! |  |  | #REF! |  | #REF! |  | #REF! |  | #REF! |  | #REF! |  | #REF! |  | #REF! | #REF! | 32924.9 | 0 | 742 | 0 |  | 0 | #REF!
17,2,2 | PUERTA SISTEMA CONSTRUCTIVO EN PVC DE 0,95 X 1,60 M; INCLUYE MARCO METÁLICO. | UN | 0 | #REF! | #REF! |  |  | #REF! |  | #REF! |  | #REF! |  | #REF! |  | #REF! |  | #REF! |  | #REF! | #REF! | 32924.9 | 0 | 742 | 0 |  | 0 | #REF!
17,2,4 | DIVISIONES EN MAMPOSTERÍA PARA SANITARIOS Y ORINALES DE E = 0,09 M | M2 | 0 | #REF! | #REF! |  |  | #REF! |  | #REF! |  | #REF! |  | #REF! |  | #REF! |  | #REF! |  | #REF! | #REF! | 8898.62 | 0 | 359.34 | 0 |  | 0 | #REF!
0
0
18 | PINTURA |  |  |  |  | #REF! |  | #REF! |  | #REF! |  | #REF! |  | #REF! |  | #REF! |  | #REF! |  | #REF! | #REF! | #REF! | #REF! | #REF! | #REF! | #REF! | 0 | #REF!
18.1 | SOBRE MAMPOSTERIA |  |  |  | #REF! |  |  | #REF! |  | #REF! |  | #REF! |  | #REF! |  | #REF! |  | #REF! |  |  | #REF! |  | #REF! |  | #REF! |  | 0 | #REF!
18.1.1 | PINTURA 100% ACRILICA PARA EXTERIORES 3 MANOS | M2 | 671.5 | #REF! | #REF! |  |  | #REF! | 387.92 | #REF! | 39.98 | #REF! | 15.23 | #REF! | 121.98 | #REF! | 106.39 | #REF! |  | #REF! | #REF! | #REF! | #REF! | #REF! | #REF! |  | 0 | #REF!
18.1.2 | ESMALTE EPOXICO DE DOS COMPONENTES | M2 | 0 | #REF! | #REF! |  |  | #REF! |  | #REF! |  | #REF! |  | #REF! |  | #REF! |  | #REF! |  | #REF! | #REF! | 5048.49 | 0 | 501.88 | 0 |  | 0 | #REF!
18.1.3 | ESTUCO Y VINILO TIPO I PARA MUROS Y CIELO RASOS 3 MANOS | M2 | 1268.42 | #REF! | #REF! |  |  | #REF! | 1008.62 | #REF! | 93.91 | #REF! | 47.51 | #REF! | 118.38 | #REF! |  | #REF! |  | #REF! | #REF! | #REF! | #REF! | #REF! | #REF! |  | 0 | #REF!
18.1.4 | VINILO TIPO I PARA MUROS Y CIELO RASOS SIN ESTUCO 3 MANOS | M2 | 0 | #REF! | #REF! |  |  | #REF! |  | #REF! |  | #REF! |  | #REF! |  | #REF! |  | #REF! |  | #REF! | #REF! | 5048.49 | 0 | 485.52 | 0 |  | 0 | #REF!
18.1.5 | VINILO CIELOS SIN ESTUCO | M2 | 0 | #REF! | #REF! |  |  | #REF! |  | #REF! |  | #REF! |  | #REF! |  | #REF! |  | #REF! |  | #REF! | #REF! | 5048.49 | 0 | 816.82 | 0 |  | 0 | #REF!
18.2 | SOBRE METAL |  |  |  | 0 |  |  | 0 |  | 0 |  | 0 |  | 0 |  | 0 |  | 0 |  |  | 0 |  | 0 |  | 0 |  | 0 | 0
18.2.1 | ESMALTE SOBRE MARCOS LAMINA | ML | 0 | 0 | 0 |  |  | 0 |  | 0 |  | 0 |  | 0 |  | 0 |  | 0 |  |  | 0 |  | 0 |  | 0 |  | 0 | 0
18.2.2 | ESMALTE SOBRE HOJAS PUERTAS | M2 | 0 | 0 | 0 |  |  | 0 |  | 0 |  | 0 |  | 0 |  | 0 |  | 0 |  |  | 0 |  | 0 |  | 0 |  | 0 | 0
18.2.3 | ESMALTE SOBRE REJAS | M2 | 0 | 0 | 0 |  |  | 0 |  | 0 |  | 0 |  | 0 |  | 0 |  | 0 |  |  | 0 |  | 0 |  | 0 |  | 0 | 0
18.2.4 | ESMALTE SOBRE REJILLAS | M2 | 0 | 0 | 0 |  |  | 0 |  | 0 |  | 0 |  | 0 |  | 0 |  | 0 |  |  | 0 |  | 0 |  | 0 |  | 0 | 0
18.2.5 | ESMALTE SOBRE BARANDAS | ML | 0 | 0 | 0 |  |  | 0 |  | 0 |  | 0 |  | 0 |  | 0 |  | 0 |  |  | 0 |  | 0 |  | 0 |  | 0 | 0
18.2.6 | ESMALTE SOBRE PASAMANOS | ML | 0 | 0 | 0 |  |  | 0 |  | 0 |  | 0 |  | 0 |  | 0 |  | 0 |  |  | 0 |  | 0 |  | 0 |  | 0 | 0
18.2.7 | ESMALTE SOBRE TAPAS TANQUE | UN | 0 | 0 | 0 |  |  | 0 |  | 0 |  | 0 |  | 0 |  | 0 |  | 0 |  |  | 0 |  | 0 |  | 0 |  | 0 | 0
18.2.8 | ESMALTE ESCALERAS DE GATO | ML | 0 | 0 | 0 |  |  | 0 |  | 0 |  | 0 |  | 0 |  | 0 |  | 0 |  |  | 0 |  | 0 |  | 0 |  | 0 | 0
18.2.9 | OTROS |  | 0 | 0 | 0 |  |  | 0 |  | 0 |  | 0 |  | 0 |  | 0 |  | 0 |  |  | 0 |  | 0 |  | 0 |  | 0 | 0
18.3 | SOBRE MADERA |  |  |  | 0 |  |  | 0 |  | 0 |  | 0 |  | 0 |  | 0 |  | 0 |  |  | 0 |  | 0 |  | 0 |  | 0 | 0
18.3.1 | ESMALTE SOBRE HOJAS PUERTAS | M2 | 0 | 0 | 0 |  |  | 0 |  | 0 |  | 0 |  | 0 |  | 0 |  | 0 |  |  | 0 |  | 0 |  | 0 |  | 0 | 0
18.3.2 | ESMALTE SOBRE MUEBLES AULAS | UN | 0 | 0 | 0 |  |  | 0 |  | 0 |  | 0 |  | 0 |  | 0 |  | 0 |  |  | 0 |  | 0 |  | 0 |  | 0 | 0
18.3.3 | ESMALTE SOBRE MUEBLES COMPUTADOR | UN | 0 | 0 | 0 |  |  | 0 |  | 0 |  | 0 |  | 0 |  | 0 |  | 0 |  |  | 0 |  | 0 |  | 0 |  | 0 | 0
18.3.4 | ESMALTE SOBRE MUEBLES ESTANTERIA | M2 | 0 | 0 | 0 |  |  | 0 |  | 0 |  | 0 |  | 0 |  | 0 |  | 0 |  |  | 0 |  | 0 |  | 0 |  | 0 | 0
18.3.5 | ESMALTE SOBRE MUEBLES CLOSETS | M2 | 0 | 0 | 0 |  |  | 0 |  | 0 |  | 0 |  | 0 |  | 0 |  | 0 |  |  | 0 |  | 0 |  | 0 |  | 0 | 0
18.3.6 | ESMALTE MUEBLES BAJOS | ML | 0 | 0 | 0 |  |  | 0 |  | 0 |  | 0 |  | 0 |  | 0 |  | 0 |  |  | 0 |  | 0 |  | 0 |  | 0 | 0
18.3.7 | OTROS |  | 0 | 0 | 0 |  |  | 0 |  | 0 |  | 0 |  | 0 |  | 0 |  | 0 |  |  | 0 |  | 0 |  | 0 |  | 0 | 0
18.4 | VARIOS |  |  |  | 0 |  |  | 0 |  | 0 |  | 0 |  | 0 |  | 0 |  | 0 |  |  | 0 |  | 0 |  | 0 |  | 0 | 0
18.4.1 | DEMARCACIóN PARQUEADEROS | UN | 0 | 0 | 0 |  |  | 0 |  | 0 |  | 0 |  | 0 |  | 0 |  | 0 |  |  | 0 |  | 0 |  | 0 |  | 0 | 0
18.4.2 | DEMARCACIóN CANCHAS DEPORTIVAS | UN | 0 | 0 | 0 |  |  | 0 |  | 0 |  | 0 |  | 0 |  | 0 |  | 0 |  |  | 0 |  | 0 |  | 0 |  | 0 | 0
0
0
19 | CERRADURAS Y VIDRIOS |  |  |  |  | #REF! |  | #REF! |  | #REF! |  | #REF! |  | #REF! |  | #REF! |  | #REF! |  | #REF! | #REF! | #REF! | #REF! | #REF! | #REF! | #REF! | #REF! | #REF!
19.1 | CERRADURAS |  |  |  | #REF! |  |  | #REF! |  | #REF! |  | #REF! |  | #REF! |  | #REF! |  | #REF! |  |  | #REF! |  | #REF! |  | #REF! |  | 0 | #REF!
19.1.1 | CERRADURAS PARA BAÑOS Y AULAS. | UN | 18 | #REF! | #REF! |  |  | #REF! | 13 | #REF! | 2 | #REF! | 3 | #REF! |  | #REF! |  | #REF! |  | #REF! | #REF! | #REF! | #REF! | #REF! | #REF! |  | 0 | #REF!
19.1.2 | PARA OFICINAS | UN | 0 | 0 | 0 |  |  | 0 |  | 0 |  | 0 |  | 0 |  | 0 |  | 0 |  |  | 0 |  | 0 |  | 0 |  | 0 | 0
19.1.3 | PARA ACCESOS | UN | 0 | 0 | 0 |  |  | 0 |  | 0 |  | 0 |  | 0 |  | 0 |  | 0 |  |  | 0 |  | 0 |  | 0 |  | 0 | 0
19.1.4 | DOBLE CILINDRO | UN | 0 | 0 | 0 |  |  | 0 |  | 0 |  | 0 |  | 0 |  | 0 |  | 0 |  |  | 0 |  | 0 |  | 0 |  | 0 | 0
19.1.5 | OTRAS |  | 0 | 0 | 0 |  |  | 0 |  | 0 |  | 0 |  | 0 |  | 0 |  | 0 |  |  | 0 |  | 0 |  | 0 |  | 0 | 0
19.2 | HERRAJES |  | 0 |  | 0 |  |  | 0 |  | 0 |  | 0 |  | 0 |  | 0 |  | 0 |  |  | 0 |  | 0 |  | 0 |  | 0 | 0
19.2.1 | BRAZOS HIDRAÚLICOS | UN | 0 | 0 | 0 |  |  | 0 |  | 0 |  | 0 |  | 0 |  | 0 |  | 0 |  |  | 0 |  | 0 |  | 0 |  | 0 | 0
19.2.2 | MANIJAS HORIZONTALES | UN | 0 | 0 | 0 |  |  | 0 |  | 0 |  | 0 |  | 0 |  | 0 |  | 0 |  |  | 0 |  | 0 |  | 0 |  | 0 | 0
19.2.3 | TOPES | UN | 0 | 0 | 0 |  |  | 0 |  | 0 |  | 0 |  | 0 |  | 0 |  | 0 |  |  | 0 |  | 0 |  | 0 |  | 0 | 0
19.4 | VIDRIOS Y ESPEJOS |  |  |  | #REF! |  |  | #REF! |  | #REF! |  | #REF! |  | #REF! |  | #REF! |  | #REF! |  |  | #REF! |  | #REF! |  | #REF! |  | #REF! | #REF!
19.4.1 | ESPEJOS BISELADOS DE 4 MM | M2 | 11.88 | #REF! | #REF! |  |  | #REF! |  | #REF! | 0.54 | #REF! | 11.34 | #REF! |  | #REF! |  | #REF! |  | #REF! | #REF! | #REF! | #REF! | #REF! | #REF! |  | 0 | #REF!
19.4.2 | VIDRIO CRUDO 5 mm (pulido extremos, todo costo) | M2 | 137.76 | #REF! | #REF! |  |  | #REF! | 125.71 | #REF! | 8.04 | #REF! | 4.01 | #REF! |  | #REF! |  | #REF! |  | #REF! | #REF! | #REF! | #REF! | #REF! | #REF! | #REF! | #REF! | #REF!
19.4.3 | VIDRIO TEMPLADO | UN | 0 | 0 | 0 |  |  | 0 |  | 0 |  | 0 |  | 0 |  | 0 |  | 0 |  |  | 0 |  | 0 |  | 0 |  | 0 | 0
19.4.4 | OTROS |  | 0 | 0 | 0 |  |  | 0 |  | 0 |  | 0 |  | 0 |  | 0 |  | 0 |  |  | 0 |  | 0 |  | 0 |  | 0 | 0
0
0
20 | OBRAS EXTERIORES |  |  |  |  | #REF! |  | #REF! |  | #REF! |  | #REF! |  | #REF! |  | #REF! |  | #REF! |  | #REF! | #REF! | #REF! | #REF! | #REF! | #REF! | #REF! | #REF! | #REF!
20.1 | MOVIMIENTO DE TIERRAS Y REEMPLAZOS |  |  |  | #REF! |  |  | #REF! |  | #REF! |  | #REF! |  | #REF! |  | #REF! |  | #REF! |  |  | #REF! |  | 2126388.2128 |  | 538529.396 |  | 0 | #REF!
20.1.1 | EXCAVACIÓN A MAQUINA MATERIAL COMUN | M3 | 0 | 0 | 0 |  |  | 0 |  | 0 |  | 0 |  | 0 |  | 0 |  | 0 |  |  | 0 |  | 0 |  | 0 |  | 0 | 0
20.1.2 | EXCAVACIÓN A MANO MATERIAL COMUN | M3 | 53.28 | 12930.05 | 688913.064 |  |  | 0 |  | 0 |  | 0 |  | 0 |  | 0 | 53.28 | 688913.064 |  | 0 | 0 | 12855.85 | 684959.688 | 74.2 | 3953.376 | 0 | 0 | 0
20.1.3 | RELLENOS EN MATERIAL COMUN | M3 | 0 | 0 | 0 |  |  | 0 |  | 0 |  | 0 |  | 0 |  | 0 |  | 0 |  |  | 0 |  | 0 |  | 0 |  | 0 | 0
20.1.4 | RELLENOS EN MATERIAL SELECCIONADO | M3 | 0 | 0 | 0 |  |  | 0 |  | 0 |  | 0 |  | 0 |  | 0 |  | 0 |  |  | 0 |  | 0 |  | 0 |  | 0 | 0
20.1.5 | SUBBASE EN RECEBO COMPACTADO | M3 | 79.42 | #REF! | #REF! |  |  | #REF! |  | #REF! |  | #REF! |  | #REF! |  | #REF! | 79.42 | #REF! |  | #REF! | #REF! | 18149.44 | 1441428.5248 | 6731 | 534576.02 | 0 | 0 | #REF!
20.2 | ZONAS DURAS Y PLAZOLETAS |  |  |  | #REF! |  |  | #REF! |  | #REF! |  | #REF! |  | #REF! |  | #REF! |  | #REF! |  |  | #REF! |  | #REF! |  | #REF! |  | 0 | #REF!
20.2.1 | ANDENES EN CONCRETO 2500 PSI; INCLUYE MALLA (grafil 4 mm y separación 15x25) Y POLIETILENO | M2 | 345.55 | #REF! | #REF! |  |  | #REF! |  | #REF! |  | #REF! |  | #REF! |  | #REF! | 345.55 | #REF! |  | #REF! | #REF! | #REF! | #REF! | #REF! | #REF! |  | 0 | #REF!
20.2.2 | SARDINELES EN CONCRETO PREFABRICADO | ML | 304.83 | #REF! | #REF! |  |  | #REF! |  | #REF! |  | #REF! |  | #REF! |  | #REF! | 304.83 | #REF! |  | #REF! | #REF! | #REF! | #REF! | #REF! | #REF! |  | 0 | #REF!
20.2.3 | RAMPAS EN CONCRETO | M2 | 0 | 0 | 0 |  |  | 0 |  | 0 |  | 0 |  | 0 |  | 0 |  | 0 |  |  | 0 |  | 0 |  | 0 |  | 0 | 0
20.2.4 | BANCAS EN CONCRETO | ML | 0 | 0 | 0 |  |  | 0 |  | 0 |  | 0 |  | 0 |  | 0 |  | 0 |  |  | 0 |  | 0 |  | 0 |  | 0 | 0
20.2.5 | ADOQUIN EN CONCRETO | M2 | 0 | 0 | 0 |  |  | 0 |  | 0 |  | 0 |  | 0 |  | 0 |  | 0 |  |  | 0 |  | 0 |  | 0 |  | 0 | 0
20.2.6 | ADOQUIN DE ARCILLA | M2 | 0 | 0 | 0 |  |  | 0 |  | 0 |  | 0 |  | 0 |  | 0 |  | 0 |  |  | 0 |  | 0 |  | 0 |  | 0 | 0
20.2.7 | TABLON CUARTO 26 | M2 | 0 | 0 | 0 |  |  | 0 |  | 0 |  | 0 |  | 0 |  | 0 |  | 0 |  |  | 0 |  | 0 |  | 0 |  | 0 | 0
20.2.8 | TABLON DE GRES | M2 | 0 | 0 | 0 |  |  | 0 |  | 0 |  | 0 |  | 0 |  | 0 |  | 0 |  |  | 0 |  | 0 |  | 0 |  | 0 | 0
20.2.9 | DILATACIONES EN LADRILLO | ML | 0 | 0 | 0 |  |  | 0 |  | 0 |  | 0 |  | 0 |  | 0 |  | 0 |  |  | 0 |  | 0 |  | 0 |  | 0 | 0
20.2.10 | DILATACIONES EN CONCRETO | ML | 0 | 0 | 0 |  |  | 0 |  | 0 |  | 0 |  | 0 |  | 0 |  | 0 |  |  | 0 |  | 0 |  | 0 |  | 0 | 0
20.2.11 | PAVIMENTO EN CONCRETO CANCHAS DEPORTIVAS | M2 | 0 | 0 | 0 |  |  | 0 |  | 0 |  | 0 |  | 0 |  | 0 |  | 0 |  |  | 0 |  | 0 |  | 0 |  | 0 | 0
20.2.12 | PAVIMENTO ASFÁLTICO | M2 | 0 | 0 | 0 |  |  | 0 |  | 0 |  | 0 |  | 0 |  | 0 |  | 0 |  |  | 0 |  | 0 |  | 0 |  | 0 | 0
20.2.13 | ESCALINATAS EN CONCRETO | ML | 0 | #REF! | #REF! |  |  | #REF! |  | #REF! |  | #REF! |  | #REF! |  | #REF! |  | #REF! |  | #REF! | #REF! | 23517.79 | 0 | 259.7 | 0 | 0 | 0 | #REF!
20.2.14 | GRADAS EN LADRILLO TOLETE | ML | 0 | 0 | 0 |  |  | 0 |  | 0 |  | 0 |  | 0 |  | 0 |  | 0 |  |  | 0 |  | 0 |  | 0 |  | 0 | 0
20.2.15 | PISOS EN BALDOSÍN VIBROPRENSADO DE GRANITO | M2 | 0 | 0 | 0 |  |  | 0 |  | 0 |  | 0 |  | 0 |  | 0 |  | 0 |  |  | 0 |  | 0 |  | 0 |  | 0 | 0
20.2.16 | GRADERÍAS EN CONCRETO | ML | 0 | 0 | 0 |  |  | 0 |  | 0 |  | 0 |  | 0 |  | 0 |  | 0 |  |  | 0 |  | 0 |  | 0 |  | 0 | 0
20.2.17 | CAÑUELA PERIMETRAL CANCHAS | ML | 0 | 0 | 0 |  |  | 0 |  | 0 |  | 0 |  | 0 |  | 0 |  | 0 |  |  | 0 |  | 0 |  | 0 |  | 0 | 0
20.2.18 | OTROS |  | 0 | 0 | 0 |  |  | 0 |  | 0 |  | 0 |  | 0 |  | 0 |  | 0 |  |  | 0 |  | 0 |  | 0 |  | 0 | 0
20.3 | CERRAMIENTOS |  |  |  | #REF! |  |  | #REF! |  | #REF! |  | #REF! |  | #REF! |  | #REF! |  | #REF! |  |  | #REF! |  | #REF! |  | #REF! |  | #REF! | #REF!
20.3.1 | SOLADO Esp - 0,05mts. | M3 | 0 | #REF! | #REF! |  |  | #REF! |  | #REF! |  | #REF! |  | #REF! |  | #REF! |  | #REF! |  | #REF! | #REF! | 21604.79 | 0 | 371 | 0 | 0 | 0 | #REF!
20.3.2 | CONCRETO CICLOPEO | M3 | 0 | #REF! | #REF! |  |  | #REF! |  | #REF! |  | #REF! |  | #REF! |  | #REF! |  | #REF! |  | #REF! | #REF! | 135029.95 | 0 | 6042 | 0 | 0 | 0 | #REF!
20.3.3 | VIGAS DE AMARRE EN CONCRETO | M3 | 0 | #REF! | #REF! |  |  | #REF! |  | #REF! |  | #REF! |  | #REF! |  | #REF! |  | #REF! |  | #REF! | #REF! | 148998.57 | 0 | 13780 | 0 | 0 | 0 | #REF!
20.3.4 | MUROS PARA CERRAMIENTO | M2 | 0 | 0 | 0 |  |  | 0 |  | 0 |  | 0 |  | 0 |  | 0 |  | 0 |  |  | 0 |  | 0 |  | 0 |  | 0 | 0
20.3.5 | CERRAMIENTO MALLA ESLABONADA Y TUBO | M2 | 0 | #REF! | #REF! |  |  | #REF! |  | #REF! |  | #REF! |  | #REF! |  | #REF! |  | #REF! |  | #REF! | #REF! | 17956.25 | 0 | 6814.29 | 0 | 0 | 0 | #REF!
20.3.6 | MUROS DE CONTENCIÓN EN CONCRETO | M3 | 0 | #REF! | #REF! |  |  | #REF! |  | #REF! |  | #REF! |  | #REF! |  | #REF! |  | #REF! |  | #REF! | #REF! | #REF! | #REF! | #REF! | #REF! | #REF! | #REF! | #REF!
20.3.7 | OTROS |  | 0 | 0 | 0 |  |  | 0 |  | 0 |  | 0 |  | 0 |  | 0 |  | 0 |  |  | 0 |  | 0 |  | 0 |  | 0 | 0
20.4 | ZONAS VERDES |  |  |  | #REF! |  |  | #REF! |  | #REF! |  | #REF! |  | #REF! |  | #REF! |  | #REF! |  |  | #REF! |  | 3915309.9836 |  | 760806.838 |  | 0 | #REF!
20.4.1 | MOVIMIENTO DE TIERRAS Y NIVELACION TERRENO | M3 | 74.38 | 6105.6 | 454134.528 |  |  | 0 |  | 0 |  | 0 |  | 0 | 32.58 | 198920.448 | 41.8 | 255214.08 |  | 0 | 0 | 0 | 0 | 6105.6 | 454134.528 | 0 | 0 | 0
20.4.2 | PRADIZACION | M2 | 786.61 | #REF! | #REF! |  |  | #REF! |  | #REF! |  | #REF! |  | #REF! | 75.91 | #REF! | 710.7 | #REF! |  | #REF! | #REF! | 3856.76 | 3033765.9836 | 371 | 291832.31 | 0 | 0 | #REF!
20.4.3 | JARDINERAS | M2 | 0 | 0 | 0 |  |  | 0 |  | 0 |  | 0 |  | 0 |  | 0 |  | 0 |  |  | 0 |  | 0 |  | 0 |  | 0 | 0
20.4.4 | ARBORIZACIÓN | UN | 40 | #REF! | #REF! |  |  | #REF! |  | #REF! |  | #REF! |  | #REF! | 24 | #REF! | 16 | #REF! |  | #REF! | #REF! | 22038.6 | 881544 | 371 | 14840 |  | 0 | #REF!
20.4.5 | OTROS |  | 0 | 0 | 0 |  |  | 0 |  | 0 |  | 0 |  | 0 |  | 0 |  | 0 |  |  | 0 |  | 0 |  | 0 |  | 0 | 0
20.5 | OTROS |  |  |  | #REF! |  |  | #REF! |  | #REF! |  | #REF! |  | #REF! |  | #REF! |  | #REF! |  |  | #REF! |  | 0 |  | 0 |  | 0 | #REF!
20.5.1 | GAVIONES EN PIEDRA | M3 | 0 | #REF! | #REF! |  |  | #REF! |  | #REF! |  | #REF! |  | #REF! |  | #REF! |  | #REF! |  | #REF! | #REF! | 135029.95 | 0 | 3710 | 0 | 0 | 0 | #REF!
20.5.2 | PERGOLAS METALICAS | KG | 0 | #REF! | #REF! |  |  | #REF! |  | #REF! |  | #REF! |  | #REF! |  | #REF! |  | #REF! |  | #REF! | #REF! | 7027.8 | 0 | 573.41 | 0 | 0 | 0 | #REF!
20.5.3 | ACERO DE REFUERZO DE 37000 PSI | KG | 0 | #REF! | #REF! |  |  | #REF! |  | #REF! |  | #REF! |  | #REF! |  | #REF! |  | #REF! |  | #REF! | #REF! | 360.08 | 0 | 20.61 | 0 | 0 | 0 | #REF!
20.5.4 | ACERO DE REFUERZO DE 60000 PSI | KG | 0 | #REF! | #REF! |  |  | #REF! |  | #REF! |  | #REF! |  | #REF! |  | #REF! |  | #REF! |  | #REF! | #REF! | 392.81 | 0 | 20.61 | 0 | 0 | 0 | #REF!
20.5.5 | MALLAS ELECTROSOLDADAS | KG | 0 | #REF! | #REF! |  |  | #REF! |  | #REF! |  | #REF! |  | #REF! |  | #REF! |  | #REF! |  | #REF! | #REF! | 617.28 | 0 | 18.55 | 0 | 0 | 0 | #REF!
20.5.6 | OTROS |  | 0 | 0 | 0 |  |  | 0 |  | 0 |  | 0 |  | 0 |  | 0 |  | 0 |  |  | 0 |  | 0 |  | 0 |  | 0 | 0
0
0
21 | ASEO Y VARIOS |  |  |  |  | #REF! |  | #REF! |  | #REF! |  | #REF! |  | #REF! |  | #REF! |  | #REF! |  | #REF! | #REF! | #REF! | 2702425.4338 | #REF! | 147098.4469 | #REF! | 0 | #REF!
21.1 | ASEO Y LIMPIEZA |  |  |  | #REF! |  |  | #REF! |  | #REF! |  | #REF! |  | #REF! |  | #REF! |  | #REF! |  |  | #REF! |  | 2702425.4338 |  | 147098.4469 |  | 0 | #REF!
21.1.1 | LAVADA LADRILLO A LA VISTA (Incluye antihumedad fachada) | M2 | 0 | #REF! | #REF! |  |  | #REF! |  | #REF! |  | #REF! |  | #REF! |  | #REF! |  | #REF! |  | #REF! | #REF! | 2524.24 | 0 | 562.39 | 0 | 0 | 0 | #REF!
21.1.2 | LIMPIEZA MUROS INTERIORES | M2 | 0 | 0 | 0 |  |  | 0 |  | 0 |  | 0 |  | 0 |  | 0 |  | 0 |  |  | 0 |  | 0 |  | 0 |  | 0 | 0
21.1.3 | ASEO GENERAL | M2 | 1784.3092 | #REF! | #REF! |  |  | #REF! | 780.4892 | #REF! | 87.29 | #REF! | 118.77 | #REF! | 336.01 | #REF! | 461.75 | #REF! |  | #REF! | #REF! | 1514.55 | 2702425.4338 | 82.44 | 147098.4469 |  | 0 | #REF!
21.1.4 | RETIRO DE ESCOMBROS | M3 | 0 | 9568.51 | 0 |  |  | 0 |  | 0 |  | 0 |  | 0 |  | 0 |  | 0 |  |  | 0 | 7713.51 | 0 | 1855 | 0 | 0 | 0 | 0
21.2 | DOTACION |  |  |  | 0 |  |  | 0 |  | 0 |  | 0 |  | 0 |  | 0 |  | 0 |  |  | 0 |  | 0 |  | 0 |  | 0 | 0
21.2.1 | GABINETES DE INCENDIO | UN | 0 | 0 | 0 |  |  | 0 |  | 0 |  | 0 |  | 0 |  | 0 |  | 0 |  |  | 0 |  | 0 |  | 0 |  | 0 | 0
21.2.2 | BICICLETEROS | UN | 0 | 0 | 0 |  |  | 0 |  | 0 |  | 0 |  | 0 |  | 0 |  | 0 |  |  | 0 |  | 0 |  | 0 |  | 0 | 0
21.2.3 | CANECAS | UN | 0 | 0 | 0 |  |  | 0 |  | 0 |  | 0 |  | 0 |  | 0 |  | 0 |  |  | 0 |  | 0 |  | 0 |  | 0 | 0
21.2.4 | ASTAS PARA BANDERAS | UN | 0 | 0 | 0 |  |  | 0 |  | 0 |  | 0 |  | 0 |  | 0 |  | 0 |  |  | 0 |  | 0 |  | 0 |  | 0 | 0
21.2.5 | MODULO JUEGOS INFANTILES MADERA | UN | 0 | 0 | 0 |  |  | 0 |  | 0 |  | 0 |  | 0 |  | 0 |  | 0 |  |  | 0 |  | 0 |  | 0 |  | 0 | 0
21.2.6 | TABLERO BASQUETBOL Y PORTERIA | UN | 0 | 0 | 0 |  |  | 0 |  | 0 |  | 0 |  | 0 |  | 0 |  | 0 |  |  | 0 |  | 0 |  | 0 |  | 0 | 0
21.2.7 | OTROS |  | 0 | 0 | 0 |  |  | 0 |  | 0 |  | 0 |  | 0 |  | 0 |  | 0 |  |  | 0 |  | 0 |  | 0 |  | 0 | 0
[8 empty] | #REF! |  | #REF! |  | #REF! |  | #REF! |  | #REF! |  | #REF! |  | #REF! | #REF! | #REF! | #REF! | #REF! | #REF! | #REF! | #REF! | #REF!
DESCRIPCION |  | CANT | VR PARCIAL | VR ITEM | VR M2 INC AIU | VR TOTAL
AREA TOTAL CONSTRUCCION |  | 1478.48
AREA AULAS |  | 652.29 | #REF! | 0 | 0 | #REF!
AREA LABORATORIOS |  | 87.29 | #REF! | 0 | 0 | #REF!
AREA BATERIAS SANITARIAS |  | 118.77 | #REF! | 0 | 0 | #REF!
AREA CIRCULACIONES |  | 336.01 | #REF! | 0 | 0 | #REF!
AREA ESCALERAS Y/O OTRAS CIRCULACIONES |  | 284.12 | #REF! | 0 | 0 | #REF!
SUB TOTAL PROYECTO |  |  | #REF!
A.I.U. 20% |  |  | #REF!
IMPUESTO DE GUERRA 5% |  |  | #REF!
TOTAL |  |  | #REF!
DOTACION DE MOBILIARIO
ITEM | DESCRIPCIÓN | UNIDAD | CANTIDAD | VLR UNITARIO | VLR TOTAL
DME-1 | Pupitre y silla para docente que cumpla con la Norma NTC 4641 | UN | 12 | 214000 | 2568000
DME-2 | Butaco para laboratorio que cumpla con la norma NTC 4730 | UN | 40 | 74000 | 2960000
DME-3 | Tablero con dimensiones 2,40 M x 1,20 m, para escribir con marcado de tinta seca borrable, y que cumpla con la norma NTC 4726 | UN | 12 | 209000 | 2508000
DME-4 | Mesa Trapezoidal y silla NTC 4731 Clase 1 Nivel de Preescolar. | UN |  | 143000 | 0
DME-5 | Silla Universitaria que cumpla la Norma NTC 4734, | UN | 440 | 75000 | 33000000
| Sub Total Dotación mobiliario para aulas |  |  |  | 41036000
VALOR TOTAL PROYECTO |  |  |  |  | #REF!
|  |  |  | Asignado Proyecto | #N/A
|  |  |  | Pendiente presup. | #N/A
| AMBIENTES | 1 |  | 2 |  | TOTAL
| AULAS | 363.51 | 39.37% | 288.78 | 52.01% | 652.29 |  |  | 44.12%
| LABORATORIOS |  | 0% | 87.29 | 15.72% | 87.29 |  |  | 5.904%
| BATERIAS | 59.76 | 6.473% | 59.01 | 10.63% | 118.77 |  |  | 8.033%
| CIRCULACIONES | 215.86 | 23.38% | 120.15 | 21.64% | 336.01 |  |  | 22.73%
| ESCALERAS Y OTRAS | 284.12 | 30.77% |  | 0% | 284.12 |  |  | 19.22%
| SUBTOTAL | 923.25 | 100% | 555.23 | 100% | 1478.48 |  |  | 100%
Asignado
|  |  | SAN LORENZO | 329138502.644 | 470197860.92
|  |  | BARBACOAS | 329000000 | 470000000
|  |  | ILES | 262419974.46 | 374885677.8
|  |  | YACUANQUER | #REF! | #REF!
|  |  | MALLAMA | 330909278.5 | 472727540.7143
|  |  |  | #REF! | #REF!
#REF!
|  |  |  | #REF! | #REF!

## Trans (hidden)
CORREGIMIENTO DE LAS MESAS-MUNICIPIO DETABLON DE GOMES (N)
OPTIMIZACIÓN Y AMPLIACIÓN DE LA RED ALCANTARILLADO DEL CORREGIMIENTO DE LAS MESAS, MUNICIPIO DE EL TABLON DE GOMEZ – DEPARTAMENTO DE NARIÑO.
TRANSPORTES
COSTOS DE TRANSPORTE
JORNADA DIARIA |  |  |  | 8 |  | Horas
Descripción | Capacidad |  | Tarifa hora |  | Tarifa por viaje
| Cantidad | UN
Volqueta c/operario y combustible 6m3 max 30 Km | 6 | M3 | 32000 |  | 256000
Volqueta c/operario y combustible 5,5m3 max 30 Km | 5.5 | M3 |  |  | 0
Camión 4 Toneladas max 30 Km | 4 | TN | 18000 |  | 144000
Camión 8 Toneladas max 30 Km | 8 | TN | 35000 |  | 280000
Cama-baja max 30 Km | 15 | TN | 70000 |  | 560000
Campero max 30 Km | 1.5 | TN | 15000 |  | 120000
Chalupa max 30 Km | 0.5 | TN | 25000 |  | 200000
Transporte elementos prefabricados max 30 Km | 1 | UN | 6500 |  | 52000
Carretilla tipo bugue max 0,2 Km | 71 | Kg | 3000 |  | 24000 |  | 5000 | 8
[5 empty] | 0 |  | 625 | 1
0
0
INGENIERO CIVIL HEBER EDUARDO YEPES VILLOTA

## SUMINISTRO
REPUBLICA DE COLOMBIA
CORREGIMIENTO DE LAS MESAS-MUNICIPIO DETABLON DE GOMEZ
OPTIMIZACIÓN Y AMPLIACIÓN DE LA RED ALCANTARILLADO DEL CORREGIMIENTO DE LAS MESAS, MUNICIPIO DE EL TABLON DE GOMEZ – DEPARTAMENTO DE NARIÑO.
PRESUPUESTO DE OBRA DETALLADO
ITEM | DESCRIPCIÓN | UNIDAD DE MEDIDA | CANTIDAD | VALOR UNITARIO | VALOR PARCIAL | VALOR TOTAL POR CAPITULO
3 | CAPITULO III - SUMINISTRO
3.01 | SUMINISTRO DE TUBERIA Y ACSESORIOS
3,01,01 | SUMINISTRO DE TUBERIA PVC SANITARIA ESTRUCT.d=10" | ML | 5537.94
3,01,02 | SUMINISTRO DE TUBERIA PVC SANITARIA ESTRUCT.d=12" | ML | 1355.23
3,01,03 | SUMINISTRO DE TUBERIA PVC SANITARIA ESTRUCT.d=14" | ML | 564.16
3,01,04 | SUMINISTRO DE TUBERIA PVC SANITARIA ESTRUCT.d=16" | ML | 504.72
3,01,05 | SUMINISTRO DE TUBERIA PVC SANITARIA ESTRUCT.d=18" | ML | 601.01
3,01,06 | SUMINISTRO DE TUBERIA PVC SANITARIA ESTRUCT.d=20" | ML | 223.18
3,01,07 | SUMINISTRO DE TUBERIA PVC SANITARIA ESTRUCT.d=24" | ML | 196.43
3,01,08 | SUMINISTRO "SILLAS YEE" ACOMETIDA DOMICILIARIA 6 x 10 | UND | 447
3,01,09 | SUMINISTRO "SILLAS YEE" ACOMETIDA DOMICILIARIA 6 x 12 | UND | 160
3,01,10 | SUMINISTRO "SILLAS YEE" ACOMETIDA DOMICILIARIA 6 x 14 | UND | 38
3,01,11 | SUMINISTRO "SILLAS YEE" ACOMETIDA DOMICILIARIA 6 x 16 | UND | 57
3,01,12 | SUMINISTRO "SILLAS YEE" ACOMETIDA DOMICILIARIA 6 x 18 | UND | 33
3,01,13 | SUMINISTRO "SILLAS YEE" ACOMETIDA DOMICILIARIA 6 x 20 | UND | 25
3,01,14 | SUMINISTRO "SILLAS YEE" ACOMETIDA DOMICILIARIA 6 x 24 | UND | 29
COSTOS DIRECTOS SUMINISTRO DE MATERIALES
ADMINISTRACIÓN SUMINISTRO (%)
COSTO TOTAL SUMINISTRO
Note on F8: El costo de los materiales y accesorios ya esta asumido el transporte por lo cual el costo del material es puesto en obra

## OBRA
REPUBLICA DE COLOMBIA
CORREGIMIENTO DE LAS MESAS-MUNICIPIO DETABLON DE GOMEZ (N)
OPTIMIZACIÓN Y AMPLIACIÓN DE LA RED ALCANTARILLADO DEL CORREGIMIENTO DE LAS MESAS, MUNICIPIO DE EL TABLON DE GOMEZ – DEPARTAMENTO DE NARIÑO.
PRESUPUESTO DE OBRA DETALLADO
ITEM | DESCRIPCIÓN | UNIDAD DE MEDIDA | CANTIDAD | VALOR UNITARIO | VALOR PARCIAL | VALOR TOTAL POR CAPITULO
1 | CAPITULO I - PRELIMINARES
1.01 | PRELIMINARES
1,01,01 | LOCALIZACION TOPOGRAFICA, GEOREFERENCIACION, DIGITALIZACION DE PLANOS, CARTERAS DE NIVELACION, PRECISION Y CONTRANIVELACION. | ML | 8982.67
1.02 | DEMOLICIONES
1,02,01 | DEMOLICION DE SARDINELES | ML | 370.32
1,02,02 | DEMOLICION DE ANDENES | M2 | 194.24
1,02,03 | DEMOLICIÓN DE PLACA DE PAVIMENTO MACIZA - " HASTA UN ESPESOR DE e=0,18 mts" | M2 | 937.87
1.03 | RETIRO DE ADOQUÌN
1,03,01 | RETIRO DE ADOQUÌN | M2 | 6134.91
2 | CAPITULO II - MOVIMIENTO DE TIERRAS
2.01 | EXCAVACIONES, RELLENOS Y REEMPLAZOS
2,01,01 | EXCAVACIÓN MANUAL EN MATERIAL COMÚN 1.00<= h < 2.0m | M3 | 818.4
2,01,01A | EXCAVACIÓN MECÁNICA EN MATERIAL COMÚN 1.00<= h < 2.0m | M3 | 7365.6
2,01,02 | EXCAVACIÓN MECANICA EN MATERIAL COMÚN 2.00 <=h< 3.00m, INCLUYE ENTIBADO | M3 | 8219.57
2,01,03 | EXCAVACIÓN MANUAL EN MATERIAL COMÚN 3.00<=h < 4.00m, INCLUYE ENTIBADO. | M3 | 53.96
2,01,03A | EXCAVACIÓN MECÁNICA EN MATERIAL COMÚN 3.00<=h < 4.00m, INCLUYE ENTIBADO. | M3 | 485.61
2,01,04 | DESALOJO Y DISPOSICIÓN FINAL MATERIAL PROVENIENTES DE EXCAVACIONES COMO DEMOLICIONES. | M3 | 20331.76
2,01,05 | MATERIAL DE MEJORAMIENTO DEL FONDO DE LAS ZANJAS PARA TUBERIA- RECEBO COMPACTADO AL 95% DEL PROCTOR MODIFICADO - e= 0,30 Ver. Estudio de Suelos. | M3 | 2436.88
2,01,06 | MATERIAL DE COLCHON Y ATRAQUE - MATERIAL ARENA LIMOSA, PARA TUBERIA. e=0,20, Ver. Estudio de Suelos. | M3 | 1624.59
2,01,07 | RELLENO DE ZANJAS CON MATERIAL SELECCIONADO - RECEBO COMPACTADO AL 95% DEL PROCTOR MODIFICADO. | M3 | 10850.93
2,01,08 | BASE MATERIAL GRANULAR CLASE A COMPACTADO AL 95% DEL PROCTOR MODIFICADO. E=0,25 Ver. Estudio de Suelos. | M3 | 2030.74
4 | CAPITULO IV - LINEA DE CONDUCCION - SANITARIA
4.01 | LINEA DE CONDUCCION PRINCIPAL
4,01,01 | INST. TUBERIA PVC SANITARIA ESTRUCT.d=10" | ML | 5537.94
4,01,02 | INST. TUBERIA PVC SANITARIA ESTRUCT.d=12" | ML | 1355.23
4,01,03 | INST. TUBERIA PVC SANITARIA ESTRUCT.d=14" | ML | 564.16
4,01,04 | INST. TUBERIA PVC SANITARIA ESTRUCT.d=16" | ML | 504.72
4,01,05 | INST. TUBERIA PVC SANITARIA ESTRUCT.d=18" | ML | 601.01
4,01,06 | INST. TUBERIA PVC SANITARIA ESTRUCT.d=20" | ML | 223.18
4,01,07 | INST. TUBERIA PVC SANITARIA ESTRUCT.d=24" | ML | 196.43
4,01,08 | CONCRETO DE 2500 PSI, PARA ANCLAJE DE TUBERIA | M3 | 8
4,01,09 | ATRAQUES DE TUBERIA CONCRETO DE 3000 PSI | UND | 15
5 | CAPITULO V - CAMARAS, SUMIDEROS Y ALIVIADEROS
5.01 | CAMARAS DE INSPECCION
5,01,01 | CAMARA DE INSPECCION 1.00<=h<2.00, D.Int= 1.20m. CONICA. MAMPOSTERIA | UND | 127
5,01,02 | CAMARA DE INSPECCION 2.00<h<=3.00m, D.Int=1.20m, CONICA. MAMPOSTERIA | UND | 22
5,01,03 | CAMARA DE INSPECCION 3.00<h<=4.00m, D.Int=1.20m, CONICA. MAMPOSTERIA | UND | 11
5,01,03 | CAMARA DE INSPECCION 4.00<h<=5.00m, D.Int=1.20m, CONICA. MAMPOSTERIA | UND | 1
5,01,04 | CAMARA DE CAIDA TUBERIA ENTRADA D=10" | UND | 9
5.02 | SUMIDEROS
5,02,01 | SUMIDERO TIPO UNO - CONVENCIONAL, 1.02 X 1.00 m; h= 1.80m | UND | 140
5.03 | ALIVIADEROS
5,03,01 | ALIVIADERO DE RESALTO h=2.00m D.Int.=1.40m H=1.0M Cto | UND | 3
5.04 | CABEZALES DE DESCARGA
5,04,01 | CABEZAL DE DESCARGA, tub. Entrega d=10" | UND | 1
5,04,02 | CABEZAL DE DESCARGA, tub. Entrega d=12" | UND | 2
5,04,03 | CABEZAL DE DESCARGA, tub. Entrega d=18" | UND | 2
5,04,04 | CABEZAL DE DESCARGA, tub. Entrega d=20" | UND | 1
6 | CAPITULO VI - ACOMETIDAS DOMICILIARIAS
6.01 | ACOMETIDAS DOMICILIARIAS
6,01,01 | CAJA DOMICILIARIA 0.7 x 0.7x 1,0 m | UND | 789
6,01,02 | INSTALACIÒN "SILLAS YEE" ACOMETIDA DOMICILIARIA 10 x 6, INCLUYE 6 METROS LINEALES EN TUBO PARA ACOMETIDA | UND | 447
6,01,03 | INSTALACIÒN "SILLAS YEE" ACOMETIDA DOMICILIARIA 12 x 6, INCLUYE 6 METROS LINEALES EN TUBO PARA ACOMETIDA | UND | 160
6,01,04 | INSTALACIÒN "SILLAS YEE" ACOMETIDA DOMICILIARIA 14 x 6, INCLUYE 6 METROS LINEALES EN TUBO PARA ACOMETIDA | UND | 38
6,01,05 | INSTALACIÒN "SILLAS YEE" ACOMETIDA DOMICILIARIA 16 x 6, INCLUYE 6 METROS LINEALES EN TUBO PARA ACOMETIDA | UND | 57
6,01,06 | INSTALACIÒN "SILLAS YEE" ACOMETIDA DOMICILIARIA 18 x 6, INCLUYE 6 METROS LINEALES EN TUBO PARA ACOMETIDA | UND | 33
6,01,07 | INSTALACIÒN "SILLAS YEE" ACOMETIDA DOMICILIARIA 20 x 6, INCLUYE 6 METROS LINEALES EN TUBO PARA ACOMETIDA | UND | 25
6,01,08 | INSTALACIÒN "SILLAS YEE" ACOMETIDA DOMICILIARIA 24 x 6, INCLUYE 6 METROS LINEALES EN TUBO PARA ACOMETIDA | UND | 29
7 | CAPITULO VII - REPOSICION DE PAVIMENTO, SARDINELES Y ANDENES
7.1 | REPOSICION DE PLACA DE PAVIMENTO MACIZA
7,01,01 | REPOSICION DE PLACA DE PAVIMENTO MACIZA,CONCRETO DE 3,000 PSI - ESPESOR DE e=0,18 mts"; INCLUYE JUNTA DE DILATACION. " | M2 | 937.87
7.02 | REPOSICION DE SARDINELES
7,02,01 | REPOSICION DE SARDINELES EN CONCRETO de 2,500 psi. INCLUYE REFUERZO | ML | 370.32
7.03 | REPOSICION DE ANDENES
7,03,01 | REPOSICION DE ANDENES EN CONCRETO DE 2,500 PSI. INCLUYE MALLA ELECTROSOLDADA | M2 | 194.24
7.04 | INSTALACIÒN DE ADOQUÌN
7,04,01 | INSTALACIÒN DE ADOQUÌN. INCLUYE EL SUMINISTRO DE ARENA | M2 | 6134.91
COSTOS DIRECTOS OBRA CIVIL
Administración Obra Civil (%)
Utilidades Obra Civil (%)
Imprevistos Obra Civil (%)
IVA Utilidades Obra Civil (%) |  |  |  |  | 19%
COSTO TOTAL AUI PROYECTO
COSTO TOTAL OBRA CIVIL
Note on E18: Dentro de este item el movimiento del material interno es asumido en la mano de obra ya que el material a desalojar se cobra en el item 2,01,04

## COSTO TOTAL
REPUBLICA DE COLOMBIA
CORREGIMIENTO DE LAS MESAS-MUNICIPIO DETABLON DE GOMEZ (N)
OPTIMIZACIÓN Y AMPLIACIÓN DE LA RED ALCANTARILLADO DEL CORREGIMIENTO DE LAS MESAS, MUNICIPIO DE EL TABLON DE GOMEZ – DEPARTAMENTO DE NARIÑO.
DESCRIPCIÓN | VALOR
COSTO TOTAL OBRA CIVIL
COSTO TOTAL SUMINISTRO
COSTO TOTAL PROYECTO

## ANALISIS DE AIU (hidden)
REPUBLICA DE COLOMBIA
MINISTERIO DE EDUCACION NACIONAL
ANALISIS DETALLADO DEL AIU
OPTIMIZACIÓN Y AMPLIACIÓN DE LA RED ALCANTARILLADO DEL CORREGIMIENTO DE LAS MESAS, MUNICIPIO DE EL TABLON DE GOMEZ – DEPARTAMENTO DE NARIÑO.
CORREGIMIENTO DE LAS MESAS-MUNICIPIO DETABLON DE GOMES (N)
TABLON DE GOMEZ (DEPARTAMENTO NARIÑO)
Código | Descripción | Unidad | Cantidad | % Incidencia Unitario | % incidencia Parcial | Total % incidencia
I | ADMINISTRACIÓN | % |  |  |  | 14%
1.01 | Staff de Obra + Prestaciones Sociales | Gl | 1 | 2.5% | 2.5%
1.02 | Cuadrilla de Administración + prestaciones sociales | Gl | 1 | 1% | 1%
1.03 | Personal de vigilancia + prestaciones sociales | Gl | 1 | 0.5% | 0.5%
1.04 | Dotación del campamento/Mobiliario/Patios/Vallas | Gl | 1 | 0.35% | 0.35%
1.05 | Sotfware/Hardware para obra | Gl | 1 | 0.05% | 0.05%
1.06 | Sistema de Seguridad Industrial/Dotación | Gl | 1 | 0.2% | 0.2%
1.07 | Sistema de Aseguramiento de Calidad | Gl | 1 |  | 0%
1.08 | Servicios públicos provisionales durante la obra | Gl | 1 | 0.1% | 0.1%
1.09 | Ensayos de control de calidad | Gl | 1 | 0.1% | 0.1%
1.1 | Papeleria/Empastes/Copias Planos/Fotocopias | Gl | 1 | 0.2% | 0.2%
1.11 | Mantenimiento Equipos/Herramientas | Gl | 1 |  | 0%
1.12 | Registro y Elaboración de Planos Record | Gl | 1 | 0.15% | 0.15%
1.13 | Elaboración manuales operación y mantenimiento | Gl | 1 | 0.15% | 0.15%
1.14 | Retefuente | Gl | 1 | 1% | 1%
1.15 | Costo Administrativos Oficina Principal | Gl | 1 | 0.5% | 0.5%
1.16 | Timbre Contrato/Publicaciones/otros | Gl | 1 | 1.66% | 1.66%
1.17 | Polizas | Gl | 1 | 1.5% | 1.5%
1.18 | Impuestos Indirectos y/o Estampillas | Gl | 1 | 3% | 3%
1,18,1 | Estampilla Prodeportes | Gl | 1 | 2%
1,18,2 | Estampilla Procultura | Gl | 1 | 1%
1.19 | ICA | GL | 1 | 1.04% | 1.04%
II | IMPREVISTOS | % |  | 5% |  | 5%
III | UTILIDAD | % |  | 6% |  | 6%
IV | I. V. A. SOBRE UTILIDAD | % | 16% | * (N.A.) |  | 0%
V | A.I.U. | % |  |  |  | 25%
VI | Impuesto de Guerra | % | 5% |  |  | 5%
* Doctrina 96482 del 26 de Diciembre de 2005 (DIAN). De acuerdo con lo previsto en los articulos 15 de la Ley 21 de 1992, los contratos de obras públicas que celebren las personas naturales o jurídicas con las entidades descentralizadas del orden departamental, distrital y/o municipal estarán excluidos del IVA.

## Cuadro Resumen (2) (hidden)
INGENIERO CIVIL HEBER EDUARDO YEPES VILLOTA |  | REPUBLICA DE COLOMBIA
MINISTERIO DE EDUCACIÓN NACIONAL
TABLON DE GOMEZ (DEPARTAMENTO NARIÑO)
CORREGIMIENTO DE LAS MESAS-MUNICIPIO DETABLON DE GOMES (N)
OPTIMIZACIÓN Y AMPLIACIÓN DE LA RED ALCANTARILLADO DEL CORREGIMIENTO DE LAS MESAS, MUNICIPIO DE EL TABLON DE GOMEZ – DEPARTAMENTO DE NARIÑO.
CUADRO RESUMEN PRESUPUESTO - VERIFICACIÓN DE AREAS Y COSTO POR METRO CUADRADO.
POR ACTIVIDADES
OBRA | 0
CORREGIMIENTO DE LAS MESAS-MUNICIPIO DETABLON DE GOMES (N)
TABLON DE GOMEZ (DEPARTAMENTO NARIÑO)
ITEM | DESCRIPCIÓN | MATERIALES | MANO DE OBRA | EQUIPOS | TRANSPORTES | VALOR PARCIAL
#REF! | #REF! | #REF! | #REF! | #REF! | #REF! | #REF! | #REF!
#REF! | #REF! | #REF! | #REF! | #REF! | #REF! | #REF! | #REF!
#REF! | #REF! | #REF! | #REF! | #REF! | #REF! | #REF! | #REF!
#REF! | #REF! | #REF! | #REF! | #REF! | #REF! | #REF! | #REF!
#REF! | #REF! | #REF! | #REF! | #REF! | #REF! | #REF! | #REF!
#REF! | #REF! | #REF! | #REF! | #REF! | #REF! | #REF! | #REF!
#REF! | #REF! | #REF! | #REF! | #REF! | #REF! | #REF! | #REF!
#REF! | #REF! | #REF! | #REF! | #REF! | #REF! | #REF! | #REF!
#REF! | #REF! | #REF! | #REF! | #REF! | #REF! | #REF! | #REF!
#REF! | #REF! | #REF! | #REF! | #REF! | #REF! | #REF! | #REF!
#REF! | #REF! | #REF! | #REF! | #REF! | #REF! | #REF! | #REF!
#REF! | #REF! | #REF! | #REF! | #REF! | #REF! | #REF! | #REF!
#REF! | #REF! | #REF! | #REF! | #REF! | #REF! | #REF! | #REF!
#REF! | #REF! | #REF! | #REF! | #REF! | #REF! | #REF! | #REF!
#REF! | #REF! | #REF! | #REF! | #REF! | #REF! | #REF! | #REF!
#REF! | #REF! | #REF! | #REF! | #REF! | #REF! | #REF! | #REF!
#REF! | #REF! | #REF! | #REF! | #REF! | #REF! | #REF! | #REF!
#REF! | #REF! | #REF! | #REF! | #REF! | #REF! | #REF! | #REF!
#REF! | #REF! | #REF! | #REF! | #REF! | #REF! | #REF! | #REF!
#REF! | #REF! | #REF! | #REF! | #REF! | #REF! | #REF! | #REF!
#REF! | #REF! | #REF! | #REF! | #REF! | #REF! | #REF! | #REF!
TOTAL COSTO DIRECTO OBRA |  | #REF! | #REF! | #REF! | #REF! | #REF! | #REF!
AIU 20% |  | #REF! | #REF! | #REF! | #REF! | #REF! | #REF!
IMPUESTO DE GUERRA 5% |  | #REF! | #REF! | #REF! | #REF! | #REF! | #REF!
TOTAL DIRECTOS + INDIRECTOS + IMPUESTO DE GUERRA |  | #REF! | #REF! | #REF! | #REF! | #REF! | #REF!
#REF! |  | AREA DEL PROYECTO

## Hoja Base (hidden)
INGENIERO CIVIL HEBER EDUARDO YEPES VILLOTA | [5 empty] | MINISTERIO DE EDUCACIÓN NACIONAL
CORREGIMIENTO DE LAS MESAS-MUNICIPIO DETABLON DE GOMES (N)
Análisis de Precios Unitarios
OPTIMIZACIÓN Y AMPLIACIÓN DE LA RED ALCANTARILLADO DEL CORREGIMIENTO DE LAS MESAS, MUNICIPIO DE EL TABLON DE GOMEZ – DEPARTAMENTO DE NARIÑO. |  |  |  | Presupuesto de Obra
Item No.:
MATERIALES | [5 empty] | Unidad
Descripción |  | Unidad | Cantidad | Valor Unitario |  | Valor Parcial
|  | 0 |  | 0 |  | 0
|  | 0 |  | 0 |  | 0
|  |  |  | 0 |  | 0
|  |  |  | 0 |  | 0
|  |  |  | 0 |  | 0
|  |  |  | 0 |  | 0
|  |  |  | 0 |  | 0
|  |  |  | 0 |  | 0
|  |  |  | 0 |  | 0
|  |  |  | 0 |  | 0
|  |  |  | 0 |  | 0
|  |  |  | 0 |  | 0
|  |  |  | 0 |  | 0
|  |  |  | 0 |  | 0
0
VALOR SUBTOTAL MATERIALES | [6 empty] | 0
EQUIPOS
Descripción |  | Rendimiento día |  | Tárifa día/hora | Dedicación | Valor Parcial
|  |  |  | 0 |  | 0
0
0
0
0
0
0
VALOR SUBTOTAL EQUIPOS | [6 empty] | 0
TRANSPORTE
Descripción |  | Valor por viaje |  | Capacidad (M3 - TN) | Volumen/ Peso | Valor Parcial
| TRANSPORTES EXTERNOS | [5 empty] | 0
|  | 0 |  | 0 |  | 0
|  | 0 |  | 0 |  | 0
|  | 0 |  | 0 |  | 0
| TRANSPORTES INTERNOS | [5 empty] | 0
|  | 0 |  | 0 |  | 0
|  | 0 |  | 0 |  | 0
VALOR SUBTOTAL TRANSPORTE (trasiegos + transportes internos). | [6 empty] | 0
MANO DE OBRA
Cuadrilla |  | Valor cuadrilla |  | Rendimiento |  | Valor Parcial
|  | 0 |  |  |  | 0
|  | 0 |  |  |  | 0
|  | 0 |  |  |  | 0
|  | 0 |  |  |  | 0
|  | 0 |  |  |  | 0
VALOR SUBTOTAL MANO DE OBRA | [6 empty] | 0
TOTAL VALOR MATERIALES, EQUIPO Y TRANSPORTE | [6 empty] | 0
TOTAL VALOR MANO DE OBRA | [6 empty] | 0
TOTAL COSTO DIRECTO | [6 empty] | 0
A.I.U. |  | 30% |  | 0
VALOR TOTAL INCLUIDO A.I.U. | [5 empty] | 0

## Mort 1-3 (hidden)
-
CORREGIMIENTO DE LAS MESAS-MUNICIPIO DETABLON DE GOMES (N)
Análisis de Precios Unitarios
OPTIMIZACIÓN Y AMPLIACIÓN DE LA RED ALCANTARILLADO DEL CORREGIMIENTO DE LAS MESAS, MUNICIPIO DE EL TABLON DE GOMEZ – DEPARTAMENTO DE NARIÑO. |  |  |  |  | Presupuesto de Obra
Item No.: | Anid | Mortero 1:3
MATERIALES | [6 empty] | Unidad | M3
Descripción |  |  | Unidad | Cantidad | Valor Unitario |  | Valor Parcial
Cemento gris |  |  | #REF! | 450 | #REF! |  | #REF!
Arena Blanca |  |  | #REF! | 1.09 | #REF! |  | #REF!
Agua |  |  | #REF! | 250 | #REF! |  | #REF!
|  |  | - |  | - |  | -
|  |  | - |  | - |  | -
|  |  | - |  | - |  | -
|  |  | - |  | - |  | -
|  |  | - |  | - |  | -
|  |  | - |  | - |  | -
|  |  | - |  | - |  | -
|  |  | - |  | - |  | -
VALOR SUBTOTAL MATERIALES | [7 empty] | #REF!
EQUIPOS
Descripción |  |  | Rendimiento |  | Tárifa día/hora | Dedicación | Valor Parcial
Herramienta menor |  |  | 1 |  | 3710 | 75% | 2782.5
Mezcladora a gasolina |  |  | 0.3 |  | 63600 | 5% | 10600
[5 empty] | - |  | -
[5 empty] | - |  | -
[5 empty] | - |  | -
[5 empty] | - |  | -
[5 empty] | - |  | -
VALOR SUBTOTAL EQUIPOS | [7 empty] | 13382.5
TRANSPORTE
Descripción |  |  | Valor por viaje |  | Capacidad (M3 - TN) | Volumen/ Peso | Valor Parcial
| TRANSPORTES EXTERNOS | [6 empty] | 0
|  |  | - |  | - |  | -
|  |  | - |  | - |  | -
| TRANSPORTES INTERNOS | [6 empty] | 0
|  |  | - |  | - |  | -
|  |  | - |  | - |  | -
VALOR SUBTOTAL TRANSPORTE (trasiegos + transportes externos) | [7 empty] | 0
MANO DE OBRA
Cuadrilla |  |  | Valor cuadrilla |  | Rendimiento |  | Valor Parcial
Albañilería |  |  | 329249.03 |  | 5 |  | 65849.81
|  |  | - |  |  |  | -
|  |  | - |  |  |  | -
|  |  | - |  |  |  | -
|  |  | - |  |  |  | -
VALOR SUBTOTAL MANO DE OBRA | [7 empty] | 65849.81
TOTAL VALOR MATERIALES, EQUIPO Y TRANSPORTE | [7 empty] | #REF!
TOTAL VALOR MANO DE OBRA | [7 empty] | 65849.81
TOTAL COSTO DIRECTO | [7 empty] | #REF! |  | ,
A.I.U. |  |  | 30% |  | #REF!
VALOR TOTAL INCLUIDO A.I.U. | [6 empty] | #REF!
INGENIERO CIVIL HEBER EDUARDO YEPES VILLOTA

## Mort 1-3 Imper (hidden)
-
CORREGIMIENTO DE LAS MESAS-MUNICIPIO DETABLON DE GOMES (N)
Análisis de Precios Unitarios
OPTIMIZACIÓN Y AMPLIACIÓN DE LA RED ALCANTARILLADO DEL CORREGIMIENTO DE LAS MESAS, MUNICIPIO DE EL TABLON DE GOMEZ – DEPARTAMENTO DE NARIÑO. |  |  |  |  | Presupuesto de Obra
Item No.: | Anid | MORTERO 1:3 IMPERMEABILIZADO
MATERIALES | [6 empty] | Unidad | M3
Descripción |  |  | Unidad | Cantidad | Valor Unitario |  | Valor Parcial
Cemento gris |  |  | #REF! | 450 | #REF! |  | #REF!
Arena Amarilla Lavada |  |  | #REF! | 1.09 | #REF! |  | #REF!
Agua |  |  | #REF! | 250 | #REF! |  | #REF!
Sika-1 Imp.Integral |  |  | #REF! | 12 | #REF! |  | #REF!
|  |  | - |  | - |  | -
|  |  | - |  | - |  | -
|  |  | - |  | - |  | -
|  |  | - |  | - |  | -
|  |  | - |  | - |  | -
|  |  | - |  | - |  | -
|  |  | - |  | - |  | -
VALOR SUBTOTAL MATERIALES | [7 empty] | #REF!
EQUIPOS
Descripción |  |  | Rendimiento |  | Tárifa día/hora | Dedicación | Valor Parcial
Herramienta menor |  |  | 1 |  | 3710 | 75% | 2782.5
Mezcladora a gasolina |  |  | 0.3 |  | 63600 | 5% | 10600
[5 empty] | - |  | -
[5 empty] | - |  | -
[5 empty] | - |  | -
[5 empty] | - |  | -
[5 empty] | - |  | -
VALOR SUBTOTAL EQUIPOS | [7 empty] | 13382.5
TRANSPORTE
Descripción |  |  | Valor por viaje |  | Capacidad (M3 - TN) | Volumen/ Peso | Valor Parcial
| TRANSPORTES EXTERNOS | [6 empty] | 0
|  |  | - |  | - |  | -
|  |  | - |  | - |  | -
| TRANSPORTES INTERNOS | [6 empty] | 0
|  |  | - |  | - |  | -
|  |  | - |  | - |  | -
VALOR SUBTOTAL TRANSPORTE (trasiegos + transportes externos) | [7 empty] | 0
MANO DE OBRA
Cuadrilla |  |  | Valor cuadrilla |  | Rendimiento |  | Valor Parcial
Albañilería |  |  | 329249.03 |  | 5 |  | 65849.81
|  |  | - |  |  |  | -
|  |  | - |  |  |  | -
|  |  | - |  |  |  | -
|  |  | - |  |  |  | -
VALOR SUBTOTAL MANO DE OBRA | [7 empty] | 65849.81
TOTAL VALOR MATERIALES, EQUIPO Y TRANSPORTE | [7 empty] | #REF!
TOTAL VALOR MANO DE OBRA | [7 empty] | 65849.81
TOTAL COSTO DIRECTO | [7 empty] | #REF!
A.I.U. |  |  | 30% |  | #REF! |  |  |  |  | ,
VALOR TOTAL INCLUIDO A.I.U. | [6 empty] | #REF!
INGENIERO CIVIL HEBER EDUARDO YEPES VILLOTA

## Mort 1-4 (hidden)
-
CORREGIMIENTO DE LAS MESAS-MUNICIPIO DETABLON DE GOMES (N)
Análisis de Precios Unitarios
OPTIMIZACIÓN Y AMPLIACIÓN DE LA RED ALCANTARILLADO DEL CORREGIMIENTO DE LAS MESAS, MUNICIPIO DE EL TABLON DE GOMEZ – DEPARTAMENTO DE NARIÑO. |  |  |  |  | Presupuesto de Obra
Item No.: | Anid | MORTERO 1:4
MATERIALES | [6 empty] | Unidad | M3
Descripción |  |  | Unidad | Cantidad | Valor Unitario |  | Valor Parcial
Cemento gris |  |  | #REF! | 362.5 | #REF! |  | #REF!
Arena Amarilla Lavada |  |  | #REF! | 1.16 | #REF! |  | #REF!
Agua |  |  | #REF! | 250 | #REF! |  | #REF!
|  |  | - |  | - |  | -
|  |  | - |  | - |  | -
|  |  | - |  | - |  | -
|  |  | - |  | - |  | -
|  |  | - |  | - |  | -
|  |  | - |  | - |  | -
|  |  | - |  | - |  | -
|  |  | - |  | - |  | -
VALOR SUBTOTAL MATERIALES | [7 empty] | #REF!
EQUIPOS
Descripción |  |  | Rendimiento |  | Tárifa día/hora | Dedicación | Valor Parcial
Herramienta menor |  |  | 1 |  | 3710 | 75% | 2782.5
Mezcladora a gasolina |  |  | 0.3 |  | 63600 | 5% | 10600
[5 empty] | - |  | -
[5 empty] | - |  | -
[5 empty] | - |  | -
[5 empty] | - |  | -
[5 empty] | - |  | -
VALOR SUBTOTAL EQUIPOS | [7 empty] | 13382.5
TRANSPORTE
Descripción |  |  | Valor por viaje |  | Capacidad (M3 - TN) | Volumen/ Peso | Valor Parcial
| TRANSPORTES EXTERNOS | [6 empty] | 0
|  |  | - |  | - |  | -
|  |  | - |  | - |  | -
| TRANSPORTES INTERNOS | [6 empty] | 0
|  |  | - |  | - |  | -
|  |  | - |  | - |  | -
VALOR SUBTOTAL TRANSPORTE (trasiegos + transportes externos) | [7 empty] | 0
MANO DE OBRA
Cuadrilla |  |  | Valor cuadrilla |  | Rendimiento |  | Valor Parcial
Albañilería |  |  | 329249.03 |  | 5 |  | 65849.81
|  |  | - |  |  |  | -
|  |  | - |  |  |  | -
|  |  | - |  |  |  | -
|  |  | - |  |  |  | -
VALOR SUBTOTAL MANO DE OBRA | [7 empty] | 65849.81
TOTAL VALOR MATERIALES, EQUIPO Y TRANSPORTE | [7 empty] | #REF!
TOTAL VALOR MANO DE OBRA | [7 empty] | 65849.81
TOTAL COSTO DIRECTO | [7 empty] | #REF!
A.I.U. |  |  | 30% |  | #REF! |  |  |  |  | ,
VALOR TOTAL INCLUIDO A.I.U. | [6 empty] | #REF!
INGENIERO CIVIL HEBER EDUARDO YEPES VILLOTA

## Mort 1-4 Imper (hidden)
-
CORREGIMIENTO DE LAS MESAS-MUNICIPIO DETABLON DE GOMES (N)
Análisis de Precios Unitarios
OPTIMIZACIÓN Y AMPLIACIÓN DE LA RED ALCANTARILLADO DEL CORREGIMIENTO DE LAS MESAS, MUNICIPIO DE EL TABLON DE GOMEZ – DEPARTAMENTO DE NARIÑO. |  |  |  |  | Presupuesto de Obra
Item No.: | Anid | MORTERO 1:4 IMPERMEABILIZADO
MATERIALES | [6 empty] | Unidad | M3
Descripción |  |  | Unidad | Cantidad | Valor Unitario |  | Valor Parcial
Cemento gris |  |  | #REF! | 362.5 | #REF! |  | #REF!
Arena Amarilla Lavada |  |  | #REF! | 1.16 | #REF! |  | #REF!
Agua |  |  | #REF! | 250 | #REF! |  | #REF!
Sika-1 Imp.Integral |  |  | #REF! | 12 | #REF! |  | #REF!
|  |  | - |  | - |  | -
|  |  | - |  | - |  | -
|  |  | - |  | - |  | -
|  |  | - |  | - |  | -
|  |  | - |  | - |  | -
|  |  | - |  | - |  | -
|  |  | - |  | - |  | -
VALOR SUBTOTAL MATERIALES | [7 empty] | #REF!
EQUIPOS
Descripción |  |  | Rendimiento |  | Tárifa día/hora | Dedicación | Valor Parcial
Herramienta menor |  |  | 1 |  | 3710 | 75% | 2782.5
Mezcladora a gasolina |  |  | 0.3 |  | 63600 | 5% | 10600
[5 empty] | - |  | -
[5 empty] | - |  | -
[5 empty] | - |  | -
[5 empty] | - |  | -
[5 empty] | - |  | -
VALOR SUBTOTAL EQUIPOS | [7 empty] | 13382.5
TRANSPORTE
Descripción |  |  | Valor por viaje |  | Capacidad (M3 - TN) | Volumen/ Peso | Valor Parcial
| TRANSPORTES EXTERNOS | [6 empty] | 0
|  |  | - |  | - |  | -
|  |  | - |  | - |  | -
|  |  | - |  | - |  | -
| TRANSPORTES INTERNOS | [6 empty] | 0
|  |  | - |  | - |  | -
|  |  | - |  | - |  | -
VALOR SUBTOTAL TRANSPORTE (trasiegos + transportes externos) | [7 empty] | 0
MANO DE OBRA
Cuadrilla |  |  | Valor cuadrilla |  | Rendimiento |  | Valor Parcial
Albañilería |  |  | 329249.03 |  | 5 |  | 65849.81
|  |  | - |  |  |  | -
|  |  | - |  |  |  | -
|  |  | - |  |  |  | -
|  |  | - |  |  |  | -
VALOR SUBTOTAL MANO DE OBRA | [7 empty] | 65849.81
TOTAL VALOR MATERIALES, EQUIPO Y TRANSPORTE | [7 empty] | #REF!
TOTAL VALOR MANO DE OBRA | [7 empty] | 65849.81
TOTAL COSTO DIRECTO | [7 empty] | #REF!
A.I.U. |  |  | 30% |  | #REF! |  |  |  |  | ,
VALOR TOTAL INCLUIDO A.I.U. | [6 empty] | #REF!
INGENIERO CIVIL HEBER EDUARDO YEPES VILLOTA

## Mort 1-5 (hidden)
-
CORREGIMIENTO DE LAS MESAS-MUNICIPIO DETABLON DE GOMES (N)
Análisis de Precios Unitarios
OPTIMIZACIÓN Y AMPLIACIÓN DE LA RED ALCANTARILLADO DEL CORREGIMIENTO DE LAS MESAS, MUNICIPIO DE EL TABLON DE GOMEZ – DEPARTAMENTO DE NARIÑO. |  |  |  |  | Presupuesto de Obra
Item No.: | Anid | MORTERO 1:5
MATERIALES | [6 empty] | Unidad | M3
Descripción |  |  | Unidad | Cantidad | Valor Unitario |  | Valor Parcial
Cemento gris |  |  | #REF! | 300 | #REF! |  | #REF!
Arena Amarilla Lavada |  |  | #REF! | 1.2 | #REF! |  | #REF!
Agua |  |  | #REF! | 237 | #REF! |  | #REF!
|  |  | - |  | - |  | -
|  |  | - |  | - |  | -
|  |  | - |  | - |  | -
|  |  | - |  | - |  | -
|  |  | - |  | - |  | -
|  |  | - |  | - |  | -
|  |  | - |  | - |  | -
|  |  | - |  | - |  | -
VALOR SUBTOTAL MATERIALES | [7 empty] | #REF!
EQUIPOS
Descripción |  |  | Rendimiento |  | Tárifa día/hora | Dedicación | Valor Parcial
Herramienta menor |  |  | 1 |  | 3710 | 75% | 2782.5
Mezcladora a gasolina |  |  | 0.3 |  | 63600 | 5% | 10600
[5 empty] | - |  | -
[5 empty] | - |  | -
[5 empty] | - |  | -
[5 empty] | - |  | -
[5 empty] | - |  | -
VALOR SUBTOTAL EQUIPOS | [7 empty] | 13382.5
TRANSPORTE
Descripción |  |  | Valor por viaje |  | Capacidad (M3 - TN) | Volumen/ Peso | Valor Parcial
| TRANSPORTES EXTERNOS | [6 empty] | 0
|  |  | - |  | - |  | -
|  |  | - |  | - |  | -
|  |  | - |  | - |  | -
| TRANSPORTES INTERNOS | [6 empty] | 0
|  |  | - |  | - |  | -
|  |  | - |  | - |  | -
VALOR SUBTOTAL TRANSPORTE (trasiegos + transportes externos) | [7 empty] | 0
MANO DE OBRA
Cuadrilla |  |  | Valor cuadrilla |  | Rendimiento |  | Valor Parcial
Albañilería |  |  | 329249.03 |  | 5 |  | 65849.81
|  |  | - |  |  |  | -
|  |  | - |  |  |  | -
|  |  | - |  |  |  | -
|  |  | - |  |  |  | -
VALOR SUBTOTAL MANO DE OBRA | [7 empty] | 65849.81
TOTAL VALOR MATERIALES, EQUIPO Y TRANSPORTE | [7 empty] | #REF!
TOTAL VALOR MANO DE OBRA | [7 empty] | 65849.81
TOTAL COSTO DIRECTO | [7 empty] | #REF!
A.I.U. |  |  | 30% |  | #REF! |  |  |  |  | ,
VALOR TOTAL INCLUIDO A.I.U. | [6 empty] | #REF!
INGENIERO CIVIL HEBER EDUARDO YEPES VILLOTA

## Mort 1-7 (hidden)
-
CORREGIMIENTO DE LAS MESAS-MUNICIPIO DETABLON DE GOMES (N)
Análisis de Precios Unitarios
OPTIMIZACIÓN Y AMPLIACIÓN DE LA RED ALCANTARILLADO DEL CORREGIMIENTO DE LAS MESAS, MUNICIPIO DE EL TABLON DE GOMEZ – DEPARTAMENTO DE NARIÑO. |  |  |  |  | Presupuesto de Obra
Item No.: | Anid | Mortero 1:7
MATERIALES | [6 empty] | Unidad | M3
Descripción |  |  | Unidad | Cantidad | Valor Unitario |  | Valor Parcial
Cemento gris |  |  | #REF! | 228 | #REF! |  | #REF!
Arena Amarilla Lavada |  |  | #REF! | 1.2 | #REF! |  | #REF!
Agua |  |  | #REF! | 233 | #REF! |  | #REF!
|  |  | - |  | - |  | -
|  |  | - |  | - |  | -
|  |  | - |  | - |  | -
|  |  | - |  | - |  | -
|  |  | - |  | - |  | -
|  |  | - |  | - |  | -
|  |  | - |  | - |  | -
|  |  | - |  | - |  | -
VALOR SUBTOTAL MATERIALES | [7 empty] | #REF!
EQUIPOS
Descripción |  |  | Rendimiento |  | Tárifa día/hora | Dedicación | Valor Parcial
Herramienta menor |  |  | 1 |  | 3710 | 75% | 2782.5
Mezcladora a gasolina |  |  | 0.3 |  | 63600 | 5% | 10600
[5 empty] | - |  | -
[5 empty] | - |  | -
[5 empty] | - |  | -
[5 empty] | - |  | -
[5 empty] | - |  | -
VALOR SUBTOTAL EQUIPOS | [7 empty] | 13382.5
TRANSPORTE
Descripción |  |  | Valor por viaje |  | Capacidad (M3 - TN) | Volumen/ Peso | Valor Parcial
| TRANSPORTES EXTERNOS | [6 empty] | 0
|  |  | - |  | - |  | -
|  |  | - |  | - |  | -
|  |  | - |  | - |  | -
| TRANSPORTES INTERNOS | [6 empty] | 0
|  |  | - |  | - |  | -
|  |  | - |  | - |  | -
VALOR SUBTOTAL TRANSPORTE (trasiegos + transportes externos) | [7 empty] | 0
MANO DE OBRA
Cuadrilla |  |  | Valor cuadrilla |  | Rendimiento |  | Valor Parcial
Albañilería |  |  | 329249.03 |  | 5 |  | 65849.81
|  |  | - |  |  |  | -
|  |  | - |  |  |  | -
|  |  | - |  |  |  | -
|  |  | - |  |  |  | -
VALOR SUBTOTAL MANO DE OBRA | [7 empty] | 65849.81
TOTAL VALOR MATERIALES, EQUIPO Y TRANSPORTE | [7 empty] | #REF!
TOTAL VALOR MANO DE OBRA | [7 empty] | 65849.81
TOTAL COSTO DIRECTO | [7 empty] | #REF!
A.I.U. |  |  | 20% |  | #REF! |  |  |  |  | ,
VALOR TOTAL INCLUIDO A.I.U. | [6 empty] | #REF!
INGENIERO CIVIL HEBER EDUARDO YEPES VILLOTA

## Concr 2,000 (hidden)
-
CORREGIMIENTO DE LAS MESAS-MUNICIPIO DETABLON DE GOMES (N)
Análisis de Precios Unitarios
OPTIMIZACIÓN Y AMPLIACIÓN DE LA RED ALCANTARILLADO DEL CORREGIMIENTO DE LAS MESAS, MUNICIPIO DE EL TABLON DE GOMEZ – DEPARTAMENTO DE NARIÑO. |  |  |  |  | Presupuesto de Obra
Item No.: | Anid | CONCRETO DE 2,000 p.s.i. (1 : 2 : 4)
MATERIALES | [6 empty] | Unidad | M3
Descripción |  |  | Unidad | Cantidad | Valor Unitario |  | Valor Parcial
Cemento gris |  |  | #REF! | 300 | #REF! |  | #REF!
Arena de rio |  |  | #REF! | 0.47 | #REF! |  | #REF!
Triturado de máquina |  |  | #REF! | 0.95 | #REF! |  | #REF!
Agua |  |  | #REF! | 160 | #REF! |  | #REF!
|  |  | - |  | - |  | -
|  |  | - |  | - |  | -
|  |  | - |  | - |  | -
|  |  | - |  | - |  | -
|  |  | - |  | - |  | -
|  |  | - |  | - |  | -
|  |  | - |  | - |  | -
VALOR SUBTOTAL MATERIALES | [7 empty] | #REF!
EQUIPOS
Descripción |  |  | Rendimiento |  | Tárifa día/hora | Dedicación | Valor Parcial
Herramienta menor |  |  | 5 |  | 3710 | 100% | 742
Mezcladora a gasolina |  |  | 2 |  | 63600 | 100% | 31800
[5 empty] | - |  | -
[5 empty] | - |  | -
[5 empty] | - |  | -
[5 empty] | - |  | -
[5 empty] | - |  | -
VALOR SUBTOTAL EQUIPOS | [7 empty] | 32542
TRANSPORTE
Descripción |  |  | Valor por viaje |  | Capacidad (M3 - TN) | Volumen/ Peso | Valor Parcial
| TRANSPORTES EXTERNOS | [6 empty] | 0
|  |  | - |  | - |  | -
|  |  | - |  | - |  | -
|  |  | - |  | - |  | -
| TRANSPORTES INTERNOS | [6 empty] | 0
|  |  | - |  | - |  | -
|  |  | - |  | - |  | -
VALOR SUBTOTAL TRANSPORTE (trasiegos + transportes externos) | [7 empty] | 0
MANO DE OBRA
Cuadrilla |  |  | Valor cuadrilla |  | Rendimiento |  | Valor Parcial
Cuadrilla 1 - 6 |  |  | 447453.25 |  | 5 |  | 89490.65
|  |  | - |  |  |  | -
|  |  | - |  |  |  | -
|  |  | - |  |  |  | -
|  |  | - |  |  |  | -
VALOR SUBTOTAL MANO DE OBRA | [7 empty] | 89490.65
TOTAL VALOR MATERIALES, EQUIPO Y TRANSPORTE | [7 empty] | #REF!
TOTAL VALOR MANO DE OBRA | [7 empty] | 89490.65
TOTAL COSTO DIRECTO | [7 empty] | #REF!
A.I.U. |  |  | 30% |  | #REF! |  |  |  |  | ,
VALOR TOTAL INCLUIDO A.I.U. | [6 empty] | #REF!
INGENIERO CIVIL HEBER EDUARDO YEPES VILLOTA

## Concr 2,500 (hidden)
-
CORREGIMIENTO DE LAS MESAS-MUNICIPIO DETABLON DE GOMES (N)
Análisis de Precios Unitarios
OPTIMIZACIÓN Y AMPLIACIÓN DE LA RED ALCANTARILLADO DEL CORREGIMIENTO DE LAS MESAS, MUNICIPIO DE EL TABLON DE GOMEZ – DEPARTAMENTO DE NARIÑO. |  |  |  |  | Presupuesto de Obra
Item No.: | Anid | CONCRETO DE 2,500 p.s.i. (1 : 3 : 3)
MATERIALES | [6 empty] | Unidad | M3
Descripción |  |  | Unidad | Cantidad | Valor Unitario |  | Valor Parcial
Cemento gris |  |  | #REF! | 320 | #REF! |  | #REF!
Arena de rio |  |  | #REF! | 0.72 | #REF! |  | #REF!
Triturado de máquina |  |  | #REF! | 0.72 | #REF! |  | #REF!
Agua |  |  | #REF! | 180 | #REF! |  | #REF!
|  |  | - |  | - |  | -
|  |  | - |  | - |  | -
|  |  | - |  | - |  | -
|  |  | - |  | - |  | -
|  |  | - |  | - |  | -
|  |  | - |  | - |  | -
|  |  | - |  | - |  | -
VALOR SUBTOTAL MATERIALES | [7 empty] | #REF!
EQUIPOS
Descripción |  |  | Rendimiento |  | Tárifa día/hora | Dedicación | Valor Parcial
Herramienta menor |  |  | 5 |  | 3710 | 100% | 742
Mezcladora a gasolina |  |  | 2 |  | 63600 | 100% | 31800
[5 empty] | - |  | -
-
[5 empty] | - |  | -
[5 empty] | - |  | -
[5 empty] | - |  | -
VALOR SUBTOTAL EQUIPOS | [7 empty] | 32542
TRANSPORTE
Descripción |  |  | Valor por viaje |  | Capacidad (M3 - TN) | Volumen/ Peso | Valor Parcial
| TRANSPORTES EXTERNOS | [6 empty] | 0
|  |  | - |  | - |  | -
|  |  | - |  | - |  | -
|  |  | - |  | - |  | -
| TRANSPORTES INTERNOS | [6 empty] | 0
|  |  | - |  | - |  | -
|  |  | - |  | - |  | -
VALOR SUBTOTAL TRANSPORTE (trasiegos + transportes externos) | [7 empty] | 0
MANO DE OBRA
Cuadrilla |  |  | Valor cuadrilla |  | Rendimiento |  | Valor Parcial
Cuadrilla 1 - 6 |  |  | 447453.25 |  | 5 |  | 89490.65
|  |  | - |  |  |  | -
|  |  | - |  |  |  | -
|  |  | - |  |  |  | -
|  |  | - |  |  |  | -
VALOR SUBTOTAL MANO DE OBRA | [7 empty] | 89490.65
TOTAL VALOR MATERIALES, EQUIPO Y TRANSPORTE | [7 empty] | #REF!
TOTAL VALOR MANO DE OBRA | [7 empty] | 89490.65
TOTAL COSTO DIRECTO | [7 empty] | #REF!
A.I.U. |  |  | 30% |  | #REF! |  |  |  |  | ,
VALOR TOTAL INCLUIDO A.I.U. | [6 empty] | #REF!
INGENIERO CIVIL HEBER EDUARDO YEPES VILLOTA

## Concr 3,000 (hidden)
-
CORREGIMIENTO DE LAS MESAS-MUNICIPIO DETABLON DE GOMES (N)
Análisis de Precios Unitarios
OPTIMIZACIÓN Y AMPLIACIÓN DE LA RED ALCANTARILLADO DEL CORREGIMIENTO DE LAS MESAS, MUNICIPIO DE EL TABLON DE GOMEZ – DEPARTAMENTO DE NARIÑO. |  |  |  |  | Presupuesto de Obra
Item No.: | Anid | CONCRETO DE 3,000 p.s.i. (1 : 2 : 3)
MATERIALES | [6 empty] | Unidad | M3
Descripción |  |  | Unidad | Cantidad | Valor Unitario |  | Valor Parcial
Cemento gris |  |  | #REF! | 370 | #REF! |  | #REF!
Arena de rio |  |  | #REF! | 0.56 | #REF! |  | #REF!
Triturado de máquina |  |  | #REF! | 0.84 | #REF! |  | #REF!
Agua |  |  | #REF! | 210 | #REF! |  | #REF!
VALOR SUBTOTAL MATERIALES | [7 empty] | #REF!
EQUIPOS
Descripción |  |  | Rendimiento |  | Tárifa día/hora | Dedicación | Valor Parcial
Herramienta menor |  |  | 5 |  | 3710 | 100% | 742
Mezcladora a gasolina |  |  | 6 |  | 63600 | 100% | 10600
VALOR SUBTOTAL EQUIPOS | [7 empty] | 11342
TRANSPORTE
Descripción |  |  | Valor por viaje |  | Capacidad (M3 - TN) | Volumen/ Peso | Valor Parcial
TRANSPORTES EXTERNOS
TRANSPORTES INTERNOS
VALOR SUBTOTAL TRANSPORTE (trasiegos + transportes externos)
MANO DE OBRA
Cuadrilla |  |  | Valor cuadrilla |  | Rendimiento |  | Valor Parcial
Cuadrilla 1 - 6 |  |  | 447453.25 |  | 5 |  | 89490.65
VALOR SUBTOTAL MANO DE OBRA | [7 empty] | 89490.65
TOTAL VALOR MATERIALES, EQUIPO Y TRANSPORTE | [7 empty] | #REF!
TOTAL VALOR MANO DE OBRA | [7 empty] | 89490.65
TOTAL COSTO DIRECTO | [7 empty] | #REF!
A.I.U. |  |  | 30% |  | #REF! |  |  |  |  | ,
VALOR TOTAL INCLUIDO A.I.U. | [6 empty] | #REF!
INGENIERO CIVIL HEBER EDUARDO YEPES VILLOTA

## Concr 3,500 (hidden)
INGENIERO CIVIL HEBER EDUARDO YEPES VILLOTA | [6 empty] | MINISTERIO DE EDUCACIÓN NACIONAL |  | -
CORREGIMIENTO DE LAS MESAS-MUNICIPIO DETABLON DE GOMES (N)
Análisis de Precios Unitarios
OPTIMIZACIÓN Y AMPLIACIÓN DE LA RED ALCANTARILLADO DEL CORREGIMIENTO DE LAS MESAS, MUNICIPIO DE EL TABLON DE GOMEZ – DEPARTAMENTO DE NARIÑO. |  |  |  |  | Presupuesto de Obra
Item No.: | Anid | CONCRETO DE 3,500 p.s.i. (1 : 2 : 2)
MATERIALES | [6 empty] | Unidad | M3
Descripción |  |  | Unidad | Cantidad | Valor Unitario |  | Valor Parcial
Cemento gris |  |  | #REF! | 370 | #REF! |  | #REF!
Arena de rio |  |  | #REF! | 0.56 | #REF! |  | #REF!
Triturado de máquina |  |  | #REF! | 0.84 | #REF! |  | #REF!
Agua |  |  | #REF! | 210 | #REF! |  | #REF!
|  |  | - |  | - |  | -
|  |  | - |  | - |  | -
|  |  | - |  | - |  | -
|  |  | - |  | - |  | -
|  |  | - |  | - |  | -
|  |  | - |  | - |  | -
|  |  | - |  | - |  | -
VALOR SUBTOTAL MATERIALES | [7 empty] | #REF!
EQUIPOS
Descripción |  |  | Rendimiento |  | Tárifa día/hora | Dedicación | Valor Parcial
Herramienta menor |  |  | 5 |  | 3710 | 100% | 742
Mezcladora a gasolina |  |  | 6 |  | 63600 | 100% | 10600
[5 empty] | - |  | -
[5 empty] | - |  | -
[5 empty] | - |  | -
[5 empty] | - |  | -
[5 empty] | - |  | -
VALOR SUBTOTAL EQUIPOS | [7 empty] | 11342
TRANSPORTE
Descripción |  |  | Valor por viaje |  | Capacidad (M3 - TN) | Volumen/ Peso | Valor Parcial
| TRANSPORTES EXTERNOS | [6 empty] | 0
|  |  | - |  | - |  | -
|  |  | - |  | - |  | -
|  |  | - |  | - |  | -
| TRANSPORTES INTERNOS | [6 empty] | 0
|  |  | - |  | - |  | -
|  |  | - |  | - |  | -
VALOR SUBTOTAL TRANSPORTE (trasiegos + transportes externos) | [7 empty] | 0
MANO DE OBRA
Cuadrilla |  |  | Valor cuadrilla |  | Rendimiento |  | Valor Parcial
Cuadrilla 1 - 6 |  |  | 447453.25 |  | 5 |  | 89490.65
|  |  | - |  |  |  | -
|  |  | - |  |  |  | -
|  |  | - |  |  |  | -
|  |  | - |  |  |  | -
VALOR SUBTOTAL MANO DE OBRA | [7 empty] | 89490.65
TOTAL VALOR MATERIALES, EQUIPO Y TRANSPORTE | [7 empty] | #REF!
TOTAL VALOR MANO DE OBRA | [7 empty] | 89490.65
TOTAL COSTO DIRECTO | [7 empty] | #REF!
A.I.U. |  |  | 30% |  | #REF! |  |  |  |  | ,
VALOR TOTAL INCLUIDO A.I.U. | [6 empty] | #REF!

## Concr 4,000 (hidden)
INGENIERO CIVIL HEBER EDUARDO YEPES VILLOTA | [6 empty] | MINISTERIO DE EDUCACIÓN NACIONAL |  | -
CORREGIMIENTO DE LAS MESAS-MUNICIPIO DETABLON DE GOMES (N)
Análisis de Precios Unitarios
OPTIMIZACIÓN Y AMPLIACIÓN DE LA RED ALCANTARILLADO DEL CORREGIMIENTO DE LAS MESAS, MUNICIPIO DE EL TABLON DE GOMEZ – DEPARTAMENTO DE NARIÑO. |  |  |  |  | Presupuesto de Obra
Item No.: | Anid | CONCRETO DE 4,000 p.s.i. (1 : 2 : 1)
MATERIALES | [6 empty] | Unidad | M3
Descripción |  |  | Unidad | Cantidad | Valor Unitario |  | Valor Parcial
Cemento gris |  |  | #REF! | 400 | #REF! |  | #REF!
Arena de rio |  |  | #REF! | 0.56 | #REF! |  | #REF!
Triturado de máquina |  |  | #REF! | 0.84 | #REF! |  | #REF!
Agua |  |  | #REF! | 210 | #REF! |  | #REF!
|  |  | - |  | - |  | -
|  |  | - |  | - |  | -
|  |  | - |  | - |  | -
|  |  | - |  | - |  | -
|  |  | - |  | - |  | -
|  |  | - |  | - |  | -
|  |  | - |  | - |  | -
VALOR SUBTOTAL MATERIALES | [7 empty] | #REF!
EQUIPOS
Descripción |  |  | Rendimiento |  | Tárifa día/hora | Dedicación | Valor Parcial
Herramienta menor |  |  | 5 |  | 3710 | 100% | 742
Mezcladora a gasolina |  |  | 2 |  | 63600 | 100% | 31800
[5 empty] | - |  | -
[5 empty] | - |  | -
[5 empty] | - |  | -
[5 empty] | - |  | -
[5 empty] | - |  | -
VALOR SUBTOTAL EQUIPOS | [7 empty] | 32542
TRANSPORTE
Descripción |  |  | Valor por viaje |  | Capacidad (M3 - TN) | Volumen/ Peso | Valor Parcial
| TRANSPORTES EXTERNOS | [6 empty] | 0
|  |  | - |  | - |  | -
|  |  | - |  | - |  | -
|  |  | - |  | - |  | -
| TRANSPORTES INTERNOS | [6 empty] | 0
|  |  | - |  | - |  | -
|  |  | - |  | - |  | -
VALOR SUBTOTAL TRANSPORTE (trasiegos + transportes externos) | [7 empty] | 0
MANO DE OBRA
Cuadrilla |  |  | Valor cuadrilla |  | Rendimiento |  | Valor Parcial
Cuadrilla 1 - 6 |  |  | 447453.25 |  | 5 |  | 89490.65
|  |  | - |  |  |  | -
|  |  | - |  |  |  | -
|  |  | - |  |  |  | -
|  |  | - |  |  |  | -
VALOR SUBTOTAL MANO DE OBRA | [7 empty] | 89490.65
TOTAL VALOR MATERIALES, EQUIPO Y TRANSPORTE | [7 empty] | #REF!
TOTAL VALOR MANO DE OBRA | [7 empty] | 89490.65
TOTAL COSTO DIRECTO | [7 empty] | #REF!
A.I.U. |  |  | 30% |  | #REF! |  |  |  |  | ,
VALOR TOTAL INCLUIDO A.I.U. | [6 empty] | #REF!

## Acero 60000 Refuerzo (hidden)
-
CORREGIMIENTO DE LAS MESAS-MUNICIPIO DETABLON DE GOMES (N)
Análisis de Precios Unitarios
OPTIMIZACIÓN Y AMPLIACIÓN DE LA RED ALCANTARILLADO DEL CORREGIMIENTO DE LAS MESAS, MUNICIPIO DE EL TABLON DE GOMEZ – DEPARTAMENTO DE NARIÑO. |  |  |  |  | Presupuesto de Obra
Item No.: | Anid | ACERO DE 60000 PSI
MATERIALES | [6 empty] | Unidad | KG
Descripción |  |  | Unidad | Cantidad | Valor Unitario |  | Valor Parcial
Acero 60,000 p.s.i. |  |  | #REF! | 1.05 | #REF! |  | #REF!
Alambre negro Cal. 18 |  |  | #REF! | 0.03 | #REF! |  | #REF!
|  |  | - |  | - |  | -
|  |  | - |  | - |  | -
|  |  | - |  | - |  | -
|  |  | - |  | - |  | -
|  |  | - |  | - |  | -
|  |  | - |  | - |  | -
|  |  | - |  | - |  | -
|  |  | - |  | - |  | -
|  |  | - |  | - |  | -
VALOR SUBTOTAL MATERIALES | [7 empty] | #REF!
EQUIPOS
Descripción |  |  | Rendimiento |  | Tárifa día/hora | Dedicación | Valor Parcial
Herramienta menor |  |  | 180 |  | 3710 | 100% | 20.61
[5 empty] | - |  | -
[5 empty] | - |  | -
[5 empty] | - |  | -
[5 empty] | - |  | -
[5 empty] | - |  | -
[5 empty] | - |  | -
VALOR SUBTOTAL EQUIPOS | [7 empty] | 20.61
TRANSPORTE
Descripción |  |  | Valor por viaje |  | Capacidad (M3 - TN) | Volumen/ Peso | Valor Parcial
| TRANSPORTES EXTERNOS | [6 empty] | 0
|  |  | - |  | - |  | -
|  |  | - |  | - |  | -
|  |  | - |  | - |  | -
| TRANSPORTES INTERNOS | [6 empty] | 0
|  |  | - |  | - |  | -
|  |  | - |  | - |  | -
VALOR SUBTOTAL TRANSPORTE (trasiegos + transportes externos) | [7 empty] | 0
MANO DE OBRA
Cuadrilla |  |  | Valor cuadrilla |  | Rendimiento |  | Valor Parcial
Estructuras |  |  | 432095.84 |  | 675 |  | 640.14
|  |  | - |  |  |  | -
|  |  | - |  |  |  | -
|  |  | - |  |  |  | -
|  |  | - |  |  |  | -
VALOR SUBTOTAL MANO DE OBRA | [7 empty] | 640.14
TOTAL VALOR MATERIALES, EQUIPO Y TRANSPORTE | [7 empty] | #REF!
TOTAL VALOR MANO DE OBRA | [7 empty] | 640.14
TOTAL COSTO DIRECTO | [7 empty] | #REF!
A.I.U. |  |  | 30% |  | #REF! |  |  |  |  | ,
VALOR TOTAL INCLUIDO A.I.U. | [6 empty] | #REF!
INGENIERO CIVIL HEBER EDUARDO YEPES VILLOTA

## Malla Electrosoldada (hidden)
INGENIERO CIVIL HEBER EDUARDO YEPES VILLOTA | [6 empty] | MINISTERIO DE EDUCACIÓN NACIONAL |  | -
CORREGIMIENTO DE LAS MESAS-MUNICIPIO DETABLON DE GOMES (N)
Análisis de Precios Unitarios
OPTIMIZACIÓN Y AMPLIACIÓN DE LA RED ALCANTARILLADO DEL CORREGIMIENTO DE LAS MESAS, MUNICIPIO DE EL TABLON DE GOMEZ – DEPARTAMENTO DE NARIÑO. |  |  |  |  | Presupuesto de Obra
Item No.: | Anid | MALLAS ELECTROSOLDADAS
MATERIALES | [6 empty] | Unidad | KG
Descripción |  |  | Unidad | Cantidad | Valor Unitario |  | Valor Parcial
Malla electrosoldada D 4 x 4 mm y Separación 15 x 25 cm |  |  | #REF! | 1.05 | #REF! |  | #REF!
Alambre negro Cal. 18 |  |  | #REF! | 0.03 | #REF! |  | #REF!
|  |  | - |  | - |  | -
|  |  | - |  | - |  | -
|  |  | - |  | - |  | -
|  |  | - |  | - |  | -
|  |  | - |  | - |  | -
|  |  | - |  | - |  | -
|  |  | - |  | - |  | -
|  |  | - |  | - |  | -
|  |  | - |  | - |  | -
VALOR SUBTOTAL MATERIALES | [7 empty] | #REF!
EQUIPOS
Descripción |  |  | Rendimiento |  | Tárifa día/hora | Dedicación | Valor Parcial
Herramienta menor |  |  | 180 |  | 3710 | 100% | 20.61
[5 empty] | - |  | -
[5 empty] | - |  | -
[5 empty] | - |  | -
[5 empty] | - |  | -
[5 empty] | - |  | -
[5 empty] | - |  | -
VALOR SUBTOTAL EQUIPOS | [7 empty] | 20.61
TRANSPORTE
Descripción |  |  | Valor por viaje |  | Capacidad (M3 - TN) | Volumen/ Peso | Valor Parcial
| TRANSPORTES EXTERNOS | [6 empty] | 0
|  |  | - |  | - |  | -
|  |  | - |  | - |  | -
|  |  | - |  | - |  | -
| TRANSPORTES INTERNOS | [6 empty] | 0
|  |  | - |  | - |  | -
|  |  | - |  | - |  | -
VALOR SUBTOTAL TRANSPORTE (trasiegos + transportes externos) | [7 empty] | 0
MANO DE OBRA
Cuadrilla |  |  | Valor cuadrilla |  | Rendimiento |  | Valor Parcial
Estructuras |  |  | 432095.84 |  | 675 |  | 640.14
|  |  | - |  |  |  | -
|  |  | - |  |  |  | -
|  |  | - |  |  |  | -
|  |  | - |  |  |  | -
VALOR SUBTOTAL MANO DE OBRA | [7 empty] | 640.14
TOTAL VALOR MATERIALES, EQUIPO Y TRANSPORTE | [7 empty] | #REF!
TOTAL VALOR MANO DE OBRA | [7 empty] | 640.14
TOTAL COSTO DIRECTO | [7 empty] | #REF!
A.I.U. |  |  | 30% |  | #REF! |  |  |  |  | ,
VALOR TOTAL INCLUIDO A.I.U. | [6 empty] | #REF!

## P Eléctrico (hidden)
INGENIERO CIVIL HEBER EDUARDO YEPES VILLOTA | [6 empty] | MINISTERIO DE EDUCACIÓN NACIONAL |  | -
CORREGIMIENTO DE LAS MESAS-MUNICIPIO DETABLON DE GOMES (N)
Análisis de Precios Unitarios
OPTIMIZACIÓN Y AMPLIACIÓN DE LA RED ALCANTARILLADO DEL CORREGIMIENTO DE LAS MESAS, MUNICIPIO DE EL TABLON DE GOMEZ – DEPARTAMENTO DE NARIÑO. |  |  |  |  | Presupuesto de Obra
Item No.: | Anid | PUNTO ELECTRICO
MATERIALES | [6 empty] | Unidad | UN
Descripción |  |  | Unidad | Cantidad | Valor Unitario |  | Valor Parcial
Lámpara Fluorescente 2 x 48" |  |  | #REF! | 2 | #REF! |  | #REF!
Caja para 4 circuitos monofásica |  |  | #REF! | 1 | #REF! |  | #REF!
Toma eléctrica doble P.T. |  |  | #REF! | 4 | #REF! |  | #REF!
Alambre cobre THW 8 AWG |  |  | #REF! | 50 | #REF! |  | #REF!
|  |  | - |  | - |  | -
|  |  | - |  | - |  | -
|  |  | - |  | - |  | -
|  |  | - |  | - |  | -
|  |  | - |  | - |  | -
|  |  | - |  | - |  | -
|  |  | - |  | - |  | -
|  |  | - |  | - |  | -
VALOR SUBTOTAL MATERIALES | [7 empty] | #REF!
EQUIPOS
Descripción |  |  | Rendimiento |  | Tárifa día/hora | Dedicación | Valor Parcial
[5 empty] | - |  | -
[5 empty] | - |  | -
[5 empty] | - |  | -
[5 empty] | - |  | -
[5 empty] | - |  | -
[5 empty] | - |  | -
[5 empty] | - |  | -
VALOR SUBTOTAL EQUIPOS | [7 empty] | 0
TRANSPORTE
Descripción |  |  | Valor por viaje |  | Capacidad (M3 - TN) | Volumen/ Peso | Valor Parcial
| TRANSPORTES EXTERNOS | [6 empty] | 0
|  |  | - |  | - |  | - | 0
|  |  | - |  | - |  | -
| TRANSPORTES INTERNOS | [6 empty] | 0
|  |  | - |  | - |  | -
|  |  | - |  | - |  | -
VALOR SUBTOTAL TRANSPORTE (trasiegos + transportes externos) | [7 empty] | 0
MANO DE OBRA
Cuadrilla |  |  | Valor cuadrilla |  | Rendimiento |  | Valor Parcial
Instalaciones |  |  | 418739.68 |  | 10 |  | 41873.97
|  |  | - |  |  |  | -
|  |  | - |  |  |  | -
|  |  | - |  |  |  | -
|  |  | - |  |  |  | -
VALOR SUBTOTAL MANO DE OBRA | [7 empty] | 41873.97
TOTAL VALOR MATERIALES, EQUIPO Y TRANSPORTE | [7 empty] | #REF!
TOTAL VALOR MANO DE OBRA | [7 empty] | 41873.97
TOTAL COSTO DIRECTO | [7 empty] | #REF!
A.I.U. |  |  | 30% |  | #REF!
VALOR TOTAL INCLUIDO A.I.U. | [6 empty] | #REF!

## P Agua Fria (hidden)
CONSORCIO INTEGRAL DE OBRAS | [6 empty] | MINISTERIO DE EDUCACIÓN NACIONAL |  | -
CORREGIMIENTO DE LAS MESAS-MUNICIPIO DETABLON DE GOMES (N)
Análisis de Precios Unitarios
OPTIMIZACIÓN Y AMPLIACIÓN DE LA RED ALCANTARILLADO DEL CORREGIMIENTO DE LAS MESAS, MUNICIPIO DE EL TABLON DE GOMEZ – DEPARTAMENTO DE NARIÑO. |  |  |  |  | Presupuesto de Obra
Item No.: | Anid | PUNTO AGUA FRIA PVC
MATERIALES | [6 empty] | Unidad | UN
Descripción |  |  | Unidad | Cantidad | Valor Unitario |  | Valor Parcial
Codo 90º Pres.PVC 1/2" |  |  | #REF! | 2.13 | #REF! |  | #REF!
Soldadura PVC liquida 1/4 |  |  | #REF! | 0.04 | #REF! |  | #REF!
Limpiador PVC 1/8 |  |  | #REF! | 0.01 | #REF! |  | #REF!
Buje roscado 3/4" x 1/2" PVC - Presión |  |  | #REF! | 0.17 | #REF! |  | #REF!
Buje roscado 1" x 3/4" PVC - Presión |  |  | #REF! | 0.13 | #REF! |  | #REF!
Buje roscado 1" x 1 1/4" PVC - Presión |  |  | #REF! | 0.13 | #REF! |  | #REF!
Tubo pres/9 PVC 1/2" |  |  | #REF! | 0.27 | #REF! |  | #REF!
Tee 1/2" PVC - Presión |  |  | #REF! | 0.6 | #REF! |  | #REF!
Tee 3/4" PVC - Presión |  |  | #REF! | 0.2 | #REF! |  | #REF!
Tee 1" PVC - Presión |  |  | #REF! | 0.2 | #REF! |  | #REF!
Tee 1 1/4 PVC - Presión |  |  | #REF! | 0.2 | #REF! |  | #REF!
|  |  | - |  | - |  | -
VALOR SUBTOTAL MATERIALES | [7 empty] | #REF!
EQUIPOS
Descripción |  |  | Rendimiento |  | Tárifa día/hora | Dedicación | Valor Parcial
Herramienta menor |  |  | 50 |  | 3710 | 100% | 74.2
[5 empty] | - |  | -
[5 empty] | - |  | -
[5 empty] | - |  | -
[5 empty] | - |  | -
[5 empty] | - |  | -
[5 empty] | - |  | -
VALOR SUBTOTAL EQUIPOS | [7 empty] | 74.2
TRANSPORTE
Descripción |  |  | Valor por viaje |  | Capacidad (M3 - TN) | Volumen/ Peso | Valor Parcial
| TRANSPORTES EXTERNOS |  | - |  |  |  |  | 0
|  |  | - |  |  |  | -
|  |  | - |  |  |  | -
| TRANSPORTES INTERNOS |  | - |  |  |  |  | 0
|  |  | - |  |  |  | -
|  |  | - |  |  |  | -
VALOR SUBTOTAL TRANSPORTE (trasiegos + transportes externos) | [7 empty] | 0
MANO DE OBRA
Cuadrilla |  |  | Valor cuadrilla |  | Rendimiento |  | Valor Parcial
Cuadrilla Hidraúlico y Sanitario |  |  | 209369.84 |  | 9 |  | 23263.32
|  |  | - |  |  |  | -
|  |  | - |  |  |  | -
|  |  | - |  |  |  | -
|  |  | - |  |  |  | -
VALOR SUBTOTAL MANO DE OBRA | [7 empty] | 23263.32
TOTAL VALOR MATERIALES, EQUIPO Y TRANSPORTE | [7 empty] | #REF!
TOTAL VALOR MANO DE OBRA | [7 empty] | 23263.32
TOTAL COSTO DIRECTO | [7 empty] | #REF!
A.I.U. |  |  | 30% |  | #REF!
VALOR TOTAL INCLUIDO A.I.U. | [6 empty] | #REF!

## P Sanitario (hidden)
CONSORCIO INTEGRAL DE OBRAS | [6 empty] | MINISTERIO DE EDUCACIÓN NACIONAL |  | -
CORREGIMIENTO DE LAS MESAS-MUNICIPIO DETABLON DE GOMES (N)
Análisis de Precios Unitarios
OPTIMIZACIÓN Y AMPLIACIÓN DE LA RED ALCANTARILLADO DEL CORREGIMIENTO DE LAS MESAS, MUNICIPIO DE EL TABLON DE GOMEZ – DEPARTAMENTO DE NARIÑO. |  |  |  |  | Presupuesto de Obra
Item No.: | Anid | PUNTO SANITARIO 3 " y 4"
MATERIALES | [6 empty] | Unidad | UN
Descripción |  |  | Unidad | Cantidad | Valor Unitario |  | Valor Parcial
Codo 90º CxC Sanitario 2" |  |  | #REF! | 0.4 | #REF! |  | #REF!
Codo 90º CxC Sanitario 4" |  |  | #REF! | 0.53 | #REF! |  | #REF!
Tee Sencilla 2" Sanitaria |  |  | #REF! | 0.4 | #REF! |  | #REF!
Tee Sencilla 4" Sanitaria |  |  | #REF! | 0.03 | #REF! |  | #REF!
Soldadura PVC liquida 1/4 |  |  | #REF! | 0.1 | #REF! |  | #REF!
Limpiador PVC 1/8 |  |  | #REF! | 0.03 | #REF! |  | #REF!
|  |  | - |  | - |  | -
|  |  | - |  | - |  | -
|  |  | - |  | - |  | -
|  |  | - |  | - |  | -
|  |  | - |  | - |  | -
|  |  | - |  | - |  | -
|  |  | - |  | - |  | -
VALOR SUBTOTAL MATERIALES | [7 empty] | #REF!
EQUIPOS
Descripción |  |  | Rendimiento |  | Tárifa día/hora | Dedicación | Valor Parcial
Herramienta menor |  |  | 50 |  | 3710 | 100% | 74.2
[5 empty] | - |  | -
[5 empty] | - |  | -
[5 empty] | - |  | -
[5 empty] | - |  | -
[5 empty] | - |  | -
[5 empty] | - |  | -
VALOR SUBTOTAL EQUIPOS | [7 empty] | 74.2
TRANSPORTE
Descripción |  |  | Valor por viaje |  | Capacidad (M3 - TN) | Volumen/ Peso | Valor Parcial
| TRANSPORTES EXTERNOS | [6 empty] | 0
|  |  | - |  | - |  | -
|  |  | - |  | - |  | -
|  |  | - |  | - |  | -
| TRANSPORTES INTERNOS | [6 empty] | 0
|  |  | - |  | - |  | -
|  |  | - |  | - |  | -
VALOR SUBTOTAL TRANSPORTE (trasiegos + transportes externos) | [7 empty] | 0
MANO DE OBRA
Cuadrilla |  |  | Valor cuadrilla |  | Rendimiento |  | Valor Parcial
Cuadrilla Hidraúlico y Sanitario |  |  | 209369.84 |  | 10 |  | 20936.98
|  |  | - |  |  |  | -
|  |  | - |  |  |  | -
|  |  | - |  |  |  | -
|  |  | - |  |  |  | -
VALOR SUBTOTAL MANO DE OBRA | [7 empty] | 20936.98
TOTAL VALOR MATERIALES, EQUIPO Y TRANSPORTE | [7 empty] | #REF!
TOTAL VALOR MANO DE OBRA | [7 empty] | 20936.98
TOTAL COSTO DIRECTO | [7 empty] | #REF!
A.I.U. |  |  | 30% |  | #REF!
VALOR TOTAL INCLUIDO A.I.U. | [6 empty] | #REF!

## Granito pulido (hidden)
CONSORCIO INTEGRAL DE OBRAS | [6 empty] | MINISTERIO DE EDUCACIÓN NACIONAL |  | -
CORREGIMIENTO DE LAS MESAS-MUNICIPIO DETABLON DE GOMES (N)
Análisis de Precios Unitarios
OPTIMIZACIÓN Y AMPLIACIÓN DE LA RED ALCANTARILLADO DEL CORREGIMIENTO DE LAS MESAS, MUNICIPIO DE EL TABLON DE GOMEZ – DEPARTAMENTO DE NARIÑO. |  |  |  |  | Presupuesto de Obra
Item No.: | Anid | GRANITO PULIDO - LAVAMANOS
MATERIALES | [6 empty] | Unidad | M2
Descripción |  |  | Unidad | Cantidad | Valor Unitario |  | Valor Parcial
Agua |  |  | #REF! | 7 | #REF! |  | #REF!
Arena lavada de pozo |  |  | #REF! | 0.05 | #REF! |  | #REF!
Cemento blanco |  |  | #REF! | 2 | #REF! |  | #REF!
Cemento gris |  |  | #REF! | 0.5 | #REF! |  | #REF!
Granito No.2 |  |  | #REF! | 0.4 | #REF! |  | #REF!
Marmolina |  |  | #REF! | 0.5 | #REF! |  | #REF!
|  |  | - |  | - |  | -
|  |  | - |  | - |  | -
|  |  | - |  | - |  | -
|  |  | - |  | - |  | -
|  |  | - |  | - |  | -
VALOR SUBTOTAL MATERIALES | [7 empty] | #REF!
EQUIPOS
Descripción |  |  | Rendimiento |  | Tárifa día/hora | Dedicación | Valor Parcial
Herramienta menor |  |  | 4 |  | 3710 | 100% | 927.5
Pulidora |  |  | 15 |  | 32012 | 100% | 2134.13
[5 empty] | - |  | -
[5 empty] | - |  | -
[5 empty] | - |  | -
[5 empty] | - |  | -
[5 empty] | - |  | -
VALOR SUBTOTAL EQUIPOS | [7 empty] | 3061.63
TRANSPORTE
Descripción |  |  | Valor por viaje |  | Capacidad (M3 - TN) | Volumen/ Peso | Valor Parcial
| TRANSPORTES EXTERNOS | [6 empty] | 0
|  |  | - |  | - |  | -
|  |  | - |  | - |  | -
|  |  | - |  | - |  | -
| TRANSPORTES INTERNOS | [6 empty] | 0
|  |  | - |  | - |  | -
|  |  | - |  | - |  | -
VALOR SUBTOTAL TRANSPORTE (trasiegos + transportes externos) | [7 empty] | 0
MANO DE OBRA
Cuadrilla |  |  | Valor cuadrilla |  | Rendimiento |  | Valor Parcial
Enchapes y acabados |  |  | 190336.22 |  | 18 |  | 10574.23
|  |  | - |  |  |  | -
|  |  | - |  |  |  | -
|  |  | - |  |  |  | -
|  |  | - |  |  |  | -
VALOR SUBTOTAL MANO DE OBRA | [7 empty] | 10574.23
TOTAL VALOR MATERIALES, EQUIPO Y TRANSPORTE | [7 empty] | #REF!
TOTAL VALOR MANO DE OBRA | [7 empty] | 10574.23
TOTAL COSTO DIRECTO | [7 empty] | #REF!
A.I.U. |  |  | 30% |  | #REF!
VALOR TOTAL INCLUIDO A.I.U. | [6 empty] | #REF!

## Marcos puerta (hidden)
CONSORCIO INTEGRAL DE OBRAS | [6 empty] | MINISTERIO DE EDUCACIÓN NACIONAL |  | -
CORREGIMIENTO DE LAS MESAS-MUNICIPIO DETABLON DE GOMES (N)
Análisis de Precios Unitarios
OPTIMIZACIÓN Y AMPLIACIÓN DE LA RED ALCANTARILLADO DEL CORREGIMIENTO DE LAS MESAS, MUNICIPIO DE EL TABLON DE GOMEZ – DEPARTAMENTO DE NARIÑO. |  |  |  |  | Presupuesto de Obra
Item No.: | Anid | MARCOS PUERTAS
MATERIALES | [6 empty] | Unidad | ML
Descripción |  |  | Unidad | Cantidad | Valor Unitario |  | Valor Parcial
Lamina Cold-Rolled Cal.18 1,2 x 2,4 m |  |  | #REF! | 0.08 | #REF! |  | #REF!
Soldadura elect.004-3/23" |  |  | #REF! | 0.22 | #REF! |  | #REF!
Anticorrosivo rojo claro PHLC |  |  | #REF! | 0.02 | #REF! |  | #REF!
Esmalte sintético Pintulux |  |  | #REF! | 0.02 | #REF! |  | #REF!
Bisagra alum.Ext 2" |  |  | #REF! | 0.6 | #REF! |  | #REF!
|  |  | - |  | - |  | -
|  |  | - |  | - |  | -
|  |  | - |  | - |  | -
|  |  | - |  | - |  | -
|  |  | - |  | - |  | -
|  |  | - |  | - |  | -
VALOR SUBTOTAL MATERIALES | [7 empty] | #REF!
EQUIPOS
Descripción |  |  | Rendimiento |  | Tárifa día/hora | Dedicación | Valor Parcial
Pulidora |  |  | 35 |  | 32012 | 100% | 914.63
Equipo de Soldadura |  |  | 40 |  | 24592 | 100% | 614.8
Compresor |  |  | 40 |  | 127200 | 100% | 3180
[5 empty] | - |  | -
[5 empty] | - |  | -
[5 empty] | - |  | -
[5 empty] | - |  | -
VALOR SUBTOTAL EQUIPOS | [7 empty] | 4709.43
TRANSPORTE
Descripción |  |  | Valor por viaje |  | Capacidad (M3 - TN) | Volumen/ Peso | Valor Parcial
| TRANSPORTES EXTERNOS | [6 empty] | 0
|  |  | - |  | - |  | -
|  |  | - |  | - |  | -
|  |  | - |  | - |  | -
| TRANSPORTES INTERNOS | [6 empty] | 0
|  |  | - |  | - |  | -
|  |  | - |  | - |  | -
VALOR SUBTOTAL TRANSPORTE (trasiegos + transportes externos) | [7 empty] | 0
MANO DE OBRA
Cuadrilla |  |  | Valor cuadrilla |  | Rendimiento |  | Valor Parcial
Cuadrilla Carpinteria metálica |  |  | 215474.9625 |  | 40 |  | 5386.87
|  |  | - |  |  |  | -
|  |  | - |  |  |  | -
|  |  | - |  |  |  | -
|  |  | - |  |  |  | -
VALOR SUBTOTAL MANO DE OBRA | [7 empty] | 5386.87
TOTAL VALOR MATERIALES, EQUIPO Y TRANSPORTE | [7 empty] | #REF!
TOTAL VALOR MANO DE OBRA | [7 empty] | 5386.87
TOTAL COSTO DIRECTO | [7 empty] | #REF!
A.I.U. |  |  | 30% |  | #REF!
VALOR TOTAL INCLUIDO A.I.U. | [6 empty] | #REF!

## Marcos ventana (hidden)
CONSORCIO INTEGRAL DE OBRAS | [6 empty] | MINISTERIO DE EDUCACIÓN NACIONAL |  | -
CORREGIMIENTO DE LAS MESAS-MUNICIPIO DETABLON DE GOMES (N)
Análisis de Precios Unitarios
OPTIMIZACIÓN Y AMPLIACIÓN DE LA RED ALCANTARILLADO DEL CORREGIMIENTO DE LAS MESAS, MUNICIPIO DE EL TABLON DE GOMEZ – DEPARTAMENTO DE NARIÑO. |  |  |  |  | Presupuesto de Obra
Item No.: | Anid | MARCOS VENTANAS
MATERIALES | [6 empty] | Unidad | ML
Descripción |  |  | Unidad | Cantidad | Valor Unitario |  | Valor Parcial
Lamina Cold-Rolled Cal.18 1,2 x 2,4 m |  |  | #REF! | 0.08 | #REF! |  | #REF!
Soldadura elect.004-3/23" |  |  | #REF! | 0.22 | #REF! |  | #REF!
Anticorrosivo rojo claro PHLC |  |  | #REF! | 0.02 | #REF! |  | #REF!
Esmalte sintético Pintulux |  |  | #REF! | 0.02 | #REF! |  | #REF!
|  |  | - |  | - |  | -
|  |  | - |  | - |  | -
|  |  | - |  | - |  | -
|  |  | - |  | - |  | -
|  |  | - |  | - |  | -
|  |  | - |  | - |  | -
|  |  | - |  | - |  | -
VALOR SUBTOTAL MATERIALES | [7 empty] | #REF!
EQUIPOS
Descripción |  |  | Rendimiento |  | Tárifa día/hora | Dedicación | Valor Parcial
Pulidora |  |  | 35 |  | 32012 | 100% | 914.63
Equipo de Soldadura |  |  | 40 |  | 24592 | 100% | 614.8
Compresor |  |  | 40 |  | 127200 | 100% | 3180
[5 empty] | - |  | -
[5 empty] | - |  | -
[5 empty] | - |  | -
[5 empty] | - |  | -
VALOR SUBTOTAL EQUIPOS | [7 empty] | 4709.43
TRANSPORTE
Descripción |  |  | Valor por viaje |  | Capacidad (M3 - TN) | Volumen/ Peso | Valor Parcial
| TRANSPORTES EXTERNOS | [6 empty] | 0
|  |  | - |  | - |  | -
|  |  | - |  | - |  | -
|  |  | - |  | - |  | -
| TRANSPORTES INTERNOS | [6 empty] | 0
|  |  | - |  | - |  | -
|  |  | - |  | - |  | -
VALOR SUBTOTAL TRANSPORTE (trasiegos + transportes externos) | [7 empty] | 0
MANO DE OBRA
Cuadrilla |  |  | Valor cuadrilla |  | Rendimiento |  | Valor Parcial
Cuadrilla Carpinteria metálica |  |  | 215474.9625 |  | 40 |  | 5386.87
|  |  | - |  |  |  | -
|  |  | - |  |  |  | -
|  |  | - |  |  |  | -
|  |  | - |  |  |  | -
VALOR SUBTOTAL MANO DE OBRA | [7 empty] | 5386.87
TOTAL VALOR MATERIALES, EQUIPO Y TRANSPORTE | [7 empty] | #REF!
TOTAL VALOR MANO DE OBRA | [7 empty] | 5386.87
TOTAL COSTO DIRECTO | [7 empty] | #REF!
A.I.U. |  |  | 30% |  | #REF!
VALOR TOTAL INCLUIDO A.I.U. | [6 empty] | #REF!

## 1,1,1 Campamt (hidden)
CONSORCIO INTEGRAL DE OBRAS | [6 empty] | MINISTERIO DE EDUCACIÓN NACIONAL
CORREGIMIENTO DE LAS MESAS-MUNICIPIO DETABLON DE GOMES (N)
Análisis de Precios Unitarios
OPTIMIZACIÓN Y AMPLIACIÓN DE LA RED ALCANTARILLADO DEL CORREGIMIENTO DE LAS MESAS, MUNICIPIO DE EL TABLON DE GOMEZ – DEPARTAMENTO DE NARIÑO. |  |  |  |  | Presupuesto de Obra
Item No.: | 1.1.1 | CAMPAMENTO Y BAÑOS (50 M2)
MATERIALES | [6 empty] | Unidad | Un
Descripción |  |  | Unidad | Cantidad | Valor Unitario |  | Valor Parcial
Concreto de 2,500 p.s.i. |  |  | #REF! | 2.76 | #REF! |  | #REF!
Gancho teja eternit 55mm |  |  | #REF! | 75.75 | #REF! |  | #REF!
Bisagra alum.Ext 2" |  |  | #REF! | 6 | #REF! |  | #REF!
Falleba con portacandado |  |  | #REF! | 1 | #REF! |  | #REF!
Ventana corrediza proyec.alum.Cal.18. Negra |  |  | #REF! | 2 | #REF! |  | #REF!
Puntilla con cabeza 2" |  |  | #REF! | 9.19 | #REF! |  | #REF!
Recebo comun |  |  | #REF! | 7.16 | #REF! |  | #REF!
Vara de clavo |  |  | #REF! | 145.35 | #REF! |  | #REF!
Tabla chapa-ordinario 0,30 - 3 mts |  |  | #REF! | 343.75 | #REF! |  | #REF!
Teja de asbesto cemento No.6 |  |  | #REF! | 37.5 | #REF! |  | #REF!
Sanitario Acuacer |  |  | #REF! | 1 | #REF! |  | #REF!
Suministro e instalación de Lavamanos de colgar blanco, primera calidad, incluye griferia y accesorios |  |  | #REF! | 1 | #REF! |  | #REF!
Punto Agua fría PVC |  |  | #REF! | 2 | #REF! |  | #REF!
Punto desagüe PVC 3" y 4" |  |  | #REF! | 2 | #REF! |  | #REF!
VALOR SUBTOTAL MATERIALES | [7 empty] | #REF!
EQUIPOS
Descripción |  |  | Rendimiento |  | Tárifa día/hora | Dedicación | Valor Parcial
Herramienta menor |  |  | 0.23 |  | 3710 | 100% | 16130.43
0
0
0
0
0
0
VALOR SUBTOTAL EQUIPOS | [7 empty] | 16130.43
TRANSPORTE
Descripción |  |  | Valor por viaje |  | Capacidad (M3 - TN) | Volumen/ Peso | Valor Parcial
| TRANSPORTES EXTERNOS | [5 empty] | 0 | 0
|  |  | 0 |  | 0 |  | 0
|  |  | 0 |  | 0 |  | 0
|  |  | 0 |  | 0 |  | 0
| TRANSPORTES INTERNOS | [6 empty] | 0
|  |  | 0 |  | 0 |  | 0
|  |  | 0 |  | 0 |  | 0
VALOR SUBTOTAL TRANSPORTE (trasiegos + transportes externos) | [7 empty] | 0
MANO DE OBRA
Cuadrilla |  |  | Valor cuadrilla |  | Rendimiento |  | Valor Parcial
Cuadrilla 1 - 4 |  |  | 413527.73 |  | 0.5 |  | 827055.46
|  |  | 0 |  |  |  | 0
|  |  | 0 |  |  |  | 0
|  |  | 0 |  |  |  | 0
|  |  | 0 |  |  |  | 0
VALOR SUBTOTAL MANO DE OBRA | [7 empty] | 827055.46
TOTAL VALOR MATERIALES, EQUIPO Y TRANSPORTE | [7 empty] | #REF!
TOTAL VALOR MANO DE OBRA | [7 empty] | 827055.46
TOTAL COSTO DIRECTO | [7 empty] | #REF!
A.I.U. |  |  | 30% |  | #REF!
VALOR TOTAL INCLUIDO A.I.U. | [6 empty] | #REF!

## 1,1,7 Locali Manual (hidden)
INGENIERO CIVIL HEBER EDUARDO YEPES VILLOTA | [6 empty] | MINISTERIO DE EDUCACIÓN NACIONAL |  | -
CORREGIMIENTO DE LAS MESAS-MUNICIPIO DETABLON DE GOMES (N)
Análisis de Precios Unitarios
OPTIMIZACIÓN Y AMPLIACIÓN DE LA RED ALCANTARILLADO DEL CORREGIMIENTO DE LAS MESAS, MUNICIPIO DE EL TABLON DE GOMEZ – DEPARTAMENTO DE NARIÑO. |  |  |  |  | Presupuesto de Obra
Item No.: | 1,1,7 | LOCALIZACIÓN Y REPLANTEO MANUAL
MATERIALES | [6 empty] | Unidad | M2
Descripción |  |  | Unidad | Cantidad | Valor Unitario |  | Valor Parcial
Durmiente ordinario 3 m |  |  | #REF! | 0.5 | #REF! |  | #REF!
Puntilla con cabeza 2" |  |  | #REF! | 0.01 | #REF! |  | #REF!
Esmalte sintético para señalización |  |  | #REF! | 0.003 | #REF! |  | #REF!
Alambre negro Cal. 18 |  |  | #REF! | 0.03 | #REF! |  | #REF!
|  |  | - |  | - |  | -
|  |  | - |  | - |  | -
|  |  | - |  | - |  | -
|  |  | - |  | - |  | -
|  |  | - |  | - |  | -
|  |  | - |  | - |  | -
|  |  | - |  | - |  | -
VALOR SUBTOTAL MATERIALES | [7 empty] | #REF!
EQUIPOS
Descripción |  |  | Rendimiento |  | Tárifa día/hora | Dedicación | Valor Parcial
[5 empty] | - |  | -
[5 empty] | - |  | -
[5 empty] | - |  | -
[5 empty] | - |  | -
[5 empty] | - |  | -
[5 empty] | - |  | -
[5 empty] | - |  | -
VALOR SUBTOTAL EQUIPOS | [7 empty] | 0
TRANSPORTE
Descripción |  |  | Valor por viaje |  | Capacidad (M3 - TN) | Volumen/ Peso | Valor Parcial
| TRANSPORTES EXTERNOS | [6 empty] | 0
|  |  | - |  | - |  | -
|  |  | - |  | - |  | -
|  |  | - |  | - |  | -
| TRANSPORTES INTERNOS | [6 empty] | 0
|  |  | - |  | - |  | -
|  |  | - |  | - |  | -
VALOR SUBTOTAL TRANSPORTE (trasiegos + transportes externos) | [7 empty] | 0
MANO DE OBRA
Cuadrilla |  |  | Valor cuadrilla |  | Rendimiento |  | Valor Parcial
Carpintería |  |  | 290111.55 |  | 250 |  | 1160.45
|  |  | - |  |  |  | -
|  |  | - |  |  |  | -
|  |  | - |  |  |  | -
|  |  | - |  |  |  | -
VALOR SUBTOTAL MANO DE OBRA | [7 empty] | 1160.45
TOTAL VALOR MATERIALES, EQUIPO Y TRANSPORTE | [7 empty] | #REF!
TOTAL VALOR MANO DE OBRA | [7 empty] | 1160.45
TOTAL COSTO DIRECTO | [7 empty] | #REF!
A.I.U. |  |  | 30% |  | #REF!
VALOR TOTAL INCLUIDO A.I.U. | [6 empty] | #REF!

## 1,4,2 Traslado postes (hidden)
CONSORCIO INTEGRAL DE OBRAS | [6 empty] | MINISTERIO DE EDUCACIÓN NACIONAL |  | -
CORREGIMIENTO DE LAS MESAS-MUNICIPIO DETABLON DE GOMES (N)
Análisis de Precios Unitarios
OPTIMIZACIÓN Y AMPLIACIÓN DE LA RED ALCANTARILLADO DEL CORREGIMIENTO DE LAS MESAS, MUNICIPIO DE EL TABLON DE GOMEZ – DEPARTAMENTO DE NARIÑO. |  |  |  |  | Presupuesto de Obra
Item No.: | 1,4,2 | TRASLADO DE POSTES
MATERIALES | [6 empty] | Unidad
Descripción |  |  | Unidad | Cantidad | Valor Unitario |  | Valor Parcial
|  |  | - |  | - |  | -
|  |  | - |  | - |  | -
|  |  | - |  | - |  | -
|  |  | - |  | - |  | -
|  |  | - |  | - |  | -
|  |  | - |  | - |  | -
|  |  | - |  | - |  | -
|  |  | - |  | - |  | -
|  |  | - |  | - |  | -
|  |  | - |  | - |  | -
|  |  | - |  | - |  | -
VALOR SUBTOTAL MATERIALES | [7 empty] | 0
EQUIPOS
Descripción |  |  | Rendimiento |  | Tárifa día/hora | Dedicación | Valor Parcial
[5 empty] | - |  | -
[5 empty] | - |  | -
[5 empty] | - |  | -
[5 empty] | - |  | -
[5 empty] | - |  | -
[5 empty] | - |  | -
[5 empty] | - |  | -
VALOR SUBTOTAL EQUIPOS | [7 empty] | 0
TRANSPORTE
Descripción |  |  | Valor por viaje |  | Capacidad (M3 - TN) | Volumen/ Peso | Valor Parcial
| TRANSPORTES EXTERNOS | [6 empty] | 0
|  |  | - |  | - |  | -
|  |  | - |  | - |  | -
|  |  | - |  | - |  | -
| TRANSPORTES INTERNOS | [6 empty] | 0
|  |  | - |  | - |  | -
|  |  | - |  | - |  | -
VALOR SUBTOTAL TRANSPORTE (trasiegos + transportes externos) | [7 empty] | 0
MANO DE OBRA
Cuadrilla |  |  | Valor cuadrilla |  | Rendimiento |  | Valor Parcial
Instalaciones |  |  | 418739.68 |  | 0.16 |  | 2617123
|  |  | - |  |  |  | -
|  |  | - |  |  |  | -
|  |  | - |  |  |  | -
|  |  | - |  |  |  | -
VALOR SUBTOTAL MANO DE OBRA | [7 empty] | 2617123
TOTAL VALOR MATERIALES, EQUIPO Y TRANSPORTE | [7 empty] | 0
TOTAL VALOR MANO DE OBRA | [7 empty] | 2617123
TOTAL COSTO DIRECTO | [7 empty] | 2617123
A.I.U. |  |  | 30% |  | 785136.9
VALOR TOTAL INCLUIDO A.I.U. | [6 empty] | 3402259.9

## 1,4,3 Arb 5 (hidden)
CONSORCIO INTEGRAL DE OBRAS | [6 empty] | MINISTERIO DE EDUCACIÓN NACIONAL |  | -
CORREGIMIENTO DE LAS MESAS-MUNICIPIO DETABLON DE GOMES (N)
Análisis de Precios Unitarios
OPTIMIZACIÓN Y AMPLIACIÓN DE LA RED ALCANTARILLADO DEL CORREGIMIENTO DE LAS MESAS, MUNICIPIO DE EL TABLON DE GOMEZ – DEPARTAMENTO DE NARIÑO. |  |  |  |  | Presupuesto de Obra
Item No.: | 1,4,3 | TALA DE ARBOLES DE 1 A 5 MTS
MATERIALES | [6 empty] | Unidad | UN
Descripción |  |  | Unidad | Cantidad | Valor Unitario |  | Valor Parcial
|  |  | - |  | - |  | -
|  |  | - |  | - |  | -
|  |  | - |  | - |  | -
|  |  | - |  | - |  | -
|  |  | - |  | - |  | -
|  |  | - |  | - |  | -
|  |  | - |  | - |  | -
|  |  | - |  | - |  | -
|  |  | - |  | - |  | -
|  |  | - |  | - |  | -
|  |  | - |  | - |  | -
VALOR SUBTOTAL MATERIALES | [7 empty] | 0
EQUIPOS
Descripción |  |  | Rendimiento |  | Tárifa día/hora | Dedicación | Valor Parcial
Herramienta menor |  |  | 20 |  | 3710 | 100% | 185.5
Motosierra profesional |  |  | 25 |  | 31800 | 100% | 1272
Poleas y Cuerdas |  |  | 150 |  | 38160 | 100% | 254.4
[5 empty] | - |  | -
[5 empty] | - |  | -
[5 empty] | - |  | -
[5 empty] | - |  | -
VALOR SUBTOTAL EQUIPOS | [7 empty] | 1711.9
TRANSPORTE
Descripción |  |  | Valor por viaje |  | Capacidad (M3 - TN) | Volumen/ Peso | Valor Parcial
| TRANSPORTES EXTERNOS | [6 empty] | 21333.3333
Volqueta c/operario y combustible 6m3 max 30 Km |  |  | 256000 |  | 6 | 0.5 | 21333.3333
|  |  | - |  | - |  | -
|  |  | - |  | - |  | -
| TRANSPORTES INTERNOS | [6 empty] | 0
|  |  | - |  | - |  | -
|  |  | - |  | - |  | -
VALOR SUBTOTAL TRANSPORTE (trasiegos + transportes externos) | [7 empty] | 21333.3333
MANO DE OBRA
Cuadrilla |  |  | Valor cuadrilla |  | Rendimiento |  | Valor Parcial
Cuadrilla 1 - 3 |  |  | 293183.03 |  | 13 |  | 22552.54
|  |  | - |  |  |  | -
|  |  | - |  |  |  | -
|  |  | - |  |  |  | -
|  |  | - |  |  |  | -
VALOR SUBTOTAL MANO DE OBRA | [7 empty] | 22552.54
TOTAL VALOR MATERIALES, EQUIPO Y TRANSPORTE | [7 empty] | 23045.2333
TOTAL VALOR MANO DE OBRA | [7 empty] | 22552.54
TOTAL COSTO DIRECTO | [7 empty] | 45597.7733
A.I.U. |  |  | 30% |  | 13679.332
VALOR TOTAL INCLUIDO A.I.U. | [6 empty] | 59277.1053

## 1,4,4 Arb 10 (hidden)
CONSORCIO INTEGRAL DE OBRAS | [6 empty] | MINISTERIO DE EDUCACIÓN NACIONAL |  | -
CORREGIMIENTO DE LAS MESAS-MUNICIPIO DETABLON DE GOMES (N)
Análisis de Precios Unitarios
OPTIMIZACIÓN Y AMPLIACIÓN DE LA RED ALCANTARILLADO DEL CORREGIMIENTO DE LAS MESAS, MUNICIPIO DE EL TABLON DE GOMEZ – DEPARTAMENTO DE NARIÑO. |  |  |  |  | Presupuesto de Obra
Item No.: | 1,4,4 | TALA DE ARBOLES DE 5,01 A 10 MTS
MATERIALES | [6 empty] | Unidad | UN
Descripción |  |  | Unidad | Cantidad | Valor Unitario |  | Valor Parcial
|  |  | - |  | - |  | -
|  |  | - |  | - |  | -
|  |  | - |  | - |  | -
|  |  | - |  | - |  | -
|  |  | - |  | - |  | -
|  |  | - |  | - |  | -
|  |  | - |  | - |  | -
|  |  | - |  | - |  | -
|  |  | - |  | - |  | -
|  |  | - |  | - |  | -
|  |  | - |  | - |  | -
VALOR SUBTOTAL MATERIALES | [7 empty] | 0
EQUIPOS
Descripción |  |  | Rendimiento |  | Tárifa día/hora | Dedicación | Valor Parcial
Herramienta menor |  |  | 10 |  | 3710 | 100% | 371
Motosierra profesional |  |  | 23 |  | 31800 | 100% | 1382.61
Poleas y Cuerdas |  |  | 100 |  | 38160 | 100% | 381.6
[5 empty] | - |  | -
[5 empty] | - |  | -
[5 empty] | - |  | -
[5 empty] | - |  | -
VALOR SUBTOTAL EQUIPOS | [7 empty] | 2135.21
TRANSPORTE
Descripción |  |  | Valor por viaje |  | Capacidad (M3 - TN) | Volumen/ Peso | Valor Parcial
| TRANSPORTES EXTERNOS | [6 empty] | 42666.6667
Volqueta c/operario y combustible 6m3 max 30 Km |  |  | 256000 |  | 6 | 1 | 42666.6667
|  |  | - |  | - |  | -
|  |  | - |  | - |  | -
| TRANSPORTES INTERNOS | [6 empty] | 0
|  |  | - |  | - |  | -
|  |  | - |  | - |  | -
VALOR SUBTOTAL TRANSPORTE (trasiegos + transportes externos) | [7 empty] | 42666.6667
MANO DE OBRA
Cuadrilla |  |  | Valor cuadrilla |  | Rendimiento |  | Valor Parcial
Cuadrilla 1 - 3 |  |  | 293183.03 |  | 9 |  | 32575.89
|  |  | - |  |  |  | -
|  |  | - |  |  |  | -
|  |  | - |  |  |  | -
|  |  | - |  |  |  | -
VALOR SUBTOTAL MANO DE OBRA | [7 empty] | 32575.89
TOTAL VALOR MATERIALES, EQUIPO Y TRANSPORTE | [7 empty] | 44801.8767
TOTAL VALOR MANO DE OBRA | [7 empty] | 32575.89
TOTAL COSTO DIRECTO | [7 empty] | 77377.7667
A.I.U. |  |  | 30% |  | 23213.33
VALOR TOTAL INCLUIDO A.I.U. | [6 empty] | 100591.0967

## 1,4,5 Arb 15 (hidden)
CONSORCIO INTEGRAL DE OBRAS | [6 empty] | MINISTERIO DE EDUCACIÓN NACIONAL |  | -
CORREGIMIENTO DE LAS MESAS-MUNICIPIO DETABLON DE GOMES (N)
Análisis de Precios Unitarios
OPTIMIZACIÓN Y AMPLIACIÓN DE LA RED ALCANTARILLADO DEL CORREGIMIENTO DE LAS MESAS, MUNICIPIO DE EL TABLON DE GOMEZ – DEPARTAMENTO DE NARIÑO. |  |  |  |  | Presupuesto de Obra
Item No.: | 1,4,5 | TALA DE ARBOLES DE 10,01 A 15 MTS
MATERIALES | [6 empty] | Unidad | UN
Descripción |  |  | Unidad | Cantidad | Valor Unitario |  | Valor Parcial
|  |  | - |  | - |  | -
|  |  | - |  | - |  | -
|  |  | - |  | - |  | -
|  |  | - |  | - |  | -
|  |  | - |  | - |  | -
|  |  | - |  | - |  | -
|  |  | - |  | - |  | -
|  |  | - |  | - |  | -
|  |  | - |  | - |  | -
|  |  | - |  | - |  | -
|  |  | - |  | - |  | -
VALOR SUBTOTAL MATERIALES | [7 empty] | 0
EQUIPOS
Descripción |  |  | Rendimiento |  | Tárifa día/hora | Dedicación | Valor Parcial
Herramienta menor |  |  | 5 |  | 3710 | 100% | 742
Motosierra profesional |  |  | 10 |  | 31800 | 100% | 3180
Poleas y Cuerdas |  |  | 50 |  | 38160 | 100% | 763.2
[5 empty] | - |  | -
[5 empty] | - |  | -
[5 empty] | - |  | -
[5 empty] | - |  | -
VALOR SUBTOTAL EQUIPOS | [7 empty] | 4685.2
TRANSPORTE
Descripción |  |  | Valor por viaje |  | Capacidad (M3 - TN) | Volumen/ Peso | Valor Parcial
| TRANSPORTES EXTERNOS |  | - |  |  |  | - | 85333.3333
Volqueta c/operario y combustible 6m3 max 30 Km |  |  | 256000 |  | 6 | 2 | 85333.3333
|  |  | - |  | - |  | -
|  |  | - |  | - |  | -
| TRANSPORTES INTERNOS |  | - |  | - |  | - | 0
|  |  | - |  | - |  | -
|  |  | - |  | - |  | -
VALOR SUBTOTAL TRANSPORTE (trasiegos + transportes externos) | [7 empty] | 85333.3333
MANO DE OBRA
Cuadrilla |  |  | Valor cuadrilla |  | Rendimiento |  | Valor Parcial
Cuadrilla 1 - 3 |  |  | 293183.03 |  | 5 |  | 58636.61
|  |  | - |  |  |  | -
|  |  | - |  |  |  | -
|  |  | - |  |  |  | -
|  |  | - |  |  |  | -
VALOR SUBTOTAL MANO DE OBRA | [7 empty] | 58636.61
TOTAL VALOR MATERIALES, EQUIPO Y TRANSPORTE | [7 empty] | 90018.5333
TOTAL VALOR MANO DE OBRA | [7 empty] | 58636.61
TOTAL COSTO DIRECTO | [7 empty] | 148655.1433
A.I.U. |  |  | 30% |  | 44596.543
VALOR TOTAL INCLUIDO A.I.U. | [6 empty] | 193251.6863

## 1,4,6 Arb 20 (hidden)
CONSORCIO INTEGRAL DE OBRAS | [6 empty] | MINISTERIO DE EDUCACIÓN NACIONAL |  | -
CORREGIMIENTO DE LAS MESAS-MUNICIPIO DETABLON DE GOMES (N)
Análisis de Precios Unitarios
OPTIMIZACIÓN Y AMPLIACIÓN DE LA RED ALCANTARILLADO DEL CORREGIMIENTO DE LAS MESAS, MUNICIPIO DE EL TABLON DE GOMEZ – DEPARTAMENTO DE NARIÑO. |  |  |  |  | Presupuesto de Obra
Item No.: | 1,4,6 | TALA DE ARBOLES DE 15,01 A 20 MTS
MATERIALES | [6 empty] | Unidad | UN
Descripción |  |  | Unidad | Cantidad | Valor Unitario |  | Valor Parcial
|  |  | - |  | - |  | -
|  |  | - |  | - |  | -
|  |  | - |  | - |  | -
|  |  | - |  | - |  | -
|  |  | - |  | - |  | -
|  |  | - |  | - |  | -
|  |  | - |  | - |  | -
|  |  | - |  | - |  | -
|  |  | - |  | - |  | -
|  |  | - |  | - |  | -
|  |  | - |  | - |  | -
VALOR SUBTOTAL MATERIALES | [7 empty] | 0
EQUIPOS
Descripción |  |  | Rendimiento |  | Tárifa día/hora | Dedicación | Valor Parcial
Herramienta menor |  |  | 1 |  | 3710 | 100% | 3710
Motosierra profesional |  |  | 5 |  | 31800 | 100% | 6360
Poleas y Cuerdas |  |  | 10 |  | 38160 | 100% | 3816
[5 empty] | - |  | -
[5 empty] | - |  | -
[5 empty] | - |  | -
[5 empty] | - |  | -
VALOR SUBTOTAL EQUIPOS | [7 empty] | 13886
TRANSPORTE
Descripción |  |  | Valor por viaje |  | Capacidad (M3 - TN) | Volumen/ Peso | Valor Parcial
| TRANSPORTES EXTERNOS |  | - |  |  |  | - | 106666.6667
Volqueta c/operario y combustible 6m3 max 30 Km |  |  | 256000 |  | 6 | 2.5 | 106666.6667
|  |  | - |  | - |  | -
|  |  | - |  | - |  | -
| TRANSPORTES INTERNOS |  | - |  | - |  | - | 0
|  |  | - |  | - |  | -
|  |  | - |  | - |  | -
VALOR SUBTOTAL TRANSPORTE (trasiegos + transportes externos) | [7 empty] | 106666.6667
MANO DE OBRA
Cuadrilla |  |  | Valor cuadrilla |  | Rendimiento |  | Valor Parcial
Cuadrilla 1 - 3 |  |  | 293183.03 |  | 1.8 |  | 162879.46
|  |  | - |  |  |  | -
|  |  | - |  |  |  | -
|  |  | - |  |  |  | -
|  |  | - |  |  |  | -
VALOR SUBTOTAL MANO DE OBRA | [7 empty] | 162879.46
TOTAL VALOR MATERIALES, EQUIPO Y TRANSPORTE | [7 empty] | 120552.6667
TOTAL VALOR MANO DE OBRA | [7 empty] | 162879.46
TOTAL COSTO DIRECTO | [7 empty] | 283432.1267
A.I.U. |  |  | 30% |  | 85029.638
VALOR TOTAL INCLUIDO A.I.U. | [6 empty] | 368461.7647

## 1,4,8 Traslado Arb (hidden)
CONSORCIO INTEGRAL DE OBRAS | [6 empty] | MINISTERIO DE EDUCACIÓN NACIONAL |  | -
CORREGIMIENTO DE LAS MESAS-MUNICIPIO DETABLON DE GOMES (N)
Análisis de Precios Unitarios
OPTIMIZACIÓN Y AMPLIACIÓN DE LA RED ALCANTARILLADO DEL CORREGIMIENTO DE LAS MESAS, MUNICIPIO DE EL TABLON DE GOMEZ – DEPARTAMENTO DE NARIÑO. |  |  |  |  | Presupuesto de Obra
Item No.: | #REF! | #REF!
MATERIALES | [6 empty] | Unidad | UN
Descripción |  |  | Unidad | Cantidad | Valor Unitario |  | Valor Parcial
|  |  | - |  | - |  | -
|  |  | - |  | - |  | -
|  |  | - |  | - |  | -
|  |  | - |  | - |  | -
|  |  | - |  | - |  | -
|  |  | - |  | - |  | -
|  |  | - |  | - |  | -
|  |  | - |  | - |  | -
|  |  | - |  | - |  | -
|  |  | - |  | - |  | -
|  |  | - |  | - |  | -
VALOR SUBTOTAL MATERIALES | [7 empty] | 0
EQUIPOS
Descripción |  |  | Rendimiento |  | Tárifa día/hora | Dedicación | Valor Parcial
Herramienta menor |  |  | 1 |  | 3710 | 100% | 3710
Motosierra profesional |  |  | 4 |  | 31800 | 100% | 7950
Poleas y Cuerdas |  |  | 5 |  | 38160 | 100% | 7632
Retroexcavadora llantas Tipo Cat 428 |  |  | 0.78 |  | 678400 | 100% | 869743.59
[5 empty] | - |  | -
[5 empty] | - |  | -
[5 empty] | - |  | -
VALOR SUBTOTAL EQUIPOS | [7 empty] | 889035.59
TRANSPORTE
Descripción |  |  | Valor por viaje |  | Capacidad (M3 - TN) | Volumen/ Peso | Valor Parcial
| TRANSPORTES EXTERNOS | [6 empty] | 128000
Volqueta c/operario y combustible 6m3 max 30 Km |  |  | 256000 |  | 6 | 3 | 128000
|  |  | - |  | - |  | -
|  |  | - |  | - |  | -
| TRANSPORTES INTERNOS |  | - |  | - |  | - | 0
|  |  | - |  | - |  | -
|  |  | - |  | - |  | -
VALOR SUBTOTAL TRANSPORTE (trasiegos + transportes externos) | [7 empty] | 128000
MANO DE OBRA
Cuadrilla |  |  | Valor cuadrilla |  | Rendimiento |  | Valor Parcial
Cuadrilla 1 - 3 |  |  | 293183.03 |  | 1.4 |  | 209416.45
|  |  | - |  |  |  | -
|  |  | - |  |  |  | -
|  |  | - |  |  |  | -
|  |  | - |  |  |  | -
VALOR SUBTOTAL MANO DE OBRA | [7 empty] | 209416.45
TOTAL VALOR MATERIALES, EQUIPO Y TRANSPORTE | [7 empty] | 1017035.59
TOTAL VALOR MANO DE OBRA | [7 empty] | 209416.45
TOTAL COSTO DIRECTO | [7 empty] | 1226452.04
A.I.U. |  |  | 30% |  | 367935.612
VALOR TOTAL INCLUIDO A.I.U. | [6 empty] | 1594387.652

## 2,1,1 Exc Mec (hidden)
INGENIERO CIVIL HEBER EDUARDO YEPES VILLOTA | [6 empty] | MINISTERIO DE EDUCACIÓN NACIONAL |  | -
CORREGIMIENTO DE LAS MESAS-MUNICIPIO DETABLON DE GOMES (N)
Análisis de Precios Unitarios
OPTIMIZACIÓN Y AMPLIACIÓN DE LA RED ALCANTARILLADO DEL CORREGIMIENTO DE LAS MESAS, MUNICIPIO DE EL TABLON DE GOMEZ – DEPARTAMENTO DE NARIÑO. |  |  |  |  | Presupuesto de Obra
Item No.: | #REF! | #REF!
MATERIALES | [6 empty] | Unidad | #REF!
Descripción |  |  | Unidad | Cantidad | Valor Unitario |  | Valor Parcial
|  |  | - |  | - |  | -
|  |  | - |  | - |  | -
|  |  | - |  | - |  | -
|  |  | - |  | - |  | -
|  |  | - |  | - |  | -
|  |  | - |  | - |  | -
|  |  | - |  | - |  | -
|  |  | - |  | - |  | -
|  |  | - |  | - |  | -
|  |  | - |  | - |  | -
|  |  | - |  | - |  | -
VALOR SUBTOTAL MATERIALES | [7 empty] | 0
EQUIPOS
Descripción |  |  | Rendimiento |  | Tárifa día/hora | Dedicación | Valor Parcial
Retroexcavadora llantas Tipo Cat 428 |  |  | 0.00588 |  | 678400 | 100% | 3988.99
[5 empty] | - |  | -
[5 empty] | - |  | -
[5 empty] | - |  | -
[5 empty] | - |  | -
[5 empty] | - |  | -
[5 empty] | - |  | -
VALOR SUBTOTAL EQUIPOS | [7 empty] | 3988.99
TRANSPORTE
Descripción |  |  | Valor por viaje |  | Capacidad (M3 - TN) | Volumen/ Peso | Valor Parcial
| TRANSPORTES EXTERNOS | [6 empty] | 0
Volqueta c/operario y combustible 5,5m3 max 30 Km |  |  | 0 |  | 5.5 | 1.2 | 0
|  |  | - |  | - |  | -
|  |  | - |  | - |  | -
| TRANSPORTES INTERNOS | [6 empty] | 0
|  |  | - |  | - |  | -
|  |  | - |  | - |  | -
VALOR SUBTOTAL TRANSPORTE (trasiegos + transportes externos) | [7 empty] | 0
MANO DE OBRA
Cuadrilla |  |  | Valor cuadrilla |  | Rendimiento |  | Valor Parcial
|  |  | - |  |  |  | -
|  |  | - |  |  |  | -
|  |  | - |  |  |  | -
|  |  | - |  |  |  | -
|  |  | - |  |  |  | -
VALOR SUBTOTAL MANO DE OBRA | [7 empty] | 0
TOTAL VALOR MATERIALES, EQUIPO Y TRANSPORTE | [7 empty] | 3988.99
TOTAL VALOR MANO DE OBRA | [7 empty] | 0
TOTAL COSTO DIRECTO | [7 empty] | 3988.99
A.I.U. |  |  | 30% |  | 1196.697 |  |  |  |  | ,
VALOR TOTAL INCLUIDO A.I.U. | [6 empty] | 5185.687

## 2,1,5 Relleno M Común (hidden)
CONSORCIO INTEGRAL DE OBRAS | [6 empty] | MINISTERIO DE EDUCACIÓN NACIONAL |  | -
CORREGIMIENTO DE LAS MESAS-MUNICIPIO DETABLON DE GOMES (N)
Análisis de Precios Unitarios
OPTIMIZACIÓN Y AMPLIACIÓN DE LA RED ALCANTARILLADO DEL CORREGIMIENTO DE LAS MESAS, MUNICIPIO DE EL TABLON DE GOMEZ – DEPARTAMENTO DE NARIÑO. |  |  |  |  | Presupuesto de Obra
Item No.: | 2,1,5 | RELLENOS EN MATERIAL COMÚN SIN SELECCIONAR DE OBRA
MATERIALES | [6 empty] | Unidad | M3
Descripción |  |  | Unidad | Cantidad | Valor Unitario |  | Valor Parcial
|  |  | - |  | - |  | -
|  |  | - |  | - |  | -
|  |  | - |  | - |  | -
|  |  | - |  | - |  | -
|  |  | - |  | - |  | -
|  |  | - |  | - |  | -
|  |  | - |  | - |  | -
|  |  | - |  | - |  | -
|  |  | - |  | - |  | -
|  |  | - |  | - |  | -
|  |  | - |  | - |  | -
VALOR SUBTOTAL MATERIALES | [7 empty] | 0
EQUIPOS
Descripción |  |  | Rendimiento |  | Tárifa día/hora | Dedicación | Valor Parcial
Herramienta menor |  |  | 0.02 |  | 3710 | 0.4% | 742
Rana |  |  | 0.03 |  | 63600 | 0.3% | 6360
[5 empty] | - |  | -
[5 empty] | - |  | -
[5 empty] | - |  | -
[5 empty] | - |  | -
[5 empty] | - |  | -
VALOR SUBTOTAL EQUIPOS | [7 empty] | 7102
TRANSPORTE
Descripción |  |  | Valor por viaje |  | Capacidad (M3 - TN) | Volumen/ Peso | Valor Parcial
| TRANSPORTES EXTERNOS |  | - |  |  |  | - | 0
|  |  | - |  | - |  | -
|  |  | - |  | - |  | -
|  |  | - |  | - |  | -
| TRANSPORTES INTERNOS |  | - |  | - |  | - | 0
|  |  | - |  | - |  | -
|  |  | - |  | - |  | -
VALOR SUBTOTAL TRANSPORTE (trasiegos + transportes externos) | [7 empty] | 0
MANO DE OBRA
Cuadrilla |  |  | Valor cuadrilla |  | Rendimiento |  | Valor Parcial
Excavaciones |  |  | 154270.22 |  | 10 |  | 15427.02
|  |  | - |  |  |  | -
|  |  | - |  |  |  | -
|  |  | - |  |  |  | -
|  |  | - |  |  |  | -
VALOR SUBTOTAL MANO DE OBRA | [7 empty] | 15427.02
TOTAL VALOR MATERIALES, EQUIPO Y TRANSPORTE | [7 empty] | 7102
TOTAL VALOR MANO DE OBRA | [7 empty] | 15427.02
TOTAL COSTO DIRECTO | [7 empty] | 22529.02
A.I.U. |  |  | 30% |  | 6758.706
VALOR TOTAL INCLUIDO A.I.U. | [6 empty] | 29287.726

## 2,1,7 Sub base Recebo (hidden)
CONSORCIO INTEGRAL DE OBRAS | [6 empty] | MINISTERIO DE EDUCACIÓN NACIONAL |  | -
CORREGIMIENTO DE LAS MESAS-MUNICIPIO DETABLON DE GOMES (N)
Análisis de Precios Unitarios
OPTIMIZACIÓN Y AMPLIACIÓN DE LA RED ALCANTARILLADO DEL CORREGIMIENTO DE LAS MESAS, MUNICIPIO DE EL TABLON DE GOMEZ – DEPARTAMENTO DE NARIÑO. |  |  |  |  | Presupuesto de Obra
Item No.: | #REF! | #REF!
MATERIALES | [6 empty] | Unidad | #REF!
Descripción |  |  | Unidad | Cantidad | Valor Unitario |  | Valor Parcial
Recebo |  |  | #REF! | 1.25 | #REF! |  | #REF!
|  |  | - |  | - |  | -
|  |  | - |  | - |  | -
|  |  | - |  | - |  | -
|  |  | - |  | - |  | -
|  |  | - |  | - |  | -
|  |  | - |  | - |  | -
|  |  | - |  | - |  | -
|  |  | - |  | - |  | -
|  |  | - |  | - |  | -
|  |  | - |  | - |  | -
VALOR SUBTOTAL MATERIALES | [7 empty] | #REF!
EQUIPOS
Descripción |  |  | Rendimiento |  | Tárifa día/hora | Dedicación | Valor Parcial
Herramienta menor |  |  | 0.04 |  | 3710 | 0.4% | 371
Rana |  |  | 0.03 |  | 63600 | 0.3% | 6360
[5 empty] | - |  | -
[5 empty] | - |  | -
[5 empty] | - |  | -
[5 empty] | - |  | -
[5 empty] | - |  | -
VALOR SUBTOTAL EQUIPOS | [7 empty] | 6731
TRANSPORTE
Descripción |  |  | Valor por viaje |  | Capacidad (M3 - TN) | Volumen/ Peso | Valor Parcial
| TRANSPORTES EXTERNOS |  | - |  |  |  | - | 0
|  |  | - |  | - |  | -
|  |  | - |  | - |  | -
|  |  | - |  | - |  | -
| TRANSPORTES INTERNOS |  | - |  | - |  | - | 0
|  |  | - |  | - |  | -
|  |  | - |  | - |  | -
VALOR SUBTOTAL TRANSPORTE (trasiegos + transportes externos) | [7 empty] | 0
MANO DE OBRA
Cuadrilla |  |  | Valor cuadrilla |  | Rendimiento |  | Valor Parcial
Excavaciones |  |  | 154270.22 |  | 8.5 |  | 18149.44
|  |  | - |  |  |  | -
|  |  | - |  |  |  | -
|  |  | - |  |  |  | -
|  |  | - |  |  |  | -
VALOR SUBTOTAL MANO DE OBRA | [7 empty] | 18149.44
TOTAL VALOR MATERIALES, EQUIPO Y TRANSPORTE | [7 empty] | #REF!
TOTAL VALOR MANO DE OBRA | [7 empty] | 18149.44
TOTAL COSTO DIRECTO | [7 empty] | #REF!
A.I.U. |  |  | 30% |  | #REF!
VALOR TOTAL INCLUIDO A.I.U. | [6 empty] | #REF!

## 2,1,8 Geotextil NT (hidden)
CONSORCIO INTEGRAL DE OBRAS | [6 empty] | MINISTERIO DE EDUCACIÓN NACIONAL |  | -
CORREGIMIENTO DE LAS MESAS-MUNICIPIO DETABLON DE GOMES (N)
Análisis de Precios Unitarios
OPTIMIZACIÓN Y AMPLIACIÓN DE LA RED ALCANTARILLADO DEL CORREGIMIENTO DE LAS MESAS, MUNICIPIO DE EL TABLON DE GOMEZ – DEPARTAMENTO DE NARIÑO. |  |  |  |  | Presupuesto de Obra
Item No.: | #REF! | #REF!
MATERIALES | [6 empty] | Unidad | #REF!
Descripción |  |  | Unidad | Cantidad | Valor Unitario |  | Valor Parcial
Geotextil NT 1600 |  |  | #REF! | 1.1 | #REF! |  | #REF!
Estaca madera para replanteo |  |  | #REF! | 3 | #REF! |  | #REF!
|  |  | - |  | - |  | -
|  |  | - |  | - |  | -
|  |  | - |  | - |  | -
|  |  | - |  | - |  | -
|  |  | - |  | - |  | -
|  |  | - |  | - |  | -
|  |  | - |  | - |  | -
|  |  | - |  | - |  | -
|  |  | - |  | - |  | -
VALOR SUBTOTAL MATERIALES | [7 empty] | #REF!
EQUIPOS
Descripción |  |  | Rendimiento |  | Tárifa día/hora | Dedicación | Valor Parcial
Herramienta menor |  |  | 1 |  | 3710 | 1% | 37.1
[5 empty] | - |  | -
[5 empty] | - |  | -
[5 empty] | - |  | -
[5 empty] | - |  | -
[5 empty] | - |  | -
[5 empty] | - |  | -
VALOR SUBTOTAL EQUIPOS | [7 empty] | 37.1
TRANSPORTE
Descripción |  |  | Valor por viaje |  | Capacidad (M3 - TN) | Volumen/ Peso | Valor Parcial
| TRANSPORTES EXTERNOS |  | - |  |  |  | - | 0
|  |  | - |  | - |  | -
|  |  | - |  | - |  | -
|  |  | - |  | - |  | -
| TRANSPORTES INTERNOS |  | - |  | - |  | - | 0
|  |  | - |  | - |  | -
|  |  | - |  | - |  | -
VALOR SUBTOTAL TRANSPORTE (trasiegos + transportes externos) | [7 empty] | 0
MANO DE OBRA
Cuadrilla |  |  | Valor cuadrilla |  | Rendimiento |  | Valor Parcial
Instalaciones |  |  | 418739.68 |  | 109 |  | 3841.65
|  |  | - |  |  |  | -
|  |  | - |  |  |  | -
|  |  | - |  |  |  | -
|  |  | - |  |  |  | -
VALOR SUBTOTAL MANO DE OBRA | [7 empty] | 3841.65
TOTAL VALOR MATERIALES, EQUIPO Y TRANSPORTE | [7 empty] | #REF!
TOTAL VALOR MANO DE OBRA | [7 empty] | 3841.65
TOTAL COSTO DIRECTO | [7 empty] | #REF!
A.I.U. |  |  | 30% |  | #REF!
VALOR TOTAL INCLUIDO A.I.U. | [6 empty] | #REF!

## 2,1,9 Geotextil Tejido (hidden)
CONSORCIO INTEGRAL DE OBRAS | [6 empty] | MINISTERIO DE EDUCACIÓN NACIONAL |  | -
CORREGIMIENTO DE LAS MESAS-MUNICIPIO DETABLON DE GOMES (N)
Análisis de Precios Unitarios
OPTIMIZACIÓN Y AMPLIACIÓN DE LA RED ALCANTARILLADO DEL CORREGIMIENTO DE LAS MESAS, MUNICIPIO DE EL TABLON DE GOMEZ – DEPARTAMENTO DE NARIÑO. |  |  |  |  | Presupuesto de Obra
Item No.: | #REF! | #REF!
MATERIALES | [6 empty] | Unidad | #REF!
Descripción |  |  | Unidad | Cantidad | Valor Unitario |  | Valor Parcial
Geotextil Tejido 1700 |  |  | #REF! | 1.1 | #REF! |  | #REF!
Estaca madera para replanteo |  |  | #REF! | 3 | #REF! |  | #REF!
|  |  | - |  | - |  | -
|  |  | - |  | - |  | -
|  |  | - |  | - |  | -
|  |  | - |  | - |  | -
|  |  | - |  | - |  | -
|  |  | - |  | - |  | -
|  |  | - |  | - |  | -
|  |  | - |  | - |  | -
|  |  | - |  | - |  | -
VALOR SUBTOTAL MATERIALES | [7 empty] | #REF!
EQUIPOS
Descripción |  |  | Rendimiento |  | Tárifa día/hora | Dedicación | Valor Parcial
Herramienta menor |  |  | 1 |  | 3710 | 1% | 37.1
[5 empty] | - |  | -
[5 empty] | - |  | -
[5 empty] | - |  | -
[5 empty] | - |  | -
[5 empty] | - |  | -
[5 empty] | - |  | -
VALOR SUBTOTAL EQUIPOS | [7 empty] | 37.1
TRANSPORTE
Descripción |  |  | Valor por viaje |  | Capacidad (M3 - TN) | Volumen/ Peso | Valor Parcial
| TRANSPORTES EXTERNOS |  | - |  |  |  | - | 0
|  |  | - |  | - |  | -
|  |  | - |  | - |  | -
|  |  | - |  | - |  | -
| TRANSPORTES INTERNOS |  | - |  | - |  | - | 0
|  |  | - |  | - |  | -
|  |  | - |  | - |  | -
VALOR SUBTOTAL TRANSPORTE (trasiegos + transportes externos) | [7 empty] | 0
MANO DE OBRA
Cuadrilla |  |  | Valor cuadrilla |  | Rendimiento |  | Valor Parcial
Instalaciones |  |  | 418739.68 |  | 109 |  | 3841.65
|  |  | - |  |  |  | -
|  |  | - |  |  |  | -
|  |  | - |  |  |  | -
|  |  | - |  |  |  | -
VALOR SUBTOTAL MANO DE OBRA | [7 empty] | 3841.65
TOTAL VALOR MATERIALES, EQUIPO Y TRANSPORTE | [7 empty] | #REF!
TOTAL VALOR MANO DE OBRA | [7 empty] | 3841.65
TOTAL COSTO DIRECTO | [7 empty] | #REF!
A.I.U. |  |  | 30% |  | #REF!
VALOR TOTAL INCLUIDO A.I.U. | [6 empty] | #REF!

## 2,2,3 Muros de contencion (hidden)
CONSORCIO INTEGRAL DE OBRAS | [6 empty] | MINISTERIO DE EDUCACIÓN NACIONAL |  | -
CORREGIMIENTO DE LAS MESAS-MUNICIPIO DETABLON DE GOMES (N)
Análisis de Precios Unitarios
OPTIMIZACIÓN Y AMPLIACIÓN DE LA RED ALCANTARILLADO DEL CORREGIMIENTO DE LAS MESAS, MUNICIPIO DE EL TABLON DE GOMEZ – DEPARTAMENTO DE NARIÑO. |  |  |  |  | Presupuesto de Obra
Item No.: | #REF! | #REF!
MATERIALES | [6 empty] | Unidad | #REF!
Descripción |  |  | Unidad | Cantidad | Valor Unitario |  | Valor Parcial
Concreto de 3,000 p.s.i. |  |  | #REF! | 1.05 | #REF! |  | #REF!
Puntilla con cabeza 2" |  |  | #REF! | 0.8 | #REF! |  | #REF!
Alambre negro Cal. 18 |  |  | #REF! | 0.5 | #REF! |  | #REF!
Repisa ordinaria 3 metros |  |  | #REF! | 6 | #REF! |  | #REF!
Tabla burra ordinario 0,30 - 3 mts |  |  | #REF! | 1.8 | #REF! |  | #REF!
Encofroil MET- Desmoldante Cast Off |  |  | #REF! | 4.85 | #REF! |  | #REF!
|  |  | - |  | - |  | -
|  |  | - |  | - |  | -
|  |  | - |  | - |  | -
|  |  | - |  | - |  | -
|  |  | - |  | - |  | -
VALOR SUBTOTAL MATERIALES | [7 empty] | #REF!
EQUIPOS
Descripción |  |  | Rendimiento |  | Tárifa día/hora | Dedicación | Valor Parcial
Herramienta menor |  |  | 3.5 |  | 3710 | 100% | 1060
Vibrador electrico concreto 110 |  |  | 2 |  | 42400 | 25% | 5300
Paral metálico |  |  | 1 |  | 1812.6 | 200% | 3625.2
Formaleta |  |  | 1 |  | 2438 | 50% | 1219
[5 empty] | - |  | -
[5 empty] | - |  | -
[5 empty] | - |  | -
VALOR SUBTOTAL EQUIPOS | [7 empty] | 11204.2
TRANSPORTE
Descripción |  |  | Valor por viaje |  | Capacidad (M3 - TN) | Volumen/ Peso | Valor Parcial
| TRANSPORTES EXTERNOS | [6 empty] | 0
|  |  | - |  | - |  | -
[5 empty] | - |  | -
[5 empty] | - |  | -
| TRANSPORTES INTERNOS | [6 empty] | 0
|  |  | - |  | - |  | -
|  |  | - |  | - |  | -
VALOR SUBTOTAL TRANSPORTE (trasiegos + transportes externos) | [7 empty] | 0
MANO DE OBRA
Cuadrilla |  |  | Valor cuadrilla |  | Rendimiento |  | Valor Parcial
Estructuras |  |  | 432095.84 |  | 2.2 |  | 196407.2
|  |  | - |  |  |  | -
|  |  | - |  |  |  | -
|  |  | - |  |  |  | -
|  |  | - |  |  |  | -
VALOR SUBTOTAL MANO DE OBRA | [7 empty] | 196407.2
TOTAL VALOR MATERIALES, EQUIPO Y TRANSPORTE | [7 empty] | #REF!
TOTAL VALOR MANO DE OBRA | [7 empty] | 196407.2
TOTAL COSTO DIRECTO | [7 empty] | #REF!
A.I.U. |  |  | 30% |  | #REF! |  |  |  |  | ,
VALOR TOTAL INCLUIDO A.I.U. | [6 empty] | #REF!

## 2,2,6,1 Pilotes 0,30 (hidden)
CONSORCIO INTEGRAL DE OBRAS | [6 empty] | MINISTERIO DE EDUCACIÓN NACIONAL |  | -
CORREGIMIENTO DE LAS MESAS-MUNICIPIO DETABLON DE GOMES (N)
Análisis de Precios Unitarios
OPTIMIZACIÓN Y AMPLIACIÓN DE LA RED ALCANTARILLADO DEL CORREGIMIENTO DE LAS MESAS, MUNICIPIO DE EL TABLON DE GOMEZ – DEPARTAMENTO DE NARIÑO. |  |  |  |  | Presupuesto de Obra
Item No.: | #REF! | #REF!
MATERIALES | [6 empty] | Unidad | #REF!
Descripción |  |  | Unidad | Cantidad | Valor Unitario |  | Valor Parcial
Concreto de 3,000 p.s.i., premezclado y bombeado |  |  | #REF! | 0.09 | #REF! |  | #REF!
Bentonita |  |  | #REF! | 0.021 | #REF! |  | #REF!
|  |  | - |  | - |  | -
|  |  | - |  | - |  | -
|  |  | - |  | - |  | -
|  |  | - |  | - |  | -
|  |  | - |  | - |  | -
|  |  | - |  | - |  | -
|  |  | - |  | - |  | -
|  |  | - |  | - |  | -
|  |  | - |  | - |  | -
VALOR SUBTOTAL MATERIALES | [7 empty] | #REF!
EQUIPOS
Descripción |  |  | Rendimiento |  | Tárifa día/hora | Dedicación | Valor Parcial
Herramienta menor |  |  | 3.5 |  | 3710 | 10% | 106
Equipo perforador de pilotes d = 0,30 mts |  |  | 1 |  | 40280 | 100% | 40280
Motobomba |  |  | 0.9 |  | 31800 | 30% | 10600
[5 empty] | - |  | -
[5 empty] | - |  | -
[5 empty] | - |  | -
[5 empty] | - |  | -
VALOR SUBTOTAL EQUIPOS | [7 empty] | 50986
TRANSPORTE
Descripción |  |  | Valor por viaje |  | Capacidad (M3 - TN) | Volumen/ Peso | Valor Parcial
| TRANSPORTES EXTERNOS | [6 empty] | 3840
Volqueta c/operario y combustible 6m3 max 30 Km |  |  | 256000 |  | 6 | 0.09 | 3840
[5 empty] | - |  | -
|  |  | - |  | - |  | -
| TRANSPORTES INTERNOS | [6 empty] | 0
|  |  | - |  | - |  | -
|  |  | - |  | - |  | -
VALOR SUBTOTAL TRANSPORTE (trasiegos + transportes externos) | [7 empty] | 3840
MANO DE OBRA
Cuadrilla |  |  | Valor cuadrilla |  | Rendimiento |  | Valor Parcial
Excavaciones |  |  | 154270.22 |  | 7 |  | 22038.6
|  |  | - |  |  |  | -
|  |  | - |  |  |  | -
|  |  | - |  |  |  | -
|  |  | - |  |  |  | -
VALOR SUBTOTAL MANO DE OBRA | [7 empty] | 22038.6
TOTAL VALOR MATERIALES, EQUIPO Y TRANSPORTE | [7 empty] | #REF!
TOTAL VALOR MANO DE OBRA | [7 empty] | 22038.6
TOTAL COSTO DIRECTO | [7 empty] | #REF!
A.I.U. |  |  | 30% |  | #REF!
VALOR TOTAL INCLUIDO A.I.U. | [6 empty] | #REF!

## 2,2,6,2 Pilotes 0,40 (hidden)
CONSORCIO INTEGRAL DE OBRAS | [6 empty] | MINISTERIO DE EDUCACIÓN NACIONAL |  | -
CORREGIMIENTO DE LAS MESAS-MUNICIPIO DETABLON DE GOMES (N)
Análisis de Precios Unitarios
OPTIMIZACIÓN Y AMPLIACIÓN DE LA RED ALCANTARILLADO DEL CORREGIMIENTO DE LAS MESAS, MUNICIPIO DE EL TABLON DE GOMEZ – DEPARTAMENTO DE NARIÑO. |  |  |  |  | Presupuesto de Obra
Item No.: | #REF! | #REF!
MATERIALES | [6 empty] | Unidad | #REF!
Descripción |  |  | Unidad | Cantidad | Valor Unitario |  | Valor Parcial
Concreto de 3,000 p.s.i., premezclado y bombeado |  |  | #REF! | 0.14 | #REF! |  | #REF!
Bentonita |  |  | #REF! | 0.036 | #REF! |  | #REF!
|  |  | - |  | - |  | -
|  |  | - |  | - |  | -
|  |  | - |  | - |  | -
|  |  | - |  | - |  | -
|  |  | - |  | - |  | -
|  |  | - |  | - |  | -
|  |  | - |  | - |  | -
|  |  | - |  | - |  | -
|  |  | - |  | - |  | -
VALOR SUBTOTAL MATERIALES | [7 empty] | #REF!
EQUIPOS
Descripción |  |  | Rendimiento |  | Tárifa día/hora | Dedicación | Valor Parcial
Herramienta menor |  |  | 3.5 |  | 3710 | 10% | 106
Equipo perforador de pilotes d = 0,40 mts |  |  | 1 |  | 44520 | 100% | 44520
Motobomba |  |  | 0.8 |  | 31800 | 30% | 11925
[5 empty] | - |  | -
[5 empty] | - |  | -
[5 empty] | - |  | -
[5 empty] | - |  | -
VALOR SUBTOTAL EQUIPOS | [7 empty] | 56551
TRANSPORTE
Descripción |  |  | Valor por viaje |  | Capacidad (M3 - TN) | Volumen/ Peso | Valor Parcial
| TRANSPORTES EXTERNOS | [6 empty] | 7466.6667
Volqueta c/operario y combustible 6m3 max 30 Km |  |  | 256000 |  | 6 | 0.175 | 7466.6667
[5 empty] | - |  | -
|  |  | - |  | - |  | -
| TRANSPORTES INTERNOS | [6 empty] | 0
|  |  | - |  | - |  | -
|  |  | - |  | - |  | -
VALOR SUBTOTAL TRANSPORTE (trasiegos + transportes externos) | [7 empty] | 7466.6667
MANO DE OBRA
Cuadrilla |  |  | Valor cuadrilla |  | Rendimiento |  | Valor Parcial
Excavaciones |  |  | 154270.22 |  | 7 |  | 22038.6
|  |  | - |  |  |  | -
|  |  | - |  |  |  | -
|  |  | - |  |  |  | -
|  |  | - |  |  |  | -
VALOR SUBTOTAL MANO DE OBRA | [7 empty] | 22038.6
TOTAL VALOR MATERIALES, EQUIPO Y TRANSPORTE | [7 empty] | #REF!
TOTAL VALOR MANO DE OBRA | [7 empty] | 22038.6
TOTAL COSTO DIRECTO | [7 empty] | #REF!
A.I.U. |  |  | 30% |  | #REF!
VALOR TOTAL INCLUIDO A.I.U. | [6 empty] | #REF!

## 2,2,6,3 Pilotes 0,60 (hidden)
CONSORCIO INTEGRAL DE OBRAS | [6 empty] | MINISTERIO DE EDUCACIÓN NACIONAL |  | -
CORREGIMIENTO DE LAS MESAS-MUNICIPIO DETABLON DE GOMES (N)
Análisis de Precios Unitarios
OPTIMIZACIÓN Y AMPLIACIÓN DE LA RED ALCANTARILLADO DEL CORREGIMIENTO DE LAS MESAS, MUNICIPIO DE EL TABLON DE GOMEZ – DEPARTAMENTO DE NARIÑO. |  |  |  |  | Presupuesto de Obra
Item No.: | #REF! | #REF!
MATERIALES | [6 empty] | Unidad | #REF!
Descripción |  |  | Unidad | Cantidad | Valor Unitario |  | Valor Parcial
Concreto de 3,000 p.s.i., premezclado y bombeado |  |  | #REF! | 0.31 | #REF! |  | #REF!
Bentonita |  |  | #REF! | 0.093 | #REF! |  | #REF!
|  |  | - |  | - |  | -
|  |  | - |  | - |  | -
|  |  | - |  | - |  | -
|  |  | - |  | - |  | -
|  |  | - |  | - |  | -
|  |  | - |  | - |  | -
|  |  | - |  | - |  | -
|  |  | - |  | - |  | -
|  |  | - |  | - |  | -
VALOR SUBTOTAL MATERIALES | [7 empty] | #REF!
EQUIPOS
Descripción |  |  | Rendimiento |  | Tárifa día/hora | Dedicación | Valor Parcial
Herramienta menor |  |  | 3.5 |  | 3710 | 10% | 106
Equipo perforador de pilotes d = 0,60 mts |  |  | 1 |  | 68900 | 100% | 68900
Motobomba |  |  | 0.7 |  | 31800 | 30% | 13628.57
[5 empty] | - |  | -
[5 empty] | - |  | -
[5 empty] | - |  | -
[5 empty] | - |  | -
VALOR SUBTOTAL EQUIPOS | [7 empty] | 82634.57
TRANSPORTE
Descripción |  |  | Valor por viaje |  | Capacidad (M3 - TN) | Volumen/ Peso | Valor Parcial
| TRANSPORTES EXTERNOS | [6 empty] | 16000
Volqueta c/operario y combustible 6m3 max 30 Km |  |  | 256000 |  | 6 | 0.375 | 16000
[5 empty] | - |  | -
|  |  | - |  | - |  | -
| TRANSPORTES INTERNOS | [6 empty] | 0
|  |  | - |  | - |  | -
|  |  | - |  | - |  | -
VALOR SUBTOTAL TRANSPORTE (trasiegos + transportes externos) | [7 empty] | 16000
MANO DE OBRA
Cuadrilla |  |  | Valor cuadrilla |  | Rendimiento |  | Valor Parcial
Excavaciones |  |  | 154270.22 |  | 7 |  | 22038.6
|  |  | - |  |  |  | -
|  |  | - |  |  |  | -
|  |  | - |  |  |  | -
|  |  | - |  |  |  | -
VALOR SUBTOTAL MANO DE OBRA | [7 empty] | 22038.6
TOTAL VALOR MATERIALES, EQUIPO Y TRANSPORTE | [7 empty] | #REF!
TOTAL VALOR MANO DE OBRA | [7 empty] | 22038.6
TOTAL COSTO DIRECTO | [7 empty] | #REF!
A.I.U. |  |  | 30% |  | #REF!
VALOR TOTAL INCLUIDO A.I.U. | [6 empty] | #REF!

## 2,2,6,4 Pilotes 0,80 (hidden)
CONSORCIO INTEGRAL DE OBRAS | [6 empty] | MINISTERIO DE EDUCACIÓN NACIONAL |  | -
CORREGIMIENTO DE LAS MESAS-MUNICIPIO DETABLON DE GOMES (N)
Análisis de Precios Unitarios
OPTIMIZACIÓN Y AMPLIACIÓN DE LA RED ALCANTARILLADO DEL CORREGIMIENTO DE LAS MESAS, MUNICIPIO DE EL TABLON DE GOMEZ – DEPARTAMENTO DE NARIÑO. |  |  |  |  | Presupuesto de Obra
Item No.: | #REF! | #REF!
MATERIALES | [6 empty] | Unidad | #REF!
Descripción |  |  | Unidad | Cantidad | Valor Unitario |  | Valor Parcial
Concreto de 3,000 p.s.i., premezclado y bombeado |  |  | #REF! | 0.55 | #REF! |  | #REF!
Bentonita |  |  | #REF! | 0.165 | #REF! |  | #REF!
|  |  | - |  | - |  | -
|  |  | - |  | - |  | -
|  |  | - |  | - |  | -
|  |  | - |  | - |  | -
|  |  | - |  | - |  | -
|  |  | - |  | - |  | -
|  |  | - |  | - |  | -
|  |  | - |  | - |  | -
|  |  | - |  | - |  | -
VALOR SUBTOTAL MATERIALES | [7 empty] | #REF!
EQUIPOS
Descripción |  |  | Rendimiento |  | Tárifa día/hora | Dedicación | Valor Parcial
Herramienta menor |  |  | 3.5 |  | 3710 | 10% | 106
Equipo perforador de pilotes d = 0,80 mts |  |  | 1 |  | 120840 | 100% | 120840
Motobomba |  |  | 0.6 |  | 31800 | 35% | 18550
[5 empty] | - |  | -
[5 empty] | - |  | -
[5 empty] | - |  | -
[5 empty] | - |  | -
VALOR SUBTOTAL EQUIPOS | [7 empty] | 139496
TRANSPORTE
Descripción |  |  | Valor por viaje |  | Capacidad (M3 - TN) | Volumen/ Peso | Valor Parcial
| TRANSPORTES EXTERNOS | [6 empty] | 29333.3333
Volqueta c/operario y combustible 6m3 max 30 Km |  |  | 256000 |  | 6 | 0.6875 | 29333.3333
[5 empty] | - |  | -
|  |  | - |  | - |  | -
| TRANSPORTES INTERNOS | [6 empty] | 0
|  |  | - |  | - |  | -
|  |  | - |  | - |  | -
VALOR SUBTOTAL TRANSPORTE (trasiegos + transportes externos) | [7 empty] | 29333.3333
MANO DE OBRA
Cuadrilla |  |  | Valor cuadrilla |  | Rendimiento |  | Valor Parcial
Excavaciones |  |  | 154270.22 |  | 7 |  | 22038.6
|  |  | - |  |  |  | -
|  |  | - |  |  |  | -
|  |  | - |  |  |  | -
|  |  | - |  |  |  | -
VALOR SUBTOTAL MANO DE OBRA | [7 empty] | 22038.6
TOTAL VALOR MATERIALES, EQUIPO Y TRANSPORTE | [7 empty] | #REF!
TOTAL VALOR MANO DE OBRA | [7 empty] | 22038.6
TOTAL COSTO DIRECTO | [7 empty] | #REF!
A.I.U. |  |  | 30% |  | #REF!
VALOR TOTAL INCLUIDO A.I.U. | [6 empty] | #REF!

## 2,2,6,5 Pilotes 0,90 (hidden)
CONSORCIO INTEGRAL DE OBRAS | [6 empty] | MINISTERIO DE EDUCACIÓN NACIONAL |  | -
CORREGIMIENTO DE LAS MESAS-MUNICIPIO DETABLON DE GOMES (N)
Análisis de Precios Unitarios
OPTIMIZACIÓN Y AMPLIACIÓN DE LA RED ALCANTARILLADO DEL CORREGIMIENTO DE LAS MESAS, MUNICIPIO DE EL TABLON DE GOMEZ – DEPARTAMENTO DE NARIÑO. |  |  |  |  | Presupuesto de Obra
Item No.: | #REF! | #REF!
MATERIALES | [6 empty] | Unidad | #REF!
Descripción |  |  | Unidad | Cantidad | Valor Unitario |  | Valor Parcial
Concreto de 3,000 p.s.i., premezclado y bombeado |  |  | #REF! | 0.7 | #REF! |  | #REF!
Bentonita |  |  | #REF! | 0.21 | #REF! |  | #REF!
|  |  | - |  | - |  | -
|  |  | - |  | - |  | -
|  |  | - |  | - |  | -
|  |  | - |  | - |  | -
|  |  | - |  | - |  | -
|  |  | - |  | - |  | -
|  |  | - |  | - |  | -
|  |  | - |  | - |  | -
|  |  | - |  | - |  | -
VALOR SUBTOTAL MATERIALES | [7 empty] | #REF!
EQUIPOS
Descripción |  |  | Rendimiento |  | Tárifa día/hora | Dedicación | Valor Parcial
Herramienta menor |  |  | 3.5 |  | 3710 | 10% | 106
Equipo perforador de pilotes d = 0,90 mts |  |  | 1 |  | 161120 | 100% | 161120
Motobomba |  |  | 0.5 |  | 31800 | 40% | 25440
[5 empty] | - |  | -
[5 empty] | - |  | -
[5 empty] | - |  | -
[5 empty] | - |  | -
VALOR SUBTOTAL EQUIPOS | [7 empty] | 186666
TRANSPORTE
Descripción |  |  | Valor por viaje |  | Capacidad (M3 - TN) | Volumen/ Peso | Valor Parcial
| TRANSPORTES EXTERNOS | [6 empty] | 37333.3333
Volqueta c/operario y combustible 6m3 max 30 Km |  |  | 256000 |  | 6 | 0.875 | 37333.3333
[5 empty] | - |  | -
|  |  | - |  | - |  | -
| TRANSPORTES INTERNOS | [6 empty] | 0
|  |  | - |  | - |  | -
|  |  | - |  | - |  | -
VALOR SUBTOTAL TRANSPORTE (trasiegos + transportes externos) | [7 empty] | 37333.3333
MANO DE OBRA
Cuadrilla |  |  | Valor cuadrilla |  | Rendimiento |  | Valor Parcial
Excavaciones |  |  | 154270.22 |  | 7 |  | 22038.6
|  |  | - |  |  |  | -
|  |  | - |  |  |  | -
|  |  | - |  |  |  | -
|  |  | - |  |  |  | -
VALOR SUBTOTAL MANO DE OBRA | [7 empty] | 22038.6
TOTAL VALOR MATERIALES, EQUIPO Y TRANSPORTE | [7 empty] | #REF!
TOTAL VALOR MANO DE OBRA | [7 empty] | 22038.6
TOTAL COSTO DIRECTO | [7 empty] | #REF!
A.I.U. |  |  | 30% |  | #REF!
VALOR TOTAL INCLUIDO A.I.U. | [6 empty] | #REF!

## 2,2,7 Dados en concreto (hidden)
CONSORCIO INTEGRAL DE OBRAS | [6 empty] | MINISTERIO DE EDUCACIÓN NACIONAL |  | -
CORREGIMIENTO DE LAS MESAS-MUNICIPIO DETABLON DE GOMES (N)
Análisis de Precios Unitarios
OPTIMIZACIÓN Y AMPLIACIÓN DE LA RED ALCANTARILLADO DEL CORREGIMIENTO DE LAS MESAS, MUNICIPIO DE EL TABLON DE GOMEZ – DEPARTAMENTO DE NARIÑO. |  |  |  |  | Presupuesto de Obra
Item No.: | #REF! | #REF!
MATERIALES | [6 empty] | Unidad | #REF!
Descripción |  |  | Unidad | Cantidad | Valor Unitario |  | Valor Parcial
Concreto de 3,000 p.s.i. |  |  | #REF! | 1.05 | #REF! |  | #REF!
Puntilla con cabeza 2" |  |  | #REF! | 0.8 | #REF! |  | #REF!
Alambre negro Cal. 18 |  |  | #REF! | 0.5 | #REF! |  | #REF!
Repisa ordinaria 3 metros |  |  | #REF! | 6 | #REF! |  | #REF!
Tabla burra ordinario 0,30 - 3 mts |  |  | #REF! | 1.8 | #REF! |  | #REF!
Encofroil MET- Desmoldante Cast Off |  |  | #REF! | 4.85 | #REF! |  | #REF!
|  |  | - |  | - |  | -
|  |  | - |  | - |  | -
|  |  | - |  | - |  | -
|  |  | - |  | - |  | -
|  |  | - |  | - |  | -
VALOR SUBTOTAL MATERIALES | [7 empty] | #REF!
EQUIPOS
Descripción |  |  | Rendimiento |  | Tárifa día/hora | Dedicación | Valor Parcial
Herramienta menor |  |  | 3.5 |  | 3710 | 100% | 1060
Vibrador electrico concreto 110 |  |  | 2 |  | 42400 | 25% | 5300
[5 empty] | - |  | -
[5 empty] | - |  | -
[5 empty] | - |  | -
[5 empty] | - |  | -
[5 empty] | - |  | -
VALOR SUBTOTAL EQUIPOS | [7 empty] | 6360
TRANSPORTE
Descripción |  |  | Valor por viaje |  | Capacidad (M3 - TN) | Volumen/ Peso | Valor Parcial
| TRANSPORTES EXTERNOS | [6 empty] | 0
|  |  | - |  | - |  | -
|  |  | - |  | - |  | -
|  |  | - |  | - |  | -
| TRANSPORTES INTERNOS | [6 empty] | 0
|  |  | - |  | - |  | -
|  |  | - |  | - |  | -
VALOR SUBTOTAL TRANSPORTE (trasiegos + transportes externos) | [7 empty] | 0
MANO DE OBRA
Cuadrilla |  |  | Valor cuadrilla |  | Rendimiento |  | Valor Parcial
Estructuras |  |  | 432095.84 |  | 3 |  | 144031.95
|  |  | - |  |  |  | -
|  |  | - |  |  |  | -
|  |  | - |  |  |  | -
|  |  | - |  |  |  | -
VALOR SUBTOTAL MANO DE OBRA | [7 empty] | 144031.95
TOTAL VALOR MATERIALES, EQUIPO Y TRANSPORTE | [7 empty] | #REF!
TOTAL VALOR MANO DE OBRA | [7 empty] | 144031.95
TOTAL COSTO DIRECTO | [7 empty] | #REF!
A.I.U. |  |  | 30% |  | #REF!
VALOR TOTAL INCLUIDO A.I.U. | [6 empty] | #REF!

## 2,2,8 Placa Flotante 0,60 (hidden)
CONSORCIO INTEGRAL DE OBRAS | [6 empty] | MINISTERIO DE EDUCACIÓN NACIONAL |  | -
CORREGIMIENTO DE LAS MESAS-MUNICIPIO DETABLON DE GOMES (N)
Análisis de Precios Unitarios
OPTIMIZACIÓN Y AMPLIACIÓN DE LA RED ALCANTARILLADO DEL CORREGIMIENTO DE LAS MESAS, MUNICIPIO DE EL TABLON DE GOMEZ – DEPARTAMENTO DE NARIÑO. |  |  |  |  | Presupuesto de Obra
Item No.: | #REF! | #REF!
MATERIALES | [6 empty] | Unidad | #REF!
Descripción |  |  | Unidad | Cantidad | Valor Unitario |  | Valor Parcial
Concreto de 3,000 p.s.i. |  |  | #REF! | 0.26 | #REF! |  | #REF!
Caseton de E = 0.45 m |  |  | #REF! | 0.8 | #REF! |  | #REF!
Puntilla con cabeza 2" |  |  | #REF! | 0.2 | #REF! |  | #REF!
Tabla burra ordinario 0,30 - 3 mts |  |  | #REF! | 0.1 | #REF! |  | #REF!
Encofroil MET- Desmoldante Cast Off |  |  | #REF! | 0.25 | #REF! |  | #REF!
|  |  | - |  | - |  | -
|  |  | - |  | - |  | -
|  |  | - |  | - |  | -
|  |  | - |  | - |  | -
VALOR SUBTOTAL MATERIALES | [7 empty] | #REF!
EQUIPOS
Descripción |  |  | Rendimiento |  | Tárifa día/hora | Dedicación | Valor Parcial
Herramienta menor |  |  | 14 |  | 3710 | 50% | 132.5
Carretilla tipo bogue |  |  | 0.5 |  | 3180 | 7% | 445.2
Vibrador electrico concreto 110 |  |  | 1 |  | 42400 | 4% | 1696
[5 empty] | - |  | -
[5 empty] | - |  | -
[5 empty] | - |  | -
VALOR SUBTOTAL EQUIPOS | [7 empty] | 2273.7
TRANSPORTE
Descripción |  |  | Valor por viaje |  | Capacidad (M3 - TN) | Volumen/ Peso | Valor Parcial
| TRANSPORTES EXTERNOS | [6 empty] | 0
|  |  | - |  | - |  | -
|  |  | - |  | - |  | -
[5 empty] | - |  | -
| TRANSPORTES INTERNOS | [6 empty] | 0
|  |  | - |  | - |  | -
|  |  | - |  | - |  | -
VALOR SUBTOTAL TRANSPORTE (trasiegos + transportes externos) | [7 empty] | 0
MANO DE OBRA
Cuadrilla |  |  | Valor cuadrilla |  | Rendimiento |  | Valor Parcial
Estructuras |  |  | 432095.84 |  | 9.8 |  | 44091.41
|  |  | - |  |  |  | -
|  |  | - |  |  |  | -
|  |  | - |  |  |  | -
|  |  | - |  |  |  | -
VALOR SUBTOTAL MANO DE OBRA | [7 empty] | 44091.41
TOTAL VALOR MATERIALES, EQUIPO Y TRANSPORTE | [7 empty] | #REF!
TOTAL VALOR MANO DE OBRA | [7 empty] | 44091.41
TOTAL COSTO DIRECTO | [7 empty] | #REF!
A.I.U. |  |  | 30% |  | #REF!
VALOR TOTAL INCLUIDO A.I.U. | [6 empty] | #REF!

## 2,2,9 Reposicion -Placa (hidden)
INGENIERO CIVIL HEBER EDUARDO YEPES VILLOTA | [6 empty] | MINISTERIO DE EDUCACIÓN NACIONAL |  | -
CORREGIMIENTO DE LAS MESAS-MUNICIPIO DETABLON DE GOMES (N)
Análisis de Precios Unitarios
OPTIMIZACIÓN Y AMPLIACIÓN DE LA RED ALCANTARILLADO DEL CORREGIMIENTO DE LAS MESAS, MUNICIPIO DE EL TABLON DE GOMEZ – DEPARTAMENTO DE NARIÑO. |  |  |  |  | Presupuesto de Obra
Item No.: | #REF! | #REF!
MATERIALES | [6 empty] | Unidad | #REF!
Descripción |  |  | Unidad | Cantidad | Valor Unitario |  | Valor Parcial
Concreto de 3,000 p.s.i. |  |  | #REF! | 0.11 | #REF! |  | #REF!
Repisa ordinaria 3 metros |  |  | #REF! | 0.35 | #REF! |  | #REF!
Tabla burra ordinario 0,30 - 3 mts |  |  | #REF! | 0.35 | #REF! |  | #REF!
Puntilla con cabeza 2" |  |  | #REF! | 0.04 | #REF! |  | #REF!
Encofroil MET- Desmoldante Cast Off |  |  | #REF! | 0.17436 | #REF! |  | #REF!
Polietileno Cal 6 |  |  | #REF! | 1.03 | #REF! |  | #REF!
|  |  | - |  | - |  | -
|  |  | - |  | - |  | -
|  |  | - |  | - |  | -
|  |  | - |  | - |  | -
|  |  | - |  | - |  | -
VALOR SUBTOTAL MATERIALES | [7 empty] | #REF!
EQUIPOS
Descripción |  |  | Rendimiento |  | Tárifa día/hora | Dedicación | Valor Parcial
Herramienta menor |  |  | 14 |  | 3710 | 100% | 265
Vibrador electrico concreto 110 |  |  | 20 |  | 42400 | 100% | 2120
[5 empty] | - |  | -
[5 empty] | - |  | -
[5 empty] | - |  | -
[5 empty] | - |  | -
[5 empty] | - |  | -
VALOR SUBTOTAL EQUIPOS | [7 empty] | 2385
TRANSPORTE
Descripción |  |  | Valor por viaje |  | Capacidad (M3 - TN) | Volumen/ Peso | Valor Parcial
| TRANSPORTES EXTERNOS | [6 empty] | 0
|  |  | - |  | - |  | -
|  |  | - |  | - |  | -
|  |  | - |  | - |  | -
| TRANSPORTES INTERNOS | [6 empty] | 0
|  |  | - |  | - |  | -
|  |  | - |  | - |  | -
VALOR SUBTOTAL TRANSPORTE (trasiegos + transportes externos) | [7 empty] | 0
MANO DE OBRA
Cuadrilla |  |  | Valor cuadrilla |  | Rendimiento |  | Valor Parcial
Estructuras |  |  | 432095.84 |  | 38 |  | 11370.94
|  |  | - |  |  |  | -
|  |  | - |  |  |  | -
|  |  | - |  |  |  | -
|  |  | - |  |  |  | -
VALOR SUBTOTAL MANO DE OBRA | [7 empty] | 11370.94
TOTAL VALOR MATERIALES, EQUIPO Y TRANSPORTE | [7 empty] | #REF!
TOTAL VALOR MANO DE OBRA | [7 empty] | 11370.94
TOTAL COSTO DIRECTO | [7 empty] | #REF!
A.I.U. |  |  | 30% |  | #REF! |  |  |  |  | ,
VALOR TOTAL INCLUIDO A.I.U. | [6 empty] | #REF!

## 2,2,10 Placas cont= 0,125 (hidden)
CONSORCIO INTEGRAL DE OBRAS | [6 empty] | MINISTERIO DE EDUCACIÓN NACIONAL |  | -
CORREGIMIENTO DE LAS MESAS-MUNICIPIO DETABLON DE GOMES (N)
Análisis de Precios Unitarios
OPTIMIZACIÓN Y AMPLIACIÓN DE LA RED ALCANTARILLADO DEL CORREGIMIENTO DE LAS MESAS, MUNICIPIO DE EL TABLON DE GOMEZ – DEPARTAMENTO DE NARIÑO. |  |  |  |  | Presupuesto de Obra
Item No.: | #REF! | #REF!
MATERIALES | [6 empty] | Unidad | #REF!
Descripción |  |  | Unidad | Cantidad | Valor Unitario |  | Valor Parcial
Concreto de 3,000 p.s.i. |  |  | #REF! | 0.13 | #REF! |  | #REF!
Repisa ordinaria 3 metros |  |  | #REF! | 0.35 | #REF! |  | #REF!
Tabla burra ordinario 0,30 - 3 mts |  |  | #REF! | 0.35 | #REF! |  | #REF!
Puntilla con cabeza 2" |  |  | #REF! | 0.04 | #REF! |  | #REF!
Encofroil MET- Desmoldante Cast Off |  |  | #REF! | 0.17436 | #REF! |  | #REF!
Polietileno Cal 6 |  |  | #REF! | 1.03 | #REF! |  | #REF!
|  |  | - |  | - |  | -
|  |  | - |  | - |  | -
|  |  | - |  | - |  | -
|  |  | - |  | - |  | -
|  |  | - |  | - |  | -
VALOR SUBTOTAL MATERIALES | [7 empty] | #REF!
EQUIPOS
Descripción |  |  | Rendimiento |  | Tárifa día/hora | Dedicación | Valor Parcial
Herramienta menor |  |  | 14 |  | 3710 | 100% | 265
Vibrador electrico concreto 110 |  |  | 20 |  | 42400 | 100% | 2120
[5 empty] | - |  | -
[5 empty] | - |  | -
[5 empty] | - |  | -
[5 empty] | - |  | -
[5 empty] | - |  | -
VALOR SUBTOTAL EQUIPOS | [7 empty] | 2385
TRANSPORTE
Descripción |  |  | Valor por viaje |  | Capacidad (M3 - TN) | Volumen/ Peso | Valor Parcial
| TRANSPORTES EXTERNOS | [6 empty] | 0
|  |  | - |  | - |  | -
|  |  | - |  | - |  | -
|  |  | - |  | - |  | -
| TRANSPORTES INTERNOS | [6 empty] | 0
|  |  | - |  | - |  | -
|  |  | - |  | - |  | -
VALOR SUBTOTAL TRANSPORTE (trasiegos + transportes externos) | [7 empty] | 0
MANO DE OBRA
Cuadrilla |  |  | Valor cuadrilla |  | Rendimiento |  | Valor Parcial
Estructuras |  |  | 432095.84 |  | 38 |  | 11370.94
|  |  | - |  |  |  | -
|  |  | - |  |  |  | -
|  |  | - |  |  |  | -
|  |  | - |  |  |  | -
VALOR SUBTOTAL MANO DE OBRA | [7 empty] | 11370.94
TOTAL VALOR MATERIALES, EQUIPO Y TRANSPORTE | [7 empty] | #REF!
TOTAL VALOR MANO DE OBRA | [7 empty] | 11370.94
TOTAL COSTO DIRECTO | [7 empty] | #REF!
A.I.U. |  |  | 30% |  | #REF!
VALOR TOTAL INCLUIDO A.I.U. | [6 empty] | #REF!

## 2,2,11 Placas cont= 0,15 (hidden)
CONSORCIO INTEGRAL DE OBRAS | [6 empty] | MINISTERIO DE EDUCACIÓN NACIONAL |  | -
CORREGIMIENTO DE LAS MESAS-MUNICIPIO DETABLON DE GOMES (N)
Análisis de Precios Unitarios
OPTIMIZACIÓN Y AMPLIACIÓN DE LA RED ALCANTARILLADO DEL CORREGIMIENTO DE LAS MESAS, MUNICIPIO DE EL TABLON DE GOMEZ – DEPARTAMENTO DE NARIÑO. |  |  |  |  | Presupuesto de Obra
Item No.: | #REF! | #REF!
MATERIALES | [6 empty] | Unidad | #REF!
Descripción |  |  | Unidad | Cantidad | Valor Unitario |  | Valor Parcial
Concreto de 3,000 p.s.i. |  |  | #REF! | 0.15 | #REF! |  | #REF!
Repisa ordinaria 3 metros |  |  | #REF! | 0.35 | #REF! |  | #REF!
Tabla burra ordinario 0,30 - 3 mts |  |  | #REF! | 0.35 | #REF! |  | #REF!
Puntilla con cabeza 2" |  |  | #REF! | 0.04 | #REF! |  | #REF!
A.C.P.M. |  |  | #REF! | 0.05 | #REF! |  | #REF!
Polietileno Cal 6 |  |  | #REF! | 1 | #REF! |  | #REF!
|  |  | - |  | - |  | -
|  |  | - |  | - |  | -
|  |  | - |  | - |  | -
|  |  | - |  | - |  | -
|  |  | - |  | - |  | -
VALOR SUBTOTAL MATERIALES | [7 empty] | #REF!
EQUIPOS
Descripción |  |  | Rendimiento |  | Tárifa día/hora | Dedicación | Valor Parcial
Herramienta menor |  |  | 7 |  | 3710 | 100% | 530
Formaleta |  |  | 2 |  | 2438 | 100% | 1219
[5 empty] | - |  | -
[5 empty] | - |  | -
[5 empty] | - |  | -
[5 empty] | - |  | -
[5 empty] | - |  | -
VALOR SUBTOTAL EQUIPOS | [7 empty] | 1749
TRANSPORTE
Descripción |  |  | Valor por viaje |  | Capacidad (M3 - TN) | Volumen/ Peso | Valor Parcial
| TRANSPORTES EXTERNOS | [6 empty] | 0
|  |  | - |  | - |  | -
|  |  | - |  | - |  | -
|  |  | - |  | - |  | -
| TRANSPORTES INTERNOS | [6 empty] | 0
|  |  | - |  | - |  | -
|  |  | - |  | - |  | -
VALOR SUBTOTAL TRANSPORTE (trasiegos + transportes externos) | [7 empty] | 0
MANO DE OBRA
Cuadrilla |  |  | Valor cuadrilla |  | Rendimiento |  | Valor Parcial
Estructuras |  |  | 432095.84 |  | 36 |  | 12002.66
|  |  | - |  |  |  | -
|  |  | - |  |  |  | -
|  |  | - |  |  |  | -
|  |  | - |  |  |  | -
VALOR SUBTOTAL MANO DE OBRA | [7 empty] | 12002.66
TOTAL VALOR MATERIALES, EQUIPO Y TRANSPORTE | [7 empty] | #REF!
TOTAL VALOR MANO DE OBRA | [7 empty] | 12002.66
TOTAL COSTO DIRECTO | [7 empty] | #REF!
A.I.U. |  |  | 30% |  | #REF!
VALOR TOTAL INCLUIDO A.I.U. | [6 empty] | #REF!

## 2,3,1 Acero 37000 (hidden)
INGENIERO CIVIL HEBER EDUARDO YEPES VILLOTA | [6 empty] | MINISTERIO DE EDUCACIÓN NACIONAL |  | -
CORREGIMIENTO DE LAS MESAS-MUNICIPIO DETABLON DE GOMES (N)
Análisis de Precios Unitarios
OPTIMIZACIÓN Y AMPLIACIÓN DE LA RED ALCANTARILLADO DEL CORREGIMIENTO DE LAS MESAS, MUNICIPIO DE EL TABLON DE GOMEZ – DEPARTAMENTO DE NARIÑO. |  |  |  |  | Presupuesto de Obra
Item No.: | #REF! | #REF!
MATERIALES | [6 empty] | Unidad | #REF!
Descripción |  |  | Unidad | Cantidad | Valor Unitario |  | Valor Parcial
Acero figurado 37,000 |  |  | #REF! | 1.03 | #REF! |  | #REF!
Alambre negro Cal. 18 |  |  | #REF! | 0.003 | #REF! |  | #REF!
|  |  | - |  | - |  | -
|  |  | - |  | - |  | -
|  |  | - |  | - |  | -
|  |  | - |  | - |  | -
|  |  | - |  | - |  | -
|  |  | - |  | - |  | -
|  |  | - |  | - |  | -
|  |  | - |  | - |  | -
|  |  | - |  | - |  | -
VALOR SUBTOTAL MATERIALES | [7 empty] | #REF!
EQUIPOS
Descripción |  |  | Rendimiento |  | Tárifa día/hora | Dedicación | Valor Parcial
Herramienta menor |  |  | 180 |  | 3710 | 100% | 20.61
[5 empty] | - |  | -
[5 empty] | - |  | -
[5 empty] | - |  | -
[5 empty] | - |  | -
[5 empty] | - |  | -
[5 empty] | - |  | -
VALOR SUBTOTAL EQUIPOS | [7 empty] | 20.61
TRANSPORTE
Descripción |  |  | Valor por viaje |  | Capacidad (M3 - TN) | Volumen/ Peso | Valor Parcial
| TRANSPORTES EXTERNOS | [6 empty] | 0
|  |  | - |  | - |  | -
|  |  | - |  | - |  | -
|  |  | - |  | - |  | -
| TRANSPORTES INTERNOS | [6 empty] | 0
|  |  | - |  | - |  | -
|  |  | - |  | - |  | -
VALOR SUBTOTAL TRANSPORTE (trasiegos + transportes externos) | [7 empty] | 0
MANO DE OBRA
Cuadrilla |  |  | Valor cuadrilla |  | Rendimiento |  | Valor Parcial
Estructuras |  |  | 432095.84 |  | 1200 |  | 360.08
|  |  | - |  |  |  | -
|  |  | - |  |  |  | -
|  |  | - |  |  |  | -
|  |  | - |  |  |  | -
VALOR SUBTOTAL MANO DE OBRA | [7 empty] | 360.08
TOTAL VALOR MATERIALES, EQUIPO Y TRANSPORTE | [7 empty] | #REF!
TOTAL VALOR MANO DE OBRA | [7 empty] | 360.08
TOTAL COSTO DIRECTO | [7 empty] | #REF!
A.I.U. |  |  | 30% |  | #REF! |  |  |  |  | ,
VALOR TOTAL INCLUIDO A.I.U. | [6 empty] | #REF!

## Exc-comun (hidden)
INGENIERO CIVIL HEBER EDUARDO YEPES VILLOTA | [6 empty] | MINISTERIO DE EDUCACIÓN NACIONAL |  | -
CORREGIMIENTO DE LAS MESAS-MUNICIPIO DETABLON DE GOMES (N)
Análisis de Precios Unitarios
OPTIMIZACIÓN Y AMPLIACIÓN DE LA RED ALCANTARILLADO DEL CORREGIMIENTO DE LAS MESAS, MUNICIPIO DE EL TABLON DE GOMEZ – DEPARTAMENTO DE NARIÑO. |  |  |  |  | Presupuesto de Obra
Item No.: | #REF! | #REF!
MATERIALES | [6 empty] | Unidad | #REF!
Descripción |  |  | Unidad | Cantidad | Valor Unitario |  | Valor Parcial
[5 empty] | - |  | -
[5 empty] | - |  | -
[5 empty] | - |  | -
-
-
-
-
-
-
-
-
VALOR SUBTOTAL MATERIALES | [7 empty] | 0
EQUIPOS
Descripción |  |  | Rendimiento |  | Tárifa día/hora | Dedicación | Valor Parcial
Herramienta menor |  |  | 0.05 |  | 3710 | 40% | 74.2
-
-
-
-
-
-
VALOR SUBTOTAL EQUIPOS | [7 empty] | 74.2
TRANSPORTE
Descripción |  |  | Valor por viaje |  | Capacidad (M3 - TN) | Volumen/ Peso | Valor Parcial
| TRANSPORTES EXTERNOS | [6 empty] | 0
|  |  | - |  | - |  | -
|  |  | - |  | - |  | -
|  |  | - |  | - |  | -
| TRANSPORTES INTERNOS | [6 empty] | 0
|  |  | - |  | - |  | -
|  |  | - |  | - |  | -
VALOR SUBTOTAL TRANSPORTE (trasiegos + transportes externos) | [7 empty] | 0
MANO DE OBRA
Cuadrilla |  |  | Valor cuadrilla |  | Rendimiento |  | Valor Parcial
Excavaciones |  |  | 154270.22 |  | 9.92 |  | 15551.43
|  |  | - |  |  |  | -
|  |  | - |  |  |  | -
|  |  | - |  |  |  | -
|  |  | - |  |  |  | -
VALOR SUBTOTAL MANO DE OBRA | [7 empty] | 15551.43
TOTAL VALOR MATERIALES, EQUIPO Y TRANSPORTE | [7 empty] | 74.2
TOTAL VALOR MANO DE OBRA | [7 empty] | 15551.43
TOTAL COSTO DIRECTO | [7 empty] | 15625.63
A.I.U. |  |  | 30% |  | 4687.689
VALOR TOTAL INCLUIDO A.I.U. | [6 empty] | 20313.319

## 2,4,1 Gaviones (hidden)
CONSORCIO INTEGRAL DE OBRAS | [6 empty] | MINISTERIO DE EDUCACIÓN NACIONAL |  | -
CORREGIMIENTO DE LAS MESAS-MUNICIPIO DETABLON DE GOMES (N)
Análisis de Precios Unitarios
OPTIMIZACIÓN Y AMPLIACIÓN DE LA RED ALCANTARILLADO DEL CORREGIMIENTO DE LAS MESAS, MUNICIPIO DE EL TABLON DE GOMEZ – DEPARTAMENTO DE NARIÑO. |  |  |  |  | Presupuesto de Obra
Item No.: | #REF! | #REF!
MATERIALES | [6 empty] | Unidad | #REF!
Descripción |  |  | Unidad | Cantidad | Valor Unitario |  | Valor Parcial
Malla para gaviones |  |  | #REF! | 6 | #REF! |  | #REF!
Rajón, 4" a 15" |  |  | #REF! | 1.05 | #REF! |  | #REF!
|  |  | - |  | - |  | -
|  |  | - |  | - |  | -
|  |  | - |  | - |  | -
|  |  | - |  | - |  | -
|  |  | - |  | - |  | -
|  |  | - |  | - |  | -
|  |  | - |  | - |  | -
|  |  | - |  | - |  | -
|  |  | - |  | - |  | -
VALOR SUBTOTAL MATERIALES | [7 empty] | #REF!
EQUIPOS
Descripción |  |  | Rendimiento |  | Tárifa día/hora | Dedicación | Valor Parcial
Herramienta menor |  |  | 5 |  | 3710 | 500% | 3710
|  |  | 4 |  | - |  | -
[5 empty] | - |  | -
[5 empty] | - |  | -
[5 empty] | - |  | -
[5 empty] | - |  | -
[5 empty] | - |  | -
VALOR SUBTOTAL EQUIPOS | [7 empty] | 3710
TRANSPORTE
Descripción |  |  | Valor por viaje |  | Capacidad (M3 - TN) | Volumen/ Peso | Valor Parcial
| TRANSPORTES EXTERNOS | [6 empty] | 0
|  |  | - |  | - |  | -
|  |  | - |  | - |  | -
|  |  | - |  | - |  | -
| TRANSPORTES INTERNOS | [6 empty] | 0
|  |  | - |  | - |  | -
|  |  | - |  | - |  | -
VALOR SUBTOTAL TRANSPORTE (trasiegos + transportes externos) | [7 empty] | 0
MANO DE OBRA
Cuadrilla |  |  | Valor cuadrilla |  | Rendimiento |  | Valor Parcial
Estructuras |  |  | 432095.84 |  | 3.2 |  | 135029.95
|  |  | - |  |  |  | -
|  |  | - |  |  |  | -
|  |  | - |  |  |  | -
|  |  | - |  |  |  | -
VALOR SUBTOTAL MANO DE OBRA | [7 empty] | 135029.95
TOTAL VALOR MATERIALES, EQUIPO Y TRANSPORTE | [7 empty] | #REF!
TOTAL VALOR MANO DE OBRA | [7 empty] | 135029.95
TOTAL COSTO DIRECTO | [7 empty] | #REF!
A.I.U. |  |  | 30% |  | #REF!
VALOR TOTAL INCLUIDO A.I.U. | [6 empty] | #REF!

## 2,4,2 Cajon aislamiento vigas (hidden)
CONSORCIO INTEGRAL DE OBRAS | [6 empty] | MINISTERIO DE EDUCACIÓN NACIONAL |  | -
CORREGIMIENTO DE LAS MESAS-MUNICIPIO DETABLON DE GOMES (N)
Análisis de Precios Unitarios
OPTIMIZACIÓN Y AMPLIACIÓN DE LA RED ALCANTARILLADO DEL CORREGIMIENTO DE LAS MESAS, MUNICIPIO DE EL TABLON DE GOMEZ – DEPARTAMENTO DE NARIÑO. |  |  |  |  | Presupuesto de Obra
Item No.: | #REF! | #REF!
MATERIALES | [6 empty] | Unidad | #REF!
Descripción |  |  | Unidad | Cantidad | Valor Unitario |  | Valor Parcial
Caseton de E = 0.45 m |  |  | #REF! | 0.5 | #REF! |  | #REF!
Puntilla con cabeza 2" |  |  | #REF! | 0.2 | #REF! |  | #REF!
|  |  | - |  | - |  | -
|  |  | - |  | - |  | -
|  |  | - |  | - |  | -
|  |  | - |  | - |  | -
|  |  | - |  | - |  | -
|  |  | - |  | - |  | -
VALOR SUBTOTAL MATERIALES | [7 empty] | #REF!
EQUIPOS
Descripción |  |  | Rendimiento |  | Tárifa día/hora | Dedicación | Valor Parcial
Herramienta menor |  |  | 14 |  | 3710 | 50% | 132.5
[5 empty] | - |  | -
[5 empty] | - |  | -
[5 empty] | - |  | -
[5 empty] | - |  | -
[5 empty] | - |  | -
VALOR SUBTOTAL EQUIPOS | [7 empty] | 132.5
TRANSPORTE
Descripción |  |  | Valor por viaje |  | Capacidad (M3 - TN) | Volumen/ Peso | Valor Parcial
| TRANSPORTES EXTERNOS | [6 empty] | 0
|  |  | - |  | - |  | -
|  |  | - |  | - |  | -
[5 empty] | - |  | -
| TRANSPORTES INTERNOS | [6 empty] | 0
|  |  | - |  | - |  | -
|  |  | - |  | - |  | -
VALOR SUBTOTAL TRANSPORTE (trasiegos + transportes externos) | [7 empty] | 0
MANO DE OBRA
Cuadrilla |  |  | Valor cuadrilla |  | Rendimiento |  | Valor Parcial
Estructuras |  |  | 432095.84 |  | 50 |  | 8641.92
|  |  | - |  |  |  | -
|  |  | - |  |  |  | -
|  |  | - |  |  |  | -
|  |  | - |  |  |  | -
VALOR SUBTOTAL MANO DE OBRA | [7 empty] | 8641.92
TOTAL VALOR MATERIALES, EQUIPO Y TRANSPORTE | [7 empty] | #REF!
TOTAL VALOR MANO DE OBRA | [7 empty] | 8641.92
TOTAL COSTO DIRECTO | [7 empty] | #REF!
A.I.U. |  |  | 30% |  | #REF!
VALOR TOTAL INCLUIDO A.I.U. | [6 empty] | #REF!

## 2,4,3 Icopor Aislante ciment. (hidden)
CONSORCIO INTEGRAL DE OBRAS | [6 empty] | MINISTERIO DE EDUCACIÓN NACIONAL |  | -
CORREGIMIENTO DE LAS MESAS-MUNICIPIO DETABLON DE GOMES (N)
Análisis de Precios Unitarios
OPTIMIZACIÓN Y AMPLIACIÓN DE LA RED ALCANTARILLADO DEL CORREGIMIENTO DE LAS MESAS, MUNICIPIO DE EL TABLON DE GOMEZ – DEPARTAMENTO DE NARIÑO. |  |  |  |  | Presupuesto de Obra
Item No.: | #REF! | #REF!
MATERIALES | [6 empty] | Unidad | #REF!
Descripción |  |  | Unidad | Cantidad | Valor Unitario |  | Valor Parcial
Icopor |  |  | #REF! | 0.05 | #REF! |  | #REF!
|  |  | - |  | - |  | -
|  |  | - |  | - |  | -
|  |  | - |  | - |  | -
|  |  | - |  | - |  | -
|  |  | - |  | - |  | -
|  |  | - |  | - |  | -
|  |  | - |  | - |  | -
VALOR SUBTOTAL MATERIALES | [7 empty] | #REF!
EQUIPOS
Descripción |  |  | Rendimiento |  | Tárifa día/hora | Dedicación | Valor Parcial
Herramienta menor |  |  | 14 |  | 3710 | 50% | 132.5
[5 empty] | - |  | -
[5 empty] | - |  | -
[5 empty] | - |  | -
[5 empty] | - |  | -
[5 empty] | - |  | -
VALOR SUBTOTAL EQUIPOS | [7 empty] | 132.5
TRANSPORTE
Descripción |  |  | Valor por viaje |  | Capacidad (M3 - TN) | Volumen/ Peso | Valor Parcial
| TRANSPORTES EXTERNOS | [6 empty] | 0
|  |  | - |  | - |  | -
|  |  | - |  | - |  | -
[5 empty] | - |  | -
| TRANSPORTES INTERNOS | [6 empty] | 0
|  |  | - |  | - |  | -
|  |  | - |  | - |  | -
VALOR SUBTOTAL TRANSPORTE (trasiegos + transportes externos) | [7 empty] | 0
MANO DE OBRA
Cuadrilla |  |  | Valor cuadrilla |  | Rendimiento |  | Valor Parcial
Estructuras |  |  | 432095.84 |  | 100 |  | 4320.96
|  |  | - |  |  |  | -
|  |  | - |  |  |  | -
|  |  | - |  |  |  | -
|  |  | - |  |  |  | -
VALOR SUBTOTAL MANO DE OBRA | [7 empty] | 4320.96
TOTAL VALOR MATERIALES, EQUIPO Y TRANSPORTE | [7 empty] | #REF!
TOTAL VALOR MANO DE OBRA | [7 empty] | 4320.96
TOTAL COSTO DIRECTO | [7 empty] | #REF!
A.I.U. |  |  | 30% |  | #REF!
VALOR TOTAL INCLUIDO A.I.U. | [6 empty] | #REF!

## 2,4,4 Pañete Taludes (hidden)
CONSORCIO INTEGRAL DE OBRAS | [6 empty] | MINISTERIO DE EDUCACIÓN NACIONAL |  | -
CORREGIMIENTO DE LAS MESAS-MUNICIPIO DETABLON DE GOMES (N)
Análisis de Precios Unitarios
OPTIMIZACIÓN Y AMPLIACIÓN DE LA RED ALCANTARILLADO DEL CORREGIMIENTO DE LAS MESAS, MUNICIPIO DE EL TABLON DE GOMEZ – DEPARTAMENTO DE NARIÑO. |  |  |  |  | Presupuesto de Obra
Item No.: | #REF! | #REF!
MATERIALES | [6 empty] | Unidad | #REF!
Descripción |  |  | Unidad | Cantidad | Valor Unitario |  | Valor Parcial
Mortero 1:7 |  |  | #REF! | 0.04 | #REF! |  | #REF!
Malla tipo gallinero |  |  | #REF! | 1.05 | #REF! |  | #REF!
|  |  | - |  | - |  | -
|  |  | - |  | - |  | -
|  |  | - |  | - |  | -
|  |  | - |  | - |  | -
|  |  | - |  | - |  | -
|  |  | - |  | - |  | -
|  |  | - |  | - |  | -
|  |  | - |  | - |  | -
|  |  | - |  | - |  | -
VALOR SUBTOTAL MATERIALES | [7 empty] | #REF!
EQUIPOS
Descripción |  |  | Rendimiento |  | Tárifa día/hora | Dedicación | Valor Parcial
Herramienta menor |  |  | 0.5 |  | 3710 | 1.5% | 111.3
[5 empty] | - |  | -
[5 empty] | - |  | -
[5 empty] | - |  | -
[5 empty] | - |  | -
[5 empty] | - |  | -
[5 empty] | - |  | -
VALOR SUBTOTAL EQUIPOS | [7 empty] | 111.3
TRANSPORTE
Descripción |  |  | Valor por viaje |  | Capacidad (M3 - TN) | Volumen/ Peso | Valor Parcial
| TRANSPORTES EXTERNOS | [6 empty] | 0
|  |  | - |  | - |  | -
|  |  | - |  | - |  | -
|  |  | - |  | - |  | -
| TRANSPORTES INTERNOS | [6 empty] | 0
|  |  | - |  | - |  | -
|  |  | - |  | - |  | -
VALOR SUBTOTAL TRANSPORTE (trasiegos + transportes externos) | [7 empty] | 0
MANO DE OBRA
Cuadrilla |  |  | Valor cuadrilla |  | Rendimiento |  | Valor Parcial
Albañilería |  |  | 329249.03 |  | 45 |  | 7316.65
|  |  | - |  |  |  | -
|  |  | - |  |  |  | -
|  |  | - |  |  |  | -
|  |  | - |  |  |  | -
VALOR SUBTOTAL MANO DE OBRA | [7 empty] | 7316.65
TOTAL VALOR MATERIALES, EQUIPO Y TRANSPORTE | [7 empty] | #REF!
TOTAL VALOR MANO DE OBRA | [7 empty] | 7316.65
TOTAL COSTO DIRECTO | [7 empty] | #REF!
A.I.U. |  |  | 30% |  | #REF!
VALOR TOTAL INCLUIDO A.I.U. | [6 empty] | #REF!

## 3,1,1 Novafort A.LL. 4" 110mm (hidden)
CONSORCIO INTEGRAL DE OBRAS | [6 empty] | MINISTERIO DE EDUCACIÓN NACIONAL |  | -
CORREGIMIENTO DE LAS MESAS-MUNICIPIO DETABLON DE GOMES (N)
Análisis de Precios Unitarios
OPTIMIZACIÓN Y AMPLIACIÓN DE LA RED ALCANTARILLADO DEL CORREGIMIENTO DE LAS MESAS, MUNICIPIO DE EL TABLON DE GOMEZ – DEPARTAMENTO DE NARIÑO. |  |  |  |  | Presupuesto de Obra
Item No.: | #REF! | #REF!
MATERIALES | [6 empty] | Unidad | #REF!
Descripción |  |  | Unidad | Cantidad | Valor Unitario |  | Valor Parcial
Tuberia novafort 4" 110 mm |  |  | #REF! | 1.01 | #REF! |  | #REF!
Arena de peña |  |  | #REF! | 0.16 | #REF! |  | #REF!
Cinta peligro |  |  | #REF! | 1.1 | #REF! |  | #REF!
|  |  | - |  | - |  | -
|  |  | - |  | - |  | -
|  |  | - |  | - |  | -
|  |  | - |  | - |  | -
|  |  | - |  | - |  | -
|  |  | - |  | - |  | -
|  |  | - |  | - |  | -
|  |  | - |  | - |  | -
VALOR SUBTOTAL MATERIALES | [7 empty] | #REF!
EQUIPOS
Descripción |  |  | Rendimiento |  | Tárifa día/hora | Dedicación | Valor Parcial
Herramienta menor |  |  | 19 |  | 3710 | 100% | 195.26
Vibrocompactador a gasolina |  |  | 1 |  | 63600 | 5% | 3180
[5 empty] | - |  | -
[5 empty] | - |  | -
[5 empty] | - |  | -
[5 empty] | - |  | -
[5 empty] | - |  | -
VALOR SUBTOTAL EQUIPOS | [7 empty] | 3375.26
TRANSPORTE
Descripción |  |  | Valor por viaje |  | Capacidad (M3 - TN) | Volumen/ Peso | Valor Parcial
| TRANSPORTES EXTERNOS | [6 empty] | 0
|  |  | - |  | - |  | -
|  |  | - |  | - |  | -
|  |  | - |  | - |  | -
| TRANSPORTES INTERNOS | [6 empty] | 0
|  |  | - |  | - |  | -
|  |  | - |  | - |  | -
VALOR SUBTOTAL TRANSPORTE (trasiegos + transportes externos) | [7 empty] | 0
MANO DE OBRA
Cuadrilla |  |  | Valor cuadrilla |  | Rendimiento |  | Valor Parcial
Cuadrilla Hidraúlico y Sanitario |  |  | 209369.84 |  | 40 |  | 5234.25
Excavaciones |  |  | 154270.22 |  | 30 |  | 5142.34
Rellenos de excavación |  |  | 51423.41 |  | 15 |  | 3428.23
|  |  | - |  |  |  | -
|  |  | - |  |  |  | -
VALOR SUBTOTAL MANO DE OBRA | [7 empty] | 13804.82
TOTAL VALOR MATERIALES, EQUIPO Y TRANSPORTE | [7 empty] | #REF!
TOTAL VALOR MANO DE OBRA | [7 empty] | 13804.82
TOTAL COSTO DIRECTO | [7 empty] | #REF!
A.I.U. |  |  | 30% |  | #REF!
VALOR TOTAL INCLUIDO A.I.U. | [6 empty] | #REF!

## 3,1,3 Novafort A.LL 8"200 mm (hidden)
CONSORCIO INTEGRAL DE OBRAS | [6 empty] | MINISTERIO DE EDUCACIÓN NACIONAL |  | -
CORREGIMIENTO DE LAS MESAS-MUNICIPIO DETABLON DE GOMES (N)
Análisis de Precios Unitarios
OPTIMIZACIÓN Y AMPLIACIÓN DE LA RED ALCANTARILLADO DEL CORREGIMIENTO DE LAS MESAS, MUNICIPIO DE EL TABLON DE GOMEZ – DEPARTAMENTO DE NARIÑO. |  |  |  |  | Presupuesto de Obra
Item No.: | #REF! | #REF!
MATERIALES | [6 empty] | Unidad | #REF!
Descripción |  |  | Unidad | Cantidad | Valor Unitario |  | Valor Parcial
Tuberia novafort 8" 200 mm |  |  | #REF! | 1.01 | #REF! |  | #REF!
Arena de peña |  |  | #REF! | 0.16 | #REF! |  | #REF!
Cinta peligro |  |  | #REF! | 1.1 | #REF! |  | #REF!
|  |  | - |  | - |  | -
|  |  | - |  | - |  | -
|  |  | - |  | - |  | -
|  |  | - |  | - |  | -
|  |  | - |  | - |  | -
|  |  | - |  | - |  | -
|  |  | - |  | - |  | -
|  |  | - |  | - |  | -
VALOR SUBTOTAL MATERIALES | [7 empty] | #REF!
EQUIPOS
Descripción |  |  | Rendimiento |  | Tárifa día/hora | Dedicación | Valor Parcial
Herramienta menor |  |  | 19 |  | 3710 | 100% | 195.26
Vibrocompactador a gasolina |  |  | 1 |  | 63600 | 5% | 3180
[5 empty] | - |  | -
[5 empty] | - |  | -
[5 empty] | - |  | -
[5 empty] | - |  | -
[5 empty] | - |  | -
VALOR SUBTOTAL EQUIPOS | [7 empty] | 3375.26
TRANSPORTE
Descripción |  |  | Valor por viaje |  | Capacidad (M3 - TN) | Volumen/ Peso | Valor Parcial
| TRANSPORTES EXTERNOS | [6 empty] | 0
|  |  | - |  | - |  | -
|  |  | - |  | - |  | -
|  |  | - |  | - |  | -
| TRANSPORTES INTERNOS | [6 empty] | 0
|  |  | - |  | - |  | -
|  |  | - |  | - |  | -
VALOR SUBTOTAL TRANSPORTE (trasiegos + transportes externos) | [7 empty] | 0
MANO DE OBRA
Cuadrilla |  |  | Valor cuadrilla |  | Rendimiento |  | Valor Parcial
Cuadrilla Hidraúlico y Sanitario |  |  | 209369.84 |  | 40 |  | 5234.25
Excavaciones |  |  | 154270.22 |  | 30 |  | 5142.34
Rellenos de excavación |  |  | 51423.41 |  | 15 |  | 3428.23
|  |  | - |  |  |  | -
|  |  | - |  |  |  | -
VALOR SUBTOTAL MANO DE OBRA | [7 empty] | 13804.82
TOTAL VALOR MATERIALES, EQUIPO Y TRANSPORTE | [7 empty] | #REF!
TOTAL VALOR MANO DE OBRA | [7 empty] | 13804.82
TOTAL COSTO DIRECTO | [7 empty] | #REF!
A.I.U. |  |  | 30% |  | #REF!
VALOR TOTAL INCLUIDO A.I.U. | [6 empty] | #REF!

## 3,1,4 Novafort 10"A.LL. 255mm (hidden)
CONSORCIO INTEGRAL DE OBRAS | [6 empty] | MINISTERIO DE EDUCACIÓN NACIONAL |  | -
CORREGIMIENTO DE LAS MESAS-MUNICIPIO DETABLON DE GOMES (N)
Análisis de Precios Unitarios
OPTIMIZACIÓN Y AMPLIACIÓN DE LA RED ALCANTARILLADO DEL CORREGIMIENTO DE LAS MESAS, MUNICIPIO DE EL TABLON DE GOMEZ – DEPARTAMENTO DE NARIÑO. |  |  |  |  | Presupuesto de Obra
Item No.: | #REF! | #REF!
MATERIALES | [6 empty] | Unidad | #REF!
Descripción |  |  | Unidad | Cantidad | Valor Unitario |  | Valor Parcial
Tuberia novafort 10" 255 mm |  |  | #REF! | 1.01 | #REF! |  | #REF!
Arena de peña |  |  | #REF! | 0.2 | #REF! |  | #REF!
Cinta peligro |  |  | #REF! | 1.1 | #REF! |  | #REF!
|  |  | - |  | - |  | -
|  |  | - |  | - |  | -
|  |  | - |  | - |  | -
|  |  | - |  | - |  | -
|  |  | - |  | - |  | -
|  |  | - |  | - |  | -
|  |  | - |  | - |  | -
|  |  | - |  | - |  | -
VALOR SUBTOTAL MATERIALES | [7 empty] | #REF!
EQUIPOS
Descripción |  |  | Rendimiento |  | Tárifa día/hora | Dedicación | Valor Parcial
Herramienta menor |  |  | 19 |  | 3710 | 100% | 195.26
Vibrocompactador a gasolina |  |  | 1 |  | 63600 | 5% | 3180
[5 empty] | - |  | -
[5 empty] | - |  | -
[5 empty] | - |  | -
[5 empty] | - |  | -
[5 empty] | - |  | -
VALOR SUBTOTAL EQUIPOS | [7 empty] | 3375.26
TRANSPORTE
Descripción |  |  | Valor por viaje |  | Capacidad (M3 - TN) | Volumen/ Peso | Valor Parcial
| TRANSPORTES EXTERNOS | [6 empty] | 0
|  |  | - |  | - |  | -
|  |  | - |  | - |  | -
|  |  | - |  | - |  | -
| TRANSPORTES INTERNOS | [6 empty] | 0
|  |  | - |  | - |  | -
|  |  | - |  | - |  | -
VALOR SUBTOTAL TRANSPORTE (trasiegos + transportes externos) | [7 empty] | 0
MANO DE OBRA
Cuadrilla |  |  | Valor cuadrilla |  | Rendimiento |  | Valor Parcial
Cuadrilla Hidraúlico y Sanitario |  |  | 209369.84 |  | 40 |  | 5234.25
Excavaciones |  |  | 154270.22 |  | 28 |  | 5509.65
Rellenos de excavación |  |  | 51423.41 |  | 14 |  | 3673.1
|  |  | - |  |  |  | -
|  |  | - |  |  |  | -
VALOR SUBTOTAL MANO DE OBRA | [7 empty] | 14417
TOTAL VALOR MATERIALES, EQUIPO Y TRANSPORTE | [7 empty] | #REF!
TOTAL VALOR MANO DE OBRA | [7 empty] | 14417
TOTAL COSTO DIRECTO | [7 empty] | #REF!
A.I.U. |  |  | 30% |  | #REF!
VALOR TOTAL INCLUIDO A.I.U. | [6 empty] | #REF!

## 3,1,5 Novafort A.LL.12" 315mm (hidden)
CONSORCIO INTEGRAL DE OBRAS | [6 empty] | MINISTERIO DE EDUCACIÓN NACIONAL |  | -
CORREGIMIENTO DE LAS MESAS-MUNICIPIO DETABLON DE GOMES (N)
Análisis de Precios Unitarios
OPTIMIZACIÓN Y AMPLIACIÓN DE LA RED ALCANTARILLADO DEL CORREGIMIENTO DE LAS MESAS, MUNICIPIO DE EL TABLON DE GOMEZ – DEPARTAMENTO DE NARIÑO. |  |  |  |  | Presupuesto de Obra
Item No.: | #REF! | #REF!
MATERIALES | [6 empty] | Unidad | #REF!
Descripción |  |  | Unidad | Cantidad | Valor Unitario |  | Valor Parcial
Tuberia novafort 12" 315 mm |  |  | #REF! | 1.01 | #REF! |  | #REF!
Arena de peña |  |  | #REF! | 0.25 | #REF! |  | #REF!
Cinta peligro |  |  | #REF! | 1.1 | #REF! |  | #REF!
|  |  | - |  | - |  | -
|  |  | - |  | - |  | -
|  |  | - |  | - |  | -
|  |  | - |  | - |  | -
|  |  | - |  | - |  | -
|  |  | - |  | - |  | -
|  |  | - |  | - |  | -
|  |  | - |  | - |  | -
VALOR SUBTOTAL MATERIALES | [7 empty] | #REF!
EQUIPOS
Descripción |  |  | Rendimiento |  | Tárifa día/hora | Dedicación | Valor Parcial
Herramienta menor |  |  | 19 |  | 3710 | 100% | 195.26
Vibrocompactador a gasolina |  |  | 1 |  | 63600 | 5% | 3180
[5 empty] | - |  | -
[5 empty] | - |  | -
[5 empty] | - |  | -
[5 empty] | - |  | -
[5 empty] | - |  | -
VALOR SUBTOTAL EQUIPOS | [7 empty] | 3375.26
TRANSPORTE
Descripción |  |  | Valor por viaje |  | Capacidad (M3 - TN) | Volumen/ Peso | Valor Parcial
| TRANSPORTES EXTERNOS | [6 empty] | 0
|  |  | - |  | - |  | -
|  |  | - |  | - |  | -
|  |  | - |  | - |  | -
| TRANSPORTES INTERNOS | [6 empty] | 0
|  |  | - |  | - |  | -
|  |  | - |  | - |  | -
VALOR SUBTOTAL TRANSPORTE (trasiegos + transportes externos) | [7 empty] | 0
MANO DE OBRA
Cuadrilla |  |  | Valor cuadrilla |  | Rendimiento |  | Valor Parcial
Cuadrilla Hidraúlico y Sanitario |  |  | 209369.84 |  | 35 |  | 5982
Excavaciones |  |  | 154270.22 |  | 25 |  | 6170.81
Rellenos de excavación |  |  | 51423.41 |  | 10 |  | 5142.34
|  |  | - |  |  |  | -
|  |  | - |  |  |  | -
VALOR SUBTOTAL MANO DE OBRA | [7 empty] | 17295.15
TOTAL VALOR MATERIALES, EQUIPO Y TRANSPORTE | [7 empty] | #REF!
TOTAL VALOR MANO DE OBRA | [7 empty] | 17295.15
TOTAL COSTO DIRECTO | [7 empty] | #REF!
A.I.U. |  |  | 30% |  | #REF!
VALOR TOTAL INCLUIDO A.I.U. | [6 empty] | #REF!

## 3,1,6 Acc. Novafort. A.LL (hidden)
CONSORCIO INTEGRAL DE OBRAS | [6 empty] | MINISTERIO DE EDUCACIÓN NACIONAL |  | -
CORREGIMIENTO DE LAS MESAS-MUNICIPIO DETABLON DE GOMES (N)
Análisis de Precios Unitarios
OPTIMIZACIÓN Y AMPLIACIÓN DE LA RED ALCANTARILLADO DEL CORREGIMIENTO DE LAS MESAS, MUNICIPIO DE EL TABLON DE GOMEZ – DEPARTAMENTO DE NARIÑO. |  |  |  |  | Presupuesto de Obra
Item No.: | #REF! | #REF!
MATERIALES | [6 empty] | Unidad | #REF!
Descripción |  |  | Unidad | Cantidad | Valor Unitario |  | Valor Parcial
Accesorio novafort |  |  | #REF! | 1.01 | #REF! |  | #REF!
|  |  | - |  | - |  | -
|  |  | - |  | - |  | -
|  |  | - |  | - |  | -
|  |  | - |  | - |  | -
|  |  | - |  | - |  | -
|  |  | - |  | - |  | -
|  |  | - |  | - |  | -
|  |  | - |  | - |  | -
|  |  | - |  | - |  | -
|  |  | - |  | - |  | -
VALOR SUBTOTAL MATERIALES | [7 empty] | #REF!
EQUIPOS
Descripción |  |  | Rendimiento |  | Tárifa día/hora | Dedicación | Valor Parcial
Herramienta menor |  |  | 19 |  | 3710 | 50% | 97.63
[5 empty] | - |  | -
[5 empty] | - |  | -
[5 empty] | - |  | -
[5 empty] | - |  | -
[5 empty] | - |  | -
[5 empty] | - |  | -
VALOR SUBTOTAL EQUIPOS | [7 empty] | 97.63
TRANSPORTE
Descripción |  |  | Valor por viaje |  | Capacidad (M3 - TN) | Volumen/ Peso | Valor Parcial
| TRANSPORTES EXTERNOS | [6 empty] | 0
|  |  | - |  | - |  | -
|  |  | - |  | - |  | -
|  |  | - |  | - |  | -
| TRANSPORTES INTERNOS | [6 empty] | 0
|  |  | - |  | - |  | -
|  |  | - |  | - |  | -
VALOR SUBTOTAL TRANSPORTE (trasiegos + transportes externos) | [7 empty] | 0
MANO DE OBRA
Cuadrilla |  |  | Valor cuadrilla |  | Rendimiento |  | Valor Parcial
Cuadrilla Hidraúlico y Sanitario |  |  | 209369.84 |  | 40 |  | 5234.25
|  |  | - |  |  |  | -
|  |  | - |  |  |  | -
|  |  | - |  |  |  | -
|  |  | - |  |  |  | -
VALOR SUBTOTAL MANO DE OBRA | [7 empty] | 5234.25
TOTAL VALOR MATERIALES, EQUIPO Y TRANSPORTE | [7 empty] | #REF!
TOTAL VALOR MANO DE OBRA | [7 empty] | 5234.25
TOTAL COSTO DIRECTO | [7 empty] | #REF!
A.I.U. |  |  | 30% |  | #REF!
VALOR TOTAL INCLUIDO A.I.U. | [6 empty] | #REF!

## 3,2,3 Novafort A.N. 8"200 mm (hidden)
CONSORCIO INTEGRAL DE OBRAS | [6 empty] | MINISTERIO DE EDUCACIÓN NACIONAL |  | -
CORREGIMIENTO DE LAS MESAS-MUNICIPIO DETABLON DE GOMES (N)
Análisis de Precios Unitarios
OPTIMIZACIÓN Y AMPLIACIÓN DE LA RED ALCANTARILLADO DEL CORREGIMIENTO DE LAS MESAS, MUNICIPIO DE EL TABLON DE GOMEZ – DEPARTAMENTO DE NARIÑO. |  |  |  |  | Presupuesto de Obra
Item No.: | #REF! | #REF!
MATERIALES | [6 empty] | Unidad | #REF!
Descripción |  |  | Unidad | Cantidad | Valor Unitario |  | Valor Parcial
Tuberia novafort 8" 200 mm |  |  | #REF! | 1.01 | #REF! |  | #REF!
Arena de peña |  |  | #REF! | 0.16 | #REF! |  | #REF!
Cinta peligro |  |  | #REF! | 1.1 | #REF! |  | #REF!
|  |  | - |  | - |  | -
|  |  | - |  | - |  | -
|  |  | - |  | - |  | -
|  |  | - |  | - |  | -
|  |  | - |  | - |  | -
|  |  | - |  | - |  | -
|  |  | - |  | - |  | -
|  |  | - |  | - |  | -
VALOR SUBTOTAL MATERIALES | [7 empty] | #REF!
EQUIPOS
Descripción |  |  | Rendimiento |  | Tárifa día/hora | Dedicación | Valor Parcial
Herramienta menor |  |  | 19 |  | 3710 | 100% | 195.26
Vibrocompactador a gasolina |  |  | 1 |  | 63600 | 5% | 3180
[5 empty] | - |  | -
[5 empty] | - |  | -
[5 empty] | - |  | -
[5 empty] | - |  | -
[5 empty] | - |  | -
VALOR SUBTOTAL EQUIPOS | [7 empty] | 3375.26
TRANSPORTE
Descripción |  |  | Valor por viaje |  | Capacidad (M3 - TN) | Volumen/ Peso | Valor Parcial
| TRANSPORTES EXTERNOS | [6 empty] | 0
|  |  | - |  | - |  | -
|  |  | - |  | - |  | -
|  |  | - |  | - |  | -
| TRANSPORTES INTERNOS | [6 empty] | 0
|  |  | - |  | - |  | -
|  |  | - |  | - |  | -
VALOR SUBTOTAL TRANSPORTE (trasiegos + transportes externos) | [7 empty] | 0
MANO DE OBRA
Cuadrilla |  |  | Valor cuadrilla |  | Rendimiento |  | Valor Parcial
Cuadrilla Hidraúlico y Sanitario |  |  | 209369.84 |  | 40 |  | 5234.25
Excavaciones |  |  | 154270.22 |  | 30 |  | 5142.34
Rellenos de excavación |  |  | 51423.41 |  | 15 |  | 3428.23
|  |  | - |  |  |  | -
|  |  | - |  |  |  | -
VALOR SUBTOTAL MANO DE OBRA | [7 empty] | 13804.82
TOTAL VALOR MATERIALES, EQUIPO Y TRANSPORTE | [7 empty] | #REF!
TOTAL VALOR MANO DE OBRA | [7 empty] | 13804.82
TOTAL COSTO DIRECTO | [7 empty] | #REF!
A.I.U. |  |  | 30% |  | #REF!
VALOR TOTAL INCLUIDO A.I.U. | [6 empty] | #REF!

## 3,2,4 Novafort 10"A.N. 255 mm (hidden)
CONSORCIO INTEGRAL DE OBRAS | [6 empty] | MINISTERIO DE EDUCACIÓN NACIONAL |  | -
CORREGIMIENTO DE LAS MESAS-MUNICIPIO DETABLON DE GOMES (N)
Análisis de Precios Unitarios
OPTIMIZACIÓN Y AMPLIACIÓN DE LA RED ALCANTARILLADO DEL CORREGIMIENTO DE LAS MESAS, MUNICIPIO DE EL TABLON DE GOMEZ – DEPARTAMENTO DE NARIÑO. |  |  |  |  | Presupuesto de Obra
Item No.: | #REF! | #REF!
MATERIALES | [6 empty] | Unidad | #REF!
Descripción |  |  | Unidad | Cantidad | Valor Unitario |  | Valor Parcial
Tuberia novafort 10" 255 mm |  |  | #REF! | 1.01 | #REF! |  | #REF!
Arena de peña |  |  | #REF! | 0.2 | #REF! |  | #REF!
Cinta peligro |  |  | #REF! | 1.1 | #REF! |  | #REF!
|  |  | - |  | - |  | -
|  |  | - |  | - |  | -
|  |  | - |  | - |  | -
|  |  | - |  | - |  | -
|  |  | - |  | - |  | -
|  |  | - |  | - |  | -
|  |  | - |  | - |  | -
|  |  | - |  | - |  | -
VALOR SUBTOTAL MATERIALES | [7 empty] | #REF!
EQUIPOS
Descripción |  |  | Rendimiento |  | Tárifa día/hora | Dedicación | Valor Parcial
Herramienta menor |  |  | 19 |  | 3710 | 100% | 195.26
Vibrocompactador a gasolina |  |  | 1 |  | 63600 | 5% | 3180
[5 empty] | - |  | -
[5 empty] | - |  | -
[5 empty] | - |  | -
[5 empty] | - |  | -
[5 empty] | - |  | -
VALOR SUBTOTAL EQUIPOS | [7 empty] | 3375.26
TRANSPORTE
Descripción |  |  | Valor por viaje |  | Capacidad (M3 - TN) | Volumen/ Peso | Valor Parcial
| TRANSPORTES EXTERNOS | [6 empty] | 0
|  |  | - |  | - |  | -
|  |  | - |  | - |  | -
|  |  | - |  | - |  | -
| TRANSPORTES INTERNOS | [6 empty] | 0
|  |  | - |  | - |  | -
|  |  | - |  | - |  | -
VALOR SUBTOTAL TRANSPORTE (trasiegos + transportes externos) | [7 empty] | 0
MANO DE OBRA
Cuadrilla |  |  | Valor cuadrilla |  | Rendimiento |  | Valor Parcial
Cuadrilla Hidraúlico y Sanitario |  |  | 209369.84 |  | 40 |  | 5234.25
Excavaciones |  |  | 154270.22 |  | 28 |  | 5509.65
Rellenos de excavación |  |  | 51423.41 |  | 14 |  | 3673.1
|  |  | - |  |  |  | -
|  |  | - |  |  |  | -
VALOR SUBTOTAL MANO DE OBRA | [7 empty] | 14417
TOTAL VALOR MATERIALES, EQUIPO Y TRANSPORTE | [7 empty] | #REF!
TOTAL VALOR MANO DE OBRA | [7 empty] | 14417
TOTAL COSTO DIRECTO | [7 empty] | #REF!
A.I.U. |  |  | 30% |  | #REF!
VALOR TOTAL INCLUIDO A.I.U. | [6 empty] | #REF!

## 3,2,5 Novafort A.N.12" 315mm (hidden)
CONSORCIO INTEGRAL DE OBRAS | [6 empty] | MINISTERIO DE EDUCACIÓN NACIONAL |  | -
CORREGIMIENTO DE LAS MESAS-MUNICIPIO DETABLON DE GOMES (N)
Análisis de Precios Unitarios
OPTIMIZACIÓN Y AMPLIACIÓN DE LA RED ALCANTARILLADO DEL CORREGIMIENTO DE LAS MESAS, MUNICIPIO DE EL TABLON DE GOMEZ – DEPARTAMENTO DE NARIÑO. |  |  |  |  | Presupuesto de Obra
Item No.: | #REF! | #REF!
MATERIALES | [6 empty] | Unidad | #REF!
Descripción |  |  | Unidad | Cantidad | Valor Unitario |  | Valor Parcial
Tuberia novafort 12" 315 mm |  |  | #REF! | 1.01 | #REF! |  | #REF!
Arena de peña |  |  | #REF! | 0.25 | #REF! |  | #REF!
Cinta peligro |  |  | #REF! | 1.1 | #REF! |  | #REF!
|  |  | - |  | - |  | -
|  |  | - |  | - |  | -
|  |  | - |  | - |  | -
|  |  | - |  | - |  | -
|  |  | - |  | - |  | -
|  |  | - |  | - |  | -
|  |  | - |  | - |  | -
|  |  | - |  | - |  | -
VALOR SUBTOTAL MATERIALES | [7 empty] | #REF!
EQUIPOS
Descripción |  |  | Rendimiento |  | Tárifa día/hora | Dedicación | Valor Parcial
Herramienta menor |  |  | 19 |  | 3710 | 100% | 195.26
Vibrocompactador a gasolina |  |  | 1 |  | 63600 | 5% | 3180
[5 empty] | - |  | -
[5 empty] | - |  | -
[5 empty] | - |  | -
[5 empty] | - |  | -
[5 empty] | - |  | -
VALOR SUBTOTAL EQUIPOS | [7 empty] | 3375.26
TRANSPORTE
Descripción |  |  | Valor por viaje |  | Capacidad (M3 - TN) | Volumen/ Peso | Valor Parcial
| TRANSPORTES EXTERNOS | [6 empty] | 0
|  |  | - |  | - |  | -
|  |  | - |  | - |  | -
|  |  | - |  | - |  | -
| TRANSPORTES INTERNOS | [6 empty] | 0
|  |  | - |  | - |  | -
|  |  | - |  | - |  | -
VALOR SUBTOTAL TRANSPORTE (trasiegos + transportes externos) | [7 empty] | 0
MANO DE OBRA
Cuadrilla |  |  | Valor cuadrilla |  | Rendimiento |  | Valor Parcial
Cuadrilla Hidraúlico y Sanitario |  |  | 209369.84 |  | 35 |  | 5982
Excavaciones |  |  | 154270.22 |  | 25 |  | 6170.81
Rellenos de excavación |  |  | 51423.41 |  | 10 |  | 5142.34
|  |  | - |  |  |  | -
|  |  | - |  |  |  | -
VALOR SUBTOTAL MANO DE OBRA | [7 empty] | 17295.15
TOTAL VALOR MATERIALES, EQUIPO Y TRANSPORTE | [7 empty] | #REF!
TOTAL VALOR MANO DE OBRA | [7 empty] | 17295.15
TOTAL COSTO DIRECTO | [7 empty] | #REF!
A.I.U. |  |  | 30% |  | #REF!
VALOR TOTAL INCLUIDO A.I.U. | [6 empty] | #REF!

## 3,2,6 Acc. Novafort. A.N. (hidden)
CONSORCIO INTEGRAL DE OBRAS | [6 empty] | MINISTERIO DE EDUCACIÓN NACIONAL |  | -
CORREGIMIENTO DE LAS MESAS-MUNICIPIO DETABLON DE GOMES (N)
Análisis de Precios Unitarios
OPTIMIZACIÓN Y AMPLIACIÓN DE LA RED ALCANTARILLADO DEL CORREGIMIENTO DE LAS MESAS, MUNICIPIO DE EL TABLON DE GOMEZ – DEPARTAMENTO DE NARIÑO. |  |  |  |  | Presupuesto de Obra
Item No.: | #REF! | #REF!
MATERIALES | [6 empty] | Unidad | #REF!
Descripción |  |  | Unidad | Cantidad | Valor Unitario |  | Valor Parcial
Accesorio novafort |  |  | #REF! | 1.01 | #REF! |  | #REF!
|  |  | - |  | - |  | -
|  |  | - |  | - |  | -
|  |  | - |  | - |  | -
|  |  | - |  | - |  | -
|  |  | - |  | - |  | -
|  |  | - |  | - |  | -
|  |  | - |  | - |  | -
|  |  | - |  | - |  | -
|  |  | - |  | - |  | -
|  |  | - |  | - |  | -
VALOR SUBTOTAL MATERIALES | [7 empty] | #REF!
EQUIPOS
Descripción |  |  | Rendimiento |  | Tárifa día/hora | Dedicación | Valor Parcial
Herramienta menor |  |  | 19 |  | 3710 | 50% | 97.63
[5 empty] | - |  | -
[5 empty] | - |  | -
[5 empty] | - |  | -
[5 empty] | - |  | -
[5 empty] | - |  | -
[5 empty] | - |  | -
VALOR SUBTOTAL EQUIPOS | [7 empty] | 97.63
TRANSPORTE
Descripción |  |  | Valor por viaje |  | Capacidad (M3 - TN) | Volumen/ Peso | Valor Parcial
| TRANSPORTES EXTERNOS | [6 empty] | 0
|  |  | - |  | - |  | -
|  |  | - |  | - |  | -
|  |  | - |  | - |  | -
| TRANSPORTES INTERNOS | [6 empty] | 0
|  |  | - |  | - |  | -
|  |  | - |  | - |  | -
VALOR SUBTOTAL TRANSPORTE (trasiegos + transportes externos) | [7 empty] | 0
MANO DE OBRA
Cuadrilla |  |  | Valor cuadrilla |  | Rendimiento |  | Valor Parcial
Cuadrilla Hidraúlico y Sanitario |  |  | 209369.84 |  | 40 |  | 5234.25
|  |  | - |  |  |  | -
|  |  | - |  |  |  | -
|  |  | - |  |  |  | -
|  |  | - |  |  |  | -
VALOR SUBTOTAL MANO DE OBRA | [7 empty] | 5234.25
TOTAL VALOR MATERIALES, EQUIPO Y TRANSPORTE | [7 empty] | #REF!
TOTAL VALOR MANO DE OBRA | [7 empty] | 5234.25
TOTAL COSTO DIRECTO | [7 empty] | #REF!
A.I.U. |  |  | 30% |  | #REF!
VALOR TOTAL INCLUIDO A.I.U. | [6 empty] | #REF!

## 3,3,1 Tuberia drenaje PVC 4" (hidden)
CONSORCIO INTEGRAL DE OBRAS | [6 empty] | MINISTERIO DE EDUCACIÓN NACIONAL |  | -
CORREGIMIENTO DE LAS MESAS-MUNICIPIO DETABLON DE GOMES (N)
Análisis de Precios Unitarios
OPTIMIZACIÓN Y AMPLIACIÓN DE LA RED ALCANTARILLADO DEL CORREGIMIENTO DE LAS MESAS, MUNICIPIO DE EL TABLON DE GOMEZ – DEPARTAMENTO DE NARIÑO. |  |  |  |  | Presupuesto de Obra
Item No.: | #REF! | #REF!
MATERIALES | [6 empty] | Unidad | #REF!
Descripción |  |  | Unidad | Cantidad | Valor Unitario |  | Valor Parcial
Tubo PVC de 3" Lluvias |  |  | #REF! | 1 | #REF! |  | #REF!
Unión PVC-S 3 plg |  |  | #REF! | 0.2 | #REF! |  | #REF!
Limpiador PVC 1/8 |  |  | #REF! | 0.01 | #REF! |  | #REF!
Soldadura PVC liquida 1/4 |  |  | #REF! | 0.01 | #REF! |  | #REF!
Gravilla de rio (viaje 5 m3) |  |  | #REF! | 0.16 | #REF! |  | #REF!
Cinta peligro |  |  | #REF! | 1 | #REF! |  | #REF!
|  |  | - |  | - |  | -
|  |  | - |  | - |  | -
|  |  | - |  | - |  | -
|  |  | - |  | - |  | -
|  |  | - |  | - |  | -
VALOR SUBTOTAL MATERIALES | [7 empty] | #REF!
EQUIPOS
Descripción |  |  | Rendimiento |  | Tárifa día/hora | Dedicación | Valor Parcial
Herramienta menor |  |  | 19 |  | 3710 | 100% | 195.26
Canguro |  |  | 1 |  | 58300 | 2% | 1166
[5 empty] | - |  | -
[5 empty] | - |  | -
[5 empty] | - |  | -
[5 empty] | - |  | -
[5 empty] | - |  | -
VALOR SUBTOTAL EQUIPOS | [7 empty] | 1361.26
TRANSPORTE
Descripción |  |  | Valor por viaje |  | Capacidad (M3 - TN) | Volumen/ Peso | Valor Parcial
| TRANSPORTES EXTERNOS | [6 empty] | 0
|  |  | - |  | - |  | -
|  |  | - |  | - |  | -
|  |  | - |  | - |  | -
| TRANSPORTES INTERNOS | [6 empty] | 0
|  |  | - |  | - |  | -
|  |  | - |  | - |  | -
VALOR SUBTOTAL TRANSPORTE (trasiegos + transportes externos) | [7 empty] | 0
MANO DE OBRA
Cuadrilla |  |  | Valor cuadrilla |  | Rendimiento |  | Valor Parcial
Cuadrilla Hidraúlico y Sanitario |  |  | 209369.84 |  | 65 |  | 3221.07
Excavaciones |  |  | 154270.22 |  | 30 |  | 5142.34
Rellenos de excavación |  |  | 51423.41 |  | 20 |  | 2571.17
|  |  | - |  |  |  | -
|  |  | - |  |  |  | -
VALOR SUBTOTAL MANO DE OBRA | [7 empty] | 10934.58
TOTAL VALOR MATERIALES, EQUIPO Y TRANSPORTE | [7 empty] | #REF!
TOTAL VALOR MANO DE OBRA | [7 empty] | 10934.58
TOTAL COSTO DIRECTO | [7 empty] | #REF!
A.I.U. |  |  | 30% |  | #REF!
VALOR TOTAL INCLUIDO A.I.U. | [6 empty] | #REF!

## 3,3,2 Tuberia drenaje PVC 4" (hidden)
CONSORCIO INTEGRAL DE OBRAS | [6 empty] | MINISTERIO DE EDUCACIÓN NACIONAL |  | -
CORREGIMIENTO DE LAS MESAS-MUNICIPIO DETABLON DE GOMES (N)
Análisis de Precios Unitarios
OPTIMIZACIÓN Y AMPLIACIÓN DE LA RED ALCANTARILLADO DEL CORREGIMIENTO DE LAS MESAS, MUNICIPIO DE EL TABLON DE GOMEZ – DEPARTAMENTO DE NARIÑO. |  |  |  |  | Presupuesto de Obra
Item No.: | #REF! | #REF!
MATERIALES | [6 empty] | Unidad | #REF!
Descripción |  |  | Unidad | Cantidad | Valor Unitario |  | Valor Parcial
Tubo PVC de 4" lluvias |  |  | #REF! | 1 | #REF! |  | #REF!
Unión PVC-S 4 plg |  |  | #REF! | 0.2 | #REF! |  | #REF!
Limpiador PVC 1/8 |  |  | #REF! | 0.01 | #REF! |  | #REF!
Soldadura PVC liquida 1/4 |  |  | #REF! | 0.01 | #REF! |  | #REF!
Gravilla de rio (viaje 5 m3) |  |  | #REF! | 0.16 | #REF! |  | #REF!
Cinta peligro |  |  | #REF! | 1 | #REF! |  | #REF!
|  |  | - |  | - |  | -
|  |  | - |  | - |  | -
|  |  | - |  | - |  | -
|  |  | - |  | - |  | -
|  |  | - |  | - |  | -
VALOR SUBTOTAL MATERIALES | [7 empty] | #REF!
EQUIPOS
Descripción |  |  | Rendimiento |  | Tárifa día/hora | Dedicación | Valor Parcial
Herramienta menor |  |  | 19 |  | 3710 | 100% | 195.26
Canguro |  |  | 1 |  | 58300 | 2% | 1166
[5 empty] | - |  | -
[5 empty] | - |  | -
[5 empty] | - |  | -
[5 empty] | - |  | -
[5 empty] | - |  | -
VALOR SUBTOTAL EQUIPOS | [7 empty] | 1361.26
TRANSPORTE
Descripción |  |  | Valor por viaje |  | Capacidad (M3 - TN) | Volumen/ Peso | Valor Parcial
| TRANSPORTES EXTERNOS | [6 empty] | 0
|  |  | - |  | - |  | -
|  |  | - |  | - |  | -
|  |  | - |  | - |  | -
| TRANSPORTES INTERNOS | [6 empty] | 0
|  |  | - |  | - |  | -
|  |  | - |  | - |  | -
VALOR SUBTOTAL TRANSPORTE (trasiegos + transportes externos) | [7 empty] | 0
MANO DE OBRA
Cuadrilla |  |  | Valor cuadrilla |  | Rendimiento |  | Valor Parcial
Cuadrilla Hidraúlico y Sanitario |  |  | 209369.84 |  | 65 |  | 3221.07
Excavaciones |  |  | 154270.22 |  | 30 |  | 5142.34
Rellenos de excavación |  |  | 51423.41 |  | 20 |  | 2571.17
|  |  | - |  |  |  | -
|  |  | - |  |  |  | -
VALOR SUBTOTAL MANO DE OBRA | [7 empty] | 10934.58
TOTAL VALOR MATERIALES, EQUIPO Y TRANSPORTE | [7 empty] | #REF!
TOTAL VALOR MANO DE OBRA | [7 empty] | 10934.58
TOTAL COSTO DIRECTO | [7 empty] | #REF!
A.I.U. |  |  | 30% |  | #REF!
VALOR TOTAL INCLUIDO A.I.U. | [6 empty] | #REF!

## 3,3,3 Accesorio drenaje PVC 3" (hidden)
CONSORCIO INTEGRAL DE OBRAS | [6 empty] | MINISTERIO DE EDUCACIÓN NACIONAL |  | -
CORREGIMIENTO DE LAS MESAS-MUNICIPIO DETABLON DE GOMES (N)
Análisis de Precios Unitarios
OPTIMIZACIÓN Y AMPLIACIÓN DE LA RED ALCANTARILLADO DEL CORREGIMIENTO DE LAS MESAS, MUNICIPIO DE EL TABLON DE GOMEZ – DEPARTAMENTO DE NARIÑO. |  |  |  |  | Presupuesto de Obra
Item No.: | #REF! | #REF!
MATERIALES | [6 empty] | Unidad | #REF!
Descripción |  |  | Unidad | Cantidad | Valor Unitario |  | Valor Parcial
Unión PVC-S 3 plg |  |  | #REF! | 1 | #REF! |  | #REF!
Limpiador PVC 1/8 |  |  | #REF! | 0.01 | #REF! |  | #REF!
Soldadura PVC liquida 1/4 |  |  | #REF! | 0.01 | #REF! |  | #REF!
|  |  | - |  | - |  | -
|  |  | - |  | - |  | -
|  |  | - |  | - |  | -
-
|  |  | - |  | - |  | -
|  |  | - |  | - |  | -
|  |  | - |  | - |  | -
|  |  | - |  | - |  | -
VALOR SUBTOTAL MATERIALES | [7 empty] | #REF!
EQUIPOS
Descripción |  |  | Rendimiento |  | Tárifa día/hora | Dedicación | Valor Parcial
Herramienta menor |  |  | 19 |  | 3710 | 100% | 195.26
[5 empty] | - |  | -
[5 empty] | - |  | -
[5 empty] | - |  | -
[5 empty] | - |  | -
[5 empty] | - |  | -
[5 empty] | - |  | -
VALOR SUBTOTAL EQUIPOS | [7 empty] | 195.26
TRANSPORTE
Descripción |  |  | Valor por viaje |  | Capacidad (M3 - TN) | Volumen/ Peso | Valor Parcial
| TRANSPORTES EXTERNOS | [6 empty] | 0
|  |  | - |  | - |  | -
|  |  | - |  | - |  | -
|  |  | - |  | - |  | -
| TRANSPORTES INTERNOS | [6 empty] | 0
|  |  | - |  | - |  | -
|  |  | - |  | - |  | -
VALOR SUBTOTAL TRANSPORTE (trasiegos + transportes externos) | [7 empty] | 0
MANO DE OBRA
Cuadrilla |  |  | Valor cuadrilla |  | Rendimiento |  | Valor Parcial
Cuadrilla Hidraúlico y Sanitario |  |  | 209369.84 |  | 65 |  | 3221.07
|  |  | - |  |  |  | -
|  |  | - |  |  |  | -
|  |  | - |  |  |  | -
|  |  | - |  |  |  | -
VALOR SUBTOTAL MANO DE OBRA | [7 empty] | 3221.07
TOTAL VALOR MATERIALES, EQUIPO Y TRANSPORTE | [7 empty] | #REF!
TOTAL VALOR MANO DE OBRA | [7 empty] | 3221.07
TOTAL COSTO DIRECTO | [7 empty] | #REF!
A.I.U. |  |  | 30% |  | #REF!
VALOR TOTAL INCLUIDO A.I.U. | [6 empty] | #REF!

## 3,3,4 Accesorio drenaje PVC 4" (hidden)
CONSORCIO INTEGRAL DE OBRAS | [6 empty] | MINISTERIO DE EDUCACIÓN NACIONAL |  | -
CORREGIMIENTO DE LAS MESAS-MUNICIPIO DETABLON DE GOMES (N)
Análisis de Precios Unitarios
OPTIMIZACIÓN Y AMPLIACIÓN DE LA RED ALCANTARILLADO DEL CORREGIMIENTO DE LAS MESAS, MUNICIPIO DE EL TABLON DE GOMEZ – DEPARTAMENTO DE NARIÑO. |  |  |  |  | Presupuesto de Obra
Item No.: | #REF! | #REF!
MATERIALES | [6 empty] | Unidad | #REF!
Descripción |  |  | Unidad | Cantidad | Valor Unitario |  | Valor Parcial
Tubo PVC de 4" lluvias |  |  | #REF! | 1 | #REF! |  | #REF!
Unión PVC-S 4 plg |  |  | #REF! | 0.01 | #REF! |  | #REF!
Soldadura PVC liquida 1/4 |  |  | #REF! | 0.01 | #REF! |  | #REF!
Limpiador PVC 1/8 |  |  | #REF! | 0.01 | #REF! |  | #REF!
Gravilla de rio (viaje 5 m3) |  |  | #REF! | 0.15 | #REF! |  | #REF!
Geotextil Tejido 1700 |  |  | #REF! | 1 | #REF! |  | #REF!
|  |  | - |  | - |  | -
-
|  |  | - |  | - |  | -
|  |  | - |  | - |  | -
|  |  | - |  | - |  | -
VALOR SUBTOTAL MATERIALES | [7 empty] | #REF!
EQUIPOS
Descripción |  |  | Rendimiento |  | Tárifa día/hora | Dedicación | Valor Parcial
Herramienta menor |  |  | 19 |  | 3710 | 100% | 195.26
Canguro |  |  | 1 |  | 58300 | 2% | 1166
[5 empty] | - |  | -
[5 empty] | - |  | -
[5 empty] | - |  | -
[5 empty] | - |  | -
[5 empty] | - |  | -
VALOR SUBTOTAL EQUIPOS | [7 empty] | 1361.26
TRANSPORTE
Descripción |  |  | Valor por viaje |  | Capacidad (M3 - TN) | Volumen/ Peso | Valor Parcial
| TRANSPORTES EXTERNOS | [6 empty] | 0
|  |  | - |  | - |  | -
|  |  | - |  | - |  | -
|  |  | - |  | - |  | -
| TRANSPORTES INTERNOS | [6 empty] | 0
|  |  | - |  | - |  | -
|  |  | - |  | - |  | -
VALOR SUBTOTAL TRANSPORTE (trasiegos + transportes externos) | [7 empty] | 0
MANO DE OBRA
Cuadrilla |  |  | Valor cuadrilla |  | Rendimiento |  | Valor Parcial
Cuadrilla Hidraúlico y Sanitario |  |  | 209369.84 |  | 20 |  | 10468.49
Excavaciones |  |  | 154270.22 |  | 30 |  | 5142.34
Rellenos de excavación |  |  | 51423.41 |  | 15 |  | 3428.23
|  |  | - |  |  |  | -
|  |  | - |  |  |  | -
VALOR SUBTOTAL MANO DE OBRA | [7 empty] | 19039.06
TOTAL VALOR MATERIALES, EQUIPO Y TRANSPORTE | [7 empty] | #REF!
TOTAL VALOR MANO DE OBRA | [7 empty] | 19039.06
TOTAL COSTO DIRECTO | [7 empty] | #REF!
A.I.U. |  |  | 30% |  | #REF!
VALOR TOTAL INCLUIDO A.I.U. | [6 empty] | #REF!

## 3,3,5 Filtros Escorrentias (hidden)
CONSORCIO INTEGRAL DE OBRAS | [6 empty] | MINISTERIO DE EDUCACIÓN NACIONAL |  | -
CORREGIMIENTO DE LAS MESAS-MUNICIPIO DETABLON DE GOMES (N)
Análisis de Precios Unitarios
OPTIMIZACIÓN Y AMPLIACIÓN DE LA RED ALCANTARILLADO DEL CORREGIMIENTO DE LAS MESAS, MUNICIPIO DE EL TABLON DE GOMEZ – DEPARTAMENTO DE NARIÑO. |  |  |  |  | Presupuesto de Obra
Item No.: | #REF! | #REF!
MATERIALES | [6 empty] | Unidad | #REF!
Descripción |  |  | Unidad | Cantidad | Valor Unitario |  | Valor Parcial
Tubo PVC de 4" lluvias |  |  | #REF! | 1 | #REF! |  | #REF!
Unión PVC-S 4 plg |  |  | #REF! | 0.3 | #REF! |  | #REF!
Limpiador PVC 1/8 |  |  | #REF! | 0.01 | #REF! |  | #REF!
Soldadura PVC liquida 1/4 |  |  | #REF! | 0.01 | #REF! |  | #REF!
Gravilla de rio (viaje 5 m3) |  |  | #REF! | 0.25 | #REF! |  | #REF!
Geotextil Tejido 1700 |  |  | #REF! | 1 | #REF! |  | #REF!
Arena de peña |  |  | #REF! | 0.1 | #REF! |  | #REF!
|  |  | - |  | - |  | -
|  |  | - |  | - |  | -
|  |  | - |  | - |  | -
|  |  | - |  | - |  | -
VALOR SUBTOTAL MATERIALES | [7 empty] | #REF!
EQUIPOS
Descripción |  |  | Rendimiento |  | Tárifa día/hora | Dedicación | Valor Parcial
Herramienta menor |  |  | 19 |  | 3710 | 100% | 195.26
Canguro |  |  | 1 |  | 58300 | 2% | 1166
[5 empty] | - |  | -
[5 empty] | - |  | -
[5 empty] | - |  | -
[5 empty] | - |  | -
[5 empty] | - |  | -
VALOR SUBTOTAL EQUIPOS | [7 empty] | 1361.26
TRANSPORTE
Descripción |  |  | Valor por viaje |  | Capacidad (M3 - TN) | Volumen/ Peso | Valor Parcial
| TRANSPORTES EXTERNOS | [6 empty] | 0
|  |  | - |  | - |  | -
|  |  | - |  | - |  | -
|  |  | - |  | - |  | -
| TRANSPORTES INTERNOS | [6 empty] | 0
|  |  | - |  | - |  | -
|  |  | - |  | - |  | -
VALOR SUBTOTAL TRANSPORTE (trasiegos + transportes externos) | [7 empty] | 0
MANO DE OBRA
Cuadrilla |  |  | Valor cuadrilla |  | Rendimiento |  | Valor Parcial
Cuadrilla Hidraúlico y Sanitario |  |  | 209369.84 |  | 20 |  | 10468.49
Excavaciones |  |  | 154270.22 |  | 30 |  | 5142.34
Rellenos de excavación |  |  | 51423.41 |  | 15 |  | 3428.23
|  |  | - |  |  |  | -
|  |  | - |  |  |  | -
VALOR SUBTOTAL MANO DE OBRA | [7 empty] | 19039.06
TOTAL VALOR MATERIALES, EQUIPO Y TRANSPORTE | [7 empty] | #REF!
TOTAL VALOR MANO DE OBRA | [7 empty] | 19039.06
TOTAL COSTO DIRECTO | [7 empty] | #REF!
A.I.U. |  |  | 30% |  | #REF!
VALOR TOTAL INCLUIDO A.I.U. | [6 empty] | #REF!

## 3,4,2 Caja inspección 0,80 (hidden)
CONSORCIO INTEGRAL DE OBRAS | [6 empty] | MINISTERIO DE EDUCACIÓN NACIONAL |  | -
CORREGIMIENTO DE LAS MESAS-MUNICIPIO DETABLON DE GOMES (N)
Análisis de Precios Unitarios
OPTIMIZACIÓN Y AMPLIACIÓN DE LA RED ALCANTARILLADO DEL CORREGIMIENTO DE LAS MESAS, MUNICIPIO DE EL TABLON DE GOMEZ – DEPARTAMENTO DE NARIÑO. |  |  |  |  | Presupuesto de Obra
Item No.: | #REF! | #REF!
MATERIALES | [6 empty] | Unidad | #REF!
Descripción |  |  | Unidad | Cantidad | Valor Unitario |  | Valor Parcial
Ladrillo tolete común |  |  | #REF! | 168 | #REF! |  | #REF!
Acero 37,000 p.s.i. 1/4" |  |  | #REF! | 3 | #REF! |  | #REF!
Alambre negro Cal. 18 |  |  | #REF! | 0.06 | #REF! |  | #REF!
Concreto de 2,500 p.s.i. |  |  | #REF! | 0.27 | #REF! |  | #REF!
Mortero 1:4 impermeabilizado |  |  | #REF! | 0.14 | #REF! |  | #REF!
Angulo 2 1/2" x 2 1/2" x 3/16" |  |  | #REF! | 3.2 | #REF! |  | #REF!
Anticorrosivo rojo claro PHLC |  |  | #REF! | 0.04 | #REF! |  | #REF!
|  |  | - |  | - |  | -
|  |  | - |  | - |  | -
|  |  | - |  | - |  | -
|  |  | - |  | - |  | -
VALOR SUBTOTAL MATERIALES | [7 empty] | #REF!
EQUIPOS
Descripción |  |  | Rendimiento |  | Tárifa día/hora | Dedicación | Valor Parcial
Herramienta menor |  |  | 3 |  | 3710 | 100% | 1236.67
[5 empty] | - |  | -
[5 empty] | - |  | -
[5 empty] | - |  | -
[5 empty] | - |  | -
[5 empty] | - |  | -
[5 empty] | - |  | -
VALOR SUBTOTAL EQUIPOS | [7 empty] | 1236.67
TRANSPORTE
Descripción |  |  | Valor por viaje |  | Capacidad (M3 - TN) | Volumen/ Peso | Valor Parcial
| TRANSPORTES EXTERNOS | [6 empty] | 0
|  |  | - |  | - |  | -
|  |  | - |  | - |  | -
|  |  | - |  | - |  | -
| TRANSPORTES INTERNOS | [6 empty] | 0
|  |  | - |  | - |  | -
|  |  | - |  | - |  | -
VALOR SUBTOTAL TRANSPORTE (trasiegos + transportes externos) | [7 empty] | 0
MANO DE OBRA
Cuadrilla |  |  | Valor cuadrilla |  | Rendimiento |  | Valor Parcial
Albañilería |  |  | 329249.03 |  | 5 |  | 65849.81
|  |  | - |  |  |  | -
|  |  | - |  |  |  | -
|  |  | - |  |  |  | -
|  |  | - |  |  |  | -
VALOR SUBTOTAL MANO DE OBRA | [7 empty] | 65849.81
TOTAL VALOR MATERIALES, EQUIPO Y TRANSPORTE | [7 empty] | #REF!
TOTAL VALOR MANO DE OBRA | [7 empty] | 65849.81
TOTAL COSTO DIRECTO | [7 empty] | #REF!
A.I.U. |  |  | 30% |  | #REF!
VALOR TOTAL INCLUIDO A.I.U. | [6 empty] | #REF!

## 3,4,3 Caja inspección 1,00 (hidden)
CONSORCIO INTEGRAL DE OBRAS | [6 empty] | MINISTERIO DE EDUCACIÓN NACIONAL |  | -
CORREGIMIENTO DE LAS MESAS-MUNICIPIO DETABLON DE GOMES (N)
Análisis de Precios Unitarios
OPTIMIZACIÓN Y AMPLIACIÓN DE LA RED ALCANTARILLADO DEL CORREGIMIENTO DE LAS MESAS, MUNICIPIO DE EL TABLON DE GOMEZ – DEPARTAMENTO DE NARIÑO. |  |  |  |  | Presupuesto de Obra
Item No.: | #REF! | #REF!
MATERIALES | [6 empty] | Unidad | #REF!
Descripción |  |  | Unidad | Cantidad | Valor Unitario |  | Valor Parcial
Ladrillo tolete común |  |  | #REF! | 216 | #REF! |  | #REF!
Acero 37,000 p.s.i. 1/4" |  |  | #REF! | 3 | #REF! |  | #REF!
Alambre negro Cal. 18 |  |  | #REF! | 0.06 | #REF! |  | #REF!
Concreto de 2,500 p.s.i. |  |  | #REF! | 0.32 | #REF! |  | #REF!
Mortero 1:4 impermeabilizado |  |  | #REF! | 0.2 | #REF! |  | #REF!
Angulo 2 1/2" x 2 1/2" x 3/16" |  |  | #REF! | 4 | #REF! |  | #REF!
Anticorrosivo rojo claro PHLC |  |  | #REF! | 0.08 | #REF! |  | #REF!
|  |  | - |  | - |  | -
|  |  | - |  | - |  | -
|  |  | - |  | - |  | -
|  |  | - |  | - |  | -
VALOR SUBTOTAL MATERIALES | [7 empty] | #REF!
EQUIPOS
Descripción |  |  | Rendimiento |  | Tárifa día/hora | Dedicación | Valor Parcial
Herramienta menor |  |  | 3 |  | 3710 | 100% | 1236.67
[5 empty] | - |  | -
[5 empty] | - |  | -
[5 empty] | - |  | -
[5 empty] | - |  | -
[5 empty] | - |  | -
[5 empty] | - |  | -
VALOR SUBTOTAL EQUIPOS | [7 empty] | 1236.67
TRANSPORTE
Descripción |  |  | Valor por viaje |  | Capacidad (M3 - TN) | Volumen/ Peso | Valor Parcial
| TRANSPORTES EXTERNOS | [6 empty] | 0
|  |  | - |  | - |  | -
|  |  | - |  | - |  | -
|  |  | - |  | - |  | -
| TRANSPORTES INTERNOS | [6 empty] | 0
|  |  | - |  | - |  | -
|  |  | - |  | - |  | -
VALOR SUBTOTAL TRANSPORTE (trasiegos + transportes externos) | [7 empty] | 0
MANO DE OBRA
Cuadrilla |  |  | Valor cuadrilla |  | Rendimiento |  | Valor Parcial
Albañilería |  |  | 329249.03 |  | 5 |  | 65849.81
|  |  | - |  |  |  | -
|  |  | - |  |  |  | -
|  |  | - |  |  |  | -
|  |  | - |  |  |  | -
VALOR SUBTOTAL MANO DE OBRA | [7 empty] | 65849.81
TOTAL VALOR MATERIALES, EQUIPO Y TRANSPORTE | [7 empty] | #REF!
TOTAL VALOR MANO DE OBRA | [7 empty] | 65849.81
TOTAL COSTO DIRECTO | [7 empty] | #REF!
A.I.U. |  |  | 30% |  | #REF!
VALOR TOTAL INCLUIDO A.I.U. | [6 empty] | #REF!

## 3,4,4 Caja Distribuciòn 0,40 (hidden)
CONSORCIO INTEGRAL DE OBRAS | [6 empty] | MINISTERIO DE EDUCACIÓN NACIONAL |  | -
CORREGIMIENTO DE LAS MESAS-MUNICIPIO DETABLON DE GOMES (N)
Análisis de Precios Unitarios
OPTIMIZACIÓN Y AMPLIACIÓN DE LA RED ALCANTARILLADO DEL CORREGIMIENTO DE LAS MESAS, MUNICIPIO DE EL TABLON DE GOMEZ – DEPARTAMENTO DE NARIÑO. |  |  |  |  | Presupuesto de Obra
Item No.: | #REF! | #REF!
MATERIALES | [6 empty] | Unidad | #REF!
Descripción |  |  | Unidad | Cantidad | Valor Unitario |  | Valor Parcial
Ladrillo tolete común |  |  | #REF! | 70 | #REF! |  | #REF!
Acero 37,000 p.s.i. 1/4" |  |  | #REF! | 2 | #REF! |  | #REF!
Alambre negro Cal. 18 |  |  | #REF! | 0.06 | #REF! |  | #REF!
Concreto de 2,500 p.s.i. |  |  | #REF! | 0.08 | #REF! |  | #REF!
Mortero 1:4 impermeabilizado |  |  | #REF! | 0.05 | #REF! |  | #REF!
Angulo 2 1/2" x 2 1/2" x 3/16" |  |  | #REF! | 3.2 | #REF! |  | #REF!
Anticorrosivo rojo claro PHLC |  |  | #REF! | 0.04 | #REF! |  | #REF!
|  |  | - |  | - |  | -
|  |  | - |  | - |  | -
|  |  | - |  | - |  | -
|  |  | - |  | - |  | -
VALOR SUBTOTAL MATERIALES | [7 empty] | #REF!
EQUIPOS
Descripción |  |  | Rendimiento |  | Tárifa día/hora | Dedicación | Valor Parcial
Herramienta menor |  |  | 3 |  | 3710 | 100% | 1236.67
[5 empty] | - |  | -
[5 empty] | - |  | -
[5 empty] | - |  | -
[5 empty] | - |  | -
[5 empty] | - |  | -
[5 empty] | - |  | -
VALOR SUBTOTAL EQUIPOS | [7 empty] | 1236.67
TRANSPORTE
Descripción |  |  | Valor por viaje |  | Capacidad (M3 - TN) | Volumen/ Peso | Valor Parcial
| TRANSPORTES EXTERNOS | [6 empty] | 0
|  |  | - |  | - |  | -
|  |  | - |  | - |  | -
|  |  | - |  | - |  | -
| TRANSPORTES INTERNOS | [6 empty] | 0
|  |  | - |  | - |  | -
|  |  | - |  | - |  | -
VALOR SUBTOTAL TRANSPORTE (trasiegos + transportes externos) | [7 empty] | 0
MANO DE OBRA
Cuadrilla |  |  | Valor cuadrilla |  | Rendimiento |  | Valor Parcial
Albañilería |  |  | 329249.03 |  | 5 |  | 65849.81
Excavaciones |  |  | 154270.22 |  | 20 |  | 7713.51
|  |  | - |  |  |  | -
|  |  | - |  |  |  | -
|  |  | - |  |  |  | -
VALOR SUBTOTAL MANO DE OBRA | [7 empty] | 73563.32
TOTAL VALOR MATERIALES, EQUIPO Y TRANSPORTE | [7 empty] | #REF!
TOTAL VALOR MANO DE OBRA | [7 empty] | 73563.32
TOTAL COSTO DIRECTO | [7 empty] | #REF!
A.I.U. |  |  | 30% |  | #REF!
VALOR TOTAL INCLUIDO A.I.U. | [6 empty] | #REF!

## 3,4,6 Carcamo aguas lluvias (hidden)
CONSORCIO INTEGRAL DE OBRAS | [6 empty] | MINISTERIO DE EDUCACIÓN NACIONAL |  | -
CORREGIMIENTO DE LAS MESAS-MUNICIPIO DETABLON DE GOMES (N)
Análisis de Precios Unitarios
OPTIMIZACIÓN Y AMPLIACIÓN DE LA RED ALCANTARILLADO DEL CORREGIMIENTO DE LAS MESAS, MUNICIPIO DE EL TABLON DE GOMEZ – DEPARTAMENTO DE NARIÑO. |  |  |  |  | Presupuesto de Obra
Item No.: | #REF! | #REF!
MATERIALES | [6 empty] | Unidad | #REF!
Descripción |  |  | Unidad | Cantidad | Valor Unitario |  | Valor Parcial
Ladrillo tolete común |  |  | #REF! | 110 | #REF! |  | #REF!
Acero 37,000 p.s.i. 1/4" |  |  | #REF! | 3 | #REF! |  | #REF!
Alambre negro Cal. 18 |  |  | #REF! | 0.06 | #REF! |  | #REF!
Concreto de 2,500 p.s.i. |  |  | #REF! | 0.15 | #REF! |  | #REF!
Mortero 1:4 impermeabilizado |  |  | #REF! | 0.1 | #REF! |  | #REF!
Angulo 2 1/2" x 2 1/2" x 3/16" |  |  | #REF! | 5.6 | #REF! |  | #REF!
Acero de refuerzo 60000 PSI |  |  | KG | 23.64 | #REF! |  | #REF!
Anticorrosivo rojo claro PHLC |  |  | #REF! | 0.04 | #REF! |  | #REF!
|  |  | - |  | - |  | -
|  |  | - |  | - |  | -
|  |  | - |  | - |  | -
|  |  | - |  | - |  | -
VALOR SUBTOTAL MATERIALES | [7 empty] | #REF!
EQUIPOS
Descripción |  |  | Rendimiento |  | Tárifa día/hora | Dedicación | Valor Parcial
Herramienta menor |  |  | 3 |  | 3710 | 100% | 1236.67
[5 empty] | - |  | -
[5 empty] | - |  | -
[5 empty] | - |  | -
[5 empty] | - |  | -
[5 empty] | - |  | -
[5 empty] | - |  | -
VALOR SUBTOTAL EQUIPOS | [7 empty] | 1236.67
TRANSPORTE
Descripción |  |  | Valor por viaje |  | Capacidad (M3 - TN) | Volumen/ Peso | Valor Parcial
| TRANSPORTES EXTERNOS | [6 empty] | 0
|  |  | - |  | - |  | -
|  |  | - |  | - |  | -
|  |  | - |  | - |  | -
| TRANSPORTES INTERNOS | [6 empty] | 0
|  |  | - |  | - |  | -
|  |  | - |  | - |  | -
VALOR SUBTOTAL TRANSPORTE (trasiegos + transportes externos) | [7 empty] | 0
MANO DE OBRA
Cuadrilla |  |  | Valor cuadrilla |  | Rendimiento |  | Valor Parcial
Albañilería |  |  | 329249.03 |  | 4 |  | 82312.26
|  |  | - |  |  |  | -
|  |  | - |  |  |  | -
|  |  | - |  |  |  | -
|  |  | - |  |  |  | -
VALOR SUBTOTAL MANO DE OBRA | [7 empty] | 82312.26
TOTAL VALOR MATERIALES, EQUIPO Y TRANSPORTE | [7 empty] | #REF!
TOTAL VALOR MANO DE OBRA | [7 empty] | 82312.26
TOTAL COSTO DIRECTO | [7 empty] | #REF!
A.I.U. |  |  | 30% |  | #REF!
VALOR TOTAL INCLUIDO A.I.U. | [6 empty] | #REF!

## 3,4,7 Trampa de grasas (hidden)
CONSORCIO INTEGRAL DE OBRAS | [6 empty] | MINISTERIO DE EDUCACIÓN NACIONAL |  | -
CORREGIMIENTO DE LAS MESAS-MUNICIPIO DETABLON DE GOMES (N)
Análisis de Precios Unitarios
OPTIMIZACIÓN Y AMPLIACIÓN DE LA RED ALCANTARILLADO DEL CORREGIMIENTO DE LAS MESAS, MUNICIPIO DE EL TABLON DE GOMEZ – DEPARTAMENTO DE NARIÑO. |  |  |  |  | Presupuesto de Obra
Item No.: | #REF! | #REF!
MATERIALES | [6 empty] | Unidad | #REF!
Descripción |  |  | Unidad | Cantidad | Valor Unitario |  | Valor Parcial
Ladrillo tolete común |  |  | #REF! | 380 | #REF! |  | #REF!
Acero 37,000 p.s.i. 1/4" |  |  | #REF! | 3 | #REF! |  | #REF!
Alambre negro Cal. 18 |  |  | #REF! | 0.06 | #REF! |  | #REF!
Concreto de 2,500 p.s.i. |  |  | #REF! | 0.18 | #REF! |  | #REF!
Mortero 1:4 impermeabilizado |  |  | #REF! | 0.55 | #REF! |  | #REF!
Angulo 2 1/2" x 2 1/2" x 3/16" |  |  | #REF! | 2.8 | #REF! |  | #REF!
[5 empty] | - |  | -
|  |  | - |  | - |  | -
|  |  | - |  | - |  | -
|  |  | - |  | - |  | -
|  |  | - |  | - |  | -
|  |  | - |  | - |  | -
VALOR SUBTOTAL MATERIALES | [7 empty] | #REF!
EQUIPOS
Descripción |  |  | Rendimiento |  | Tárifa día/hora | Dedicación | Valor Parcial
Herramienta menor |  |  | 3 |  | 3710 | 100% | 1236.67
[5 empty] | - |  | -
[5 empty] | - |  | -
[5 empty] | - |  | -
[5 empty] | - |  | -
[5 empty] | - |  | -
[5 empty] | - |  | -
VALOR SUBTOTAL EQUIPOS | [7 empty] | 1236.67
TRANSPORTE
Descripción |  |  | Valor por viaje |  | Capacidad (M3 - TN) | Volumen/ Peso | Valor Parcial
| TRANSPORTES EXTERNOS | [6 empty] | 0
|  |  | - |  | - |  | -
|  |  | - |  | - |  | -
|  |  | - |  | - |  | -
| TRANSPORTES INTERNOS | [6 empty] | 0
|  |  | - |  | - |  | -
|  |  | - |  | - |  | -
VALOR SUBTOTAL TRANSPORTE (trasiegos + transportes externos) | [7 empty] | 0
MANO DE OBRA
Cuadrilla |  |  | Valor cuadrilla |  | Rendimiento |  | Valor Parcial
Albañilería |  |  | 329249.03 |  | 0.9 |  | 365832.26
|  |  | - |  |  |  | -
|  |  | - |  |  |  | -
|  |  | - |  |  |  | -
|  |  | - |  |  |  | -
VALOR SUBTOTAL MANO DE OBRA | [7 empty] | 365832.26
TOTAL VALOR MATERIALES, EQUIPO Y TRANSPORTE | [7 empty] | #REF!
TOTAL VALOR MANO DE OBRA | [7 empty] | 365832.26
TOTAL COSTO DIRECTO | [7 empty] | #REF!
A.I.U. |  |  | 30% |  | #REF!
VALOR TOTAL INCLUIDO A.I.U. | [6 empty] | #REF!

## 3,4,8 Pozo Septico (hidden)
CONSORCIO INTEGRAL DE OBRAS | [6 empty] | MINISTERIO DE EDUCACIÓN NACIONAL |  | -
CORREGIMIENTO DE LAS MESAS-MUNICIPIO DETABLON DE GOMES (N)
Análisis de Precios Unitarios
OPTIMIZACIÓN Y AMPLIACIÓN DE LA RED ALCANTARILLADO DEL CORREGIMIENTO DE LAS MESAS, MUNICIPIO DE EL TABLON DE GOMEZ – DEPARTAMENTO DE NARIÑO. |  |  |  |  | Presupuesto de Obra
Item No.: | #REF! | #REF!
MATERIALES | [6 empty] | Unidad | #REF!
Descripción |  |  | Unidad | Cantidad | Valor Unitario |  | Valor Parcial
Concreto de 3,000 p.s.i. |  |  | #REF! | 12 | #REF! |  | #REF!
Acero de refuerzo 60000 PSI |  |  | #REF! | 600 | #REF! |  | #REF!
Concreto de 2,000 p.s.i. |  |  | #REF! | 0.1 | #REF! |  | #REF!
Angulo 3/4 x 1/8 |  |  | #REF! | 12 | #REF! |  | #REF!
Anticorrosivo rojo claro PHLC |  |  | #REF! | 0.1 | #REF! |  | #REF!
Alambre negro Cal. 18 |  |  | #REF! | 25 | #REF! |  | #REF!
|  |  | - |  | - |  | -
|  |  | - |  | - |  | -
|  |  | - |  | - |  | -
|  |  | - |  | - |  | -
|  |  | - |  | - |  | -
VALOR SUBTOTAL MATERIALES | [7 empty] | #REF!
EQUIPOS
Descripción |  |  | Rendimiento |  | Tárifa día/hora | Dedicación | Valor Parcial
Herramienta menor |  |  | 0.1 |  | 3710 | 100% | 37100
Paral metálico |  |  | 0.001 |  | 1812.6 | 75% | 1359450
Formaleta |  |  | 0.01 |  | 2438 | 300% | 731400
Retroexcavadora llantas Tipo Cat 428 |  |  | 1 |  | 678400 | 60% | 1130666.67
Volqueta (6m3/Operario y combustible) |  |  | 1 |  | 265000 | 100% | 265000
[5 empty] | - |  | -
[5 empty] | - |  | -
VALOR SUBTOTAL EQUIPOS | [7 empty] | 3523616.67
TRANSPORTE
Descripción |  |  | Valor por viaje |  | Capacidad (M3 - TN) | Volumen/ Peso | Valor Parcial
| TRANSPORTES EXTERNOS | [6 empty] | #N/A
Cama-baja |  |  | #N/A |  | 1 | 1 | #N/A
|  |  | - |  | - |  | -
[5 empty] | - |  | -
| TRANSPORTES INTERNOS | [6 empty] | 0
|  |  | - |  | - |  | -
|  |  | - |  | - |  | -
VALOR SUBTOTAL TRANSPORTE (trasiegos + transportes externos) | [7 empty] | #N/A
MANO DE OBRA
Cuadrilla |  |  | Valor cuadrilla |  | Rendimiento |  | Valor Parcial
Estructuras |  |  | 432095.84 |  | 0.2 |  | 2160479.2
|  |  | - |  |  |  | -
|  |  | - |  |  |  | -
|  |  | - |  |  |  | -
|  |  | - |  |  |  | -
VALOR SUBTOTAL MANO DE OBRA | [7 empty] | 2160479.2
TOTAL VALOR MATERIALES, EQUIPO Y TRANSPORTE | [7 empty] | #REF!
TOTAL VALOR MANO DE OBRA | [7 empty] | 2160479.2
TOTAL COSTO DIRECTO | [7 empty] | #REF!
A.I.U. |  |  | 30% |  | 0
VALOR TOTAL INCLUIDO A.I.U. | [6 empty] | 0

## 3,5,1 Exc Man (hidden)
CONSORCIO INTEGRAL DE OBRAS | [6 empty] | MINISTERIO DE EDUCACIÓN NACIONAL |  | -
CORREGIMIENTO DE LAS MESAS-MUNICIPIO DETABLON DE GOMES (N)
Análisis de Precios Unitarios
OPTIMIZACIÓN Y AMPLIACIÓN DE LA RED ALCANTARILLADO DEL CORREGIMIENTO DE LAS MESAS, MUNICIPIO DE EL TABLON DE GOMEZ – DEPARTAMENTO DE NARIÑO. |  |  |  |  | Presupuesto de Obra
Item No.: | #REF! | #REF!
MATERIALES | [6 empty] | Unidad | #REF!
Descripción |  |  | Unidad | Cantidad | Valor Unitario |  | Valor Parcial
|  |  | - |  | - |  | -
|  |  | - |  | - |  | -
|  |  | - |  | - |  | -
|  |  | - |  | - |  | -
|  |  | - |  | - |  | -
|  |  | - |  | - |  | -
|  |  | - |  | - |  | -
|  |  | - |  | - |  | -
|  |  | - |  | - |  | -
|  |  | - |  | - |  | -
|  |  | - |  | - |  | -
VALOR SUBTOTAL MATERIALES | [7 empty] | 0
EQUIPOS
Descripción |  |  | Rendimiento |  | Tárifa día/hora | Dedicación | Valor Parcial
Herramienta menor |  |  | 2 |  | 3710 | 100% | 1855
[5 empty] | - |  | -
[5 empty] | - |  | -
[5 empty] | - |  | -
[5 empty] | - |  | -
[5 empty] | - |  | -
[5 empty] | - |  | -
VALOR SUBTOTAL EQUIPOS | [7 empty] | 1855
TRANSPORTE
Descripción |  |  | Valor por viaje |  | Capacidad (M3 - TN) | Volumen/ Peso | Valor Parcial
| TRANSPORTES EXTERNOS | [6 empty] | 0
Volqueta c/operario y combustible 5,5m3 max 30 Km |  |  | 0 |  | 5.5 | 1.1 | 0
|  |  | - |  | - |  | -
|  |  | - |  | - |  | -
| TRANSPORTES INTERNOS | [6 empty] | 0
|  |  | - |  | - |  | -
|  |  | - |  | - |  | -
VALOR SUBTOTAL TRANSPORTE (trasiegos + transportes externos) | [7 empty] | 0
MANO DE OBRA
Cuadrilla |  |  | Valor cuadrilla |  | Rendimiento |  | Valor Parcial
Excavaciones |  |  | 154270.22 |  | 11 |  | 14024.57
|  |  | - |  |  |  | -
|  |  | - |  |  |  | -
|  |  | - |  |  |  | -
|  |  | - |  |  |  | -
VALOR SUBTOTAL MANO DE OBRA | [7 empty] | 14024.57
TOTAL VALOR MATERIALES, EQUIPO Y TRANSPORTE | [7 empty] | 1855
TOTAL VALOR MANO DE OBRA | [7 empty] | 14024.57
TOTAL COSTO DIRECTO | [7 empty] | 15879.57
A.I.U. |  |  | 30% |  | 4763.871
VALOR TOTAL INCLUIDO A.I.U. | [6 empty] | 20643.441

## 3,5,2 Exc en recebo comp. (hidden)
CONSORCIO INTEGRAL DE OBRAS | [6 empty] | MINISTERIO DE EDUCACIÓN NACIONAL |  | -
CORREGIMIENTO DE LAS MESAS-MUNICIPIO DETABLON DE GOMES (N)
Análisis de Precios Unitarios
OPTIMIZACIÓN Y AMPLIACIÓN DE LA RED ALCANTARILLADO DEL CORREGIMIENTO DE LAS MESAS, MUNICIPIO DE EL TABLON DE GOMEZ – DEPARTAMENTO DE NARIÑO. |  |  |  |  | Presupuesto de Obra
Item No.: | #REF! | #REF!
MATERIALES | [6 empty] | Unidad | #REF!
Descripción |  |  | Unidad | Cantidad | Valor Unitario |  | Valor Parcial
|  |  | - |  | - |  | -
|  |  | - |  | - |  | -
|  |  | - |  | - |  | -
|  |  | - |  | - |  | -
|  |  | - |  | - |  | -
|  |  | - |  | - |  | -
|  |  | - |  | - |  | -
|  |  | - |  | - |  | -
|  |  | - |  | - |  | -
|  |  | - |  | - |  | -
|  |  | - |  | - |  | -
VALOR SUBTOTAL MATERIALES | [7 empty] | 0
EQUIPOS
Descripción |  |  | Rendimiento |  | Tárifa día/hora | Dedicación | Valor Parcial
Herramienta menor |  |  | 2 |  | 3710 | 100% | 1855
[5 empty] | - |  | -
[5 empty] | - |  | -
[5 empty] | - |  | -
[5 empty] | - |  | -
[5 empty] | - |  | -
[5 empty] | - |  | -
VALOR SUBTOTAL EQUIPOS | [7 empty] | 1855
TRANSPORTE
Descripción |  |  | Valor por viaje |  | Capacidad (M3 - TN) | Volumen/ Peso | Valor Parcial
| TRANSPORTES EXTERNOS | [6 empty] | 0
|  |  | - |  | - |  | -
|  |  | - |  | - |  | -
|  |  | - |  | - |  | -
| TRANSPORTES INTERNOS | [6 empty] | 0
|  |  | - |  | - |  | -
|  |  | - |  | - |  | -
VALOR SUBTOTAL TRANSPORTE (trasiegos + transportes externos) | [7 empty] | 0
MANO DE OBRA
Cuadrilla |  |  | Valor cuadrilla |  | Rendimiento |  | Valor Parcial
Excavaciones |  |  | 154270.22 |  | 15 |  | 10284.68
|  |  | - |  |  |  | -
|  |  | - |  |  |  | -
|  |  | - |  |  |  | -
|  |  | - |  |  |  | -
VALOR SUBTOTAL MANO DE OBRA | [7 empty] | 10284.68
TOTAL VALOR MATERIALES, EQUIPO Y TRANSPORTE | [7 empty] | 1855
TOTAL VALOR MANO DE OBRA | [7 empty] | 10284.68
TOTAL COSTO DIRECTO | [7 empty] | 12139.68
A.I.U. |  |  | 30% |  | 3641.904
VALOR TOTAL INCLUIDO A.I.U. | [6 empty] | 15781.584

## 3,5,3 Relleno M seleccionado (hidden)
CONSORCIO INTEGRAL DE OBRAS | [6 empty] | MINISTERIO DE EDUCACIÓN NACIONAL |  | -
CORREGIMIENTO DE LAS MESAS-MUNICIPIO DETABLON DE GOMES (N)
Análisis de Precios Unitarios
OPTIMIZACIÓN Y AMPLIACIÓN DE LA RED ALCANTARILLADO DEL CORREGIMIENTO DE LAS MESAS, MUNICIPIO DE EL TABLON DE GOMEZ – DEPARTAMENTO DE NARIÑO. |  |  |  |  | Presupuesto de Obra
Item No.: | #REF! | #REF!
MATERIALES | [6 empty] | Unidad | #REF!
Descripción |  |  | Unidad | Cantidad | Valor Unitario |  | Valor Parcial
|  |  | - |  | - |  | -
|  |  | - |  | - |  | -
|  |  | - |  | - |  | -
|  |  | - |  | - |  | -
|  |  | - |  | - |  | -
|  |  | - |  | - |  | -
|  |  | - |  | - |  | -
|  |  | - |  | - |  | -
|  |  | - |  | - |  | -
|  |  | - |  | - |  | -
|  |  | - |  | - |  | -
VALOR SUBTOTAL MATERIALES | [7 empty] | 0
EQUIPOS
Descripción |  |  | Rendimiento |  | Tárifa día/hora | Dedicación | Valor Parcial
Herramienta menor |  |  | 0.02 |  | 3710 | 0.4% | 742
Rana |  |  | 0.03 |  | 63600 | 0.3% | 6360
[5 empty] | - |  | -
[5 empty] | - |  | -
[5 empty] | - |  | -
[5 empty] | - |  | -
[5 empty] | - |  | -
VALOR SUBTOTAL EQUIPOS | [7 empty] | 7102
TRANSPORTE
Descripción |  |  | Valor por viaje |  | Capacidad (M3 - TN) | Volumen/ Peso | Valor Parcial
| TRANSPORTES EXTERNOS |  | - |  |  |  | - | 0
|  |  | - |  | - |  | -
|  |  | - |  | - |  | -
|  |  | - |  | - |  | -
| TRANSPORTES INTERNOS |  | - |  | - |  | - | 0
|  |  | - |  | - |  | -
|  |  | - |  | - |  | -
VALOR SUBTOTAL TRANSPORTE (trasiegos + transportes externos) | [7 empty] | 0
MANO DE OBRA
Cuadrilla |  |  | Valor cuadrilla |  | Rendimiento |  | Valor Parcial
Excavaciones |  |  | 154270.22 |  | 8.5 |  | 18149.44
|  |  | - |  |  |  | -
|  |  | - |  |  |  | -
|  |  | - |  |  |  | -
|  |  | - |  |  |  | -
VALOR SUBTOTAL MANO DE OBRA | [7 empty] | 18149.44
TOTAL VALOR MATERIALES, EQUIPO Y TRANSPORTE | [7 empty] | 7102
TOTAL VALOR MANO DE OBRA | [7 empty] | 18149.44
TOTAL COSTO DIRECTO | [7 empty] | 25251.44
A.I.U. |  |  | 30% |  | 7575.432
VALOR TOTAL INCLUIDO A.I.U. | [6 empty] | 32826.872

## 3,5,4 Relleno M Común (hidden)
CONSORCIO INTEGRAL DE OBRAS | [6 empty] | MINISTERIO DE EDUCACIÓN NACIONAL |  | -
CORREGIMIENTO DE LAS MESAS-MUNICIPIO DETABLON DE GOMES (N)
Análisis de Precios Unitarios
OPTIMIZACIÓN Y AMPLIACIÓN DE LA RED ALCANTARILLADO DEL CORREGIMIENTO DE LAS MESAS, MUNICIPIO DE EL TABLON DE GOMEZ – DEPARTAMENTO DE NARIÑO. |  |  |  |  | Presupuesto de Obra
Item No.: | #REF! | #REF!
MATERIALES | [6 empty] | Unidad | #REF!
Descripción |  |  | Unidad | Cantidad | Valor Unitario |  | Valor Parcial
|  |  | - |  | - |  | -
|  |  | - |  | - |  | -
|  |  | - |  | - |  | -
|  |  | - |  | - |  | -
|  |  | - |  | - |  | -
|  |  | - |  | - |  | -
|  |  | - |  | - |  | -
|  |  | - |  | - |  | -
|  |  | - |  | - |  | -
|  |  | - |  | - |  | -
|  |  | - |  | - |  | -
VALOR SUBTOTAL MATERIALES | [7 empty] | 0
EQUIPOS
Descripción |  |  | Rendimiento |  | Tárifa día/hora | Dedicación | Valor Parcial
Herramienta menor |  |  | 0.02 |  | 3710 | 0.4% | 742
Rana |  |  | 0.03 |  | 63600 | 0.3% | 6360
[5 empty] | - |  | -
[5 empty] | - |  | -
[5 empty] | - |  | -
[5 empty] | - |  | -
[5 empty] | - |  | -
VALOR SUBTOTAL EQUIPOS | [7 empty] | 7102
TRANSPORTE
Descripción |  |  | Valor por viaje |  | Capacidad (M3 - TN) | Volumen/ Peso | Valor Parcial
| TRANSPORTES EXTERNOS | [6 empty] | 0
|  |  | - |  | - |  | -
|  |  | - |  | - |  | -
|  |  | - |  | - |  | -
| TRANSPORTES INTERNOS | [6 empty] | 0
|  |  | - |  | - |  | -
|  |  | - |  | - |  | -
VALOR SUBTOTAL TRANSPORTE (trasiegos + transportes externos) | [7 empty] | 0
MANO DE OBRA
Cuadrilla |  |  | Valor cuadrilla |  | Rendimiento |  | Valor Parcial
Excavaciones |  |  | 154270.22 |  | 10 |  | 15427.02
|  |  | - |  |  |  | -
|  |  | - |  |  |  | -
|  |  | - |  |  |  | -
|  |  | - |  |  |  | -
VALOR SUBTOTAL MANO DE OBRA | [7 empty] | 15427.02
TOTAL VALOR MATERIALES, EQUIPO Y TRANSPORTE | [7 empty] | 7102
TOTAL VALOR MANO DE OBRA | [7 empty] | 15427.02
TOTAL COSTO DIRECTO | [7 empty] | 22529.02
A.I.U. |  |  | 30% |  | 6758.706
VALOR TOTAL INCLUIDO A.I.U. | [6 empty] | 29287.726

## 3,5,5 Retiro sobrantes (hidden)
CONSORCIO INTEGRAL DE OBRAS | [6 empty] | MINISTERIO DE EDUCACIÓN NACIONAL |  | -
CORREGIMIENTO DE LAS MESAS-MUNICIPIO DETABLON DE GOMES (N)
Análisis de Precios Unitarios
OPTIMIZACIÓN Y AMPLIACIÓN DE LA RED ALCANTARILLADO DEL CORREGIMIENTO DE LAS MESAS, MUNICIPIO DE EL TABLON DE GOMEZ – DEPARTAMENTO DE NARIÑO. |  |  |  |  | Presupuesto de Obra
Item No.: | #REF! | #REF!
MATERIALES | [6 empty] | Unidad | #REF!
Descripción |  |  | Unidad | Cantidad | Valor Unitario |  | Valor Parcial
|  |  | - |  | - |  | -
|  |  | - |  | - |  | -
|  |  | - |  | - |  | -
|  |  | - |  | - |  | -
|  |  | - |  | - |  | -
|  |  | - |  | - |  | -
|  |  | - |  | - |  | -
|  |  | - |  | - |  | -
|  |  | - |  | - |  | -
|  |  | - |  | - |  | -
|  |  | - |  | - |  | -
VALOR SUBTOTAL MATERIALES | [7 empty] | 0
EQUIPOS
Descripción |  |  | Rendimiento |  | Tárifa día/hora | Dedicación | Valor Parcial
Herramienta menor |  |  | 2 |  | 3710 | 100% | 1855
[5 empty] | - |  | -
[5 empty] | - |  | -
[5 empty] | - |  | -
[5 empty] | - |  | -
[5 empty] | - |  | -
[5 empty] | - |  | -
VALOR SUBTOTAL EQUIPOS | [7 empty] | 1855
TRANSPORTE
Descripción |  |  | Valor por viaje |  | Capacidad (M3 - TN) | Volumen/ Peso | Valor Parcial
| TRANSPORTES EXTERNOS | [6 empty] | 0
Volqueta c/operario y combustible 5,5m3 max 30 Km |  |  | 0 |  | 5.5 | 1.1 | 0
|  |  | - |  | - |  | -
|  |  | - |  | - |  | -
| TRANSPORTES INTERNOS | [6 empty] | 0
|  |  | - |  | - |  | -
|  |  | - |  | - |  | -
VALOR SUBTOTAL TRANSPORTE (trasiegos + transportes externos) | [7 empty] | 0
MANO DE OBRA
Cuadrilla |  |  | Valor cuadrilla |  | Rendimiento |  | Valor Parcial
Excavaciones |  |  | 154270.22 |  | 20 |  | 7713.51
|  |  | - |  |  |  | -
|  |  | - |  |  |  | -
|  |  | - |  |  |  | -
|  |  | - |  |  |  | -
VALOR SUBTOTAL MANO DE OBRA | [7 empty] | 7713.51
TOTAL VALOR MATERIALES, EQUIPO Y TRANSPORTE | [7 empty] | 1855
TOTAL VALOR MANO DE OBRA | [7 empty] | 7713.51
TOTAL COSTO DIRECTO | [7 empty] | 9568.51
A.I.U. |  |  | 30% |  | 2870.553
VALOR TOTAL INCLUIDO A.I.U. | [6 empty] | 12439.063

## 3,3,6 POZO INFILTRACIÓN (hidden)
CONSORCIO INTEGRAL DE OBRAS | [6 empty] | MINISTERIO DE EDUCACIÓN NACIONAL |  | -
CORREGIMIENTO DE LAS MESAS-MUNICIPIO DETABLON DE GOMES (N)
Análisis de Precios Unitarios
OPTIMIZACIÓN Y AMPLIACIÓN DE LA RED ALCANTARILLADO DEL CORREGIMIENTO DE LAS MESAS, MUNICIPIO DE EL TABLON DE GOMEZ – DEPARTAMENTO DE NARIÑO. |  |  |  |  | Presupuesto de Obra
Item No.: | #REF! | #REF!
MATERIALES | [6 empty] | Unidad | #REF!
Descripción |  |  | Unidad | Cantidad | Valor Unitario |  | Valor Parcial
Concreto de 3,000 p.s.i. |  |  | #REF! | 0.65 | #REF! |  | #REF!
Acero de refuerzo 60000 PSI |  |  | #REF! | 1000 | #REF! |  | #REF!
|  |  | - |  | - |  | -
Angulo 3/4 x 1/8 |  |  | #REF! | 6 | #REF! |  | #REF!
Anticorrosivo rojo claro PHLC |  |  | #REF! | 0.25 | #REF! |  | #REF!
RELLENOS EN RECEBO COMPACTADO AL 90% |  |  | #REF! | 3.67 | #REF! |  | #REF!
MUROS EN LADRILLO TOLETE COMÚN PARA SOBRECIMIENTO DE e = 0,12 m |  |  | #REF! | 32.27 | #REF! |  | #REF!
Gravilla de rio (viaje 5 m3) |  |  | #REF! | 0.85 | #REF! |  | #REF!
|  |  | - |  | - |  | -
|  |  | - |  | - |  | -
|  |  | - |  | - |  | -
VALOR SUBTOTAL MATERIALES | [7 empty] | #REF!
EQUIPOS
Descripción |  |  | Rendimiento |  | Tárifa día/hora | Dedicación | Valor Parcial
Herramienta menor |  |  | 0.5 |  | 3710 | 100% | 7420
Paral metálico |  |  | 0.5 |  | 1812.6 | 100% | 3625.2
Formaleta |  |  | 0.5 |  | 2438 | 100% | 4876
Retroexcavadora llantas Tipo Cat 428 |  |  | 1 |  | 678400 | 100% | 678400
Volqueta (6m3/Operario y combustible) |  |  | 0.15 |  | 265000 | 100% | 39750
[5 empty] | - |  | -
[5 empty] | - |  | -
VALOR SUBTOTAL EQUIPOS | [7 empty] | 734071.2
TRANSPORTE
Descripción |  |  | Valor por viaje |  | Capacidad (M3 - TN) | Volumen/ Peso | Valor Parcial
| TRANSPORTES EXTERNOS | [6 empty] | 0
|  |  | - |  | - |  | -
|  |  | - |  | - |  | -
[5 empty] | - |  | -
| TRANSPORTES INTERNOS | [6 empty] | 0
|  |  | - |  | - |  | -
|  |  | - |  | - |  | -
VALOR SUBTOTAL TRANSPORTE (trasiegos + transportes externos) | [7 empty] | 0
MANO DE OBRA
Cuadrilla |  |  | Valor cuadrilla |  | Rendimiento |  | Valor Parcial
Estructuras |  |  | 432095.84 |  | 0.2 |  | 2160479.2
Instalaciones |  |  | 418739.68 |  | 0.25 |  | 1674958.72
Excavaciones |  |  | 154270.22 |  | 0.15 |  | 1028468.13
|  |  | - |  |  |  | -
|  |  | - |  |  |  | -
VALOR SUBTOTAL MANO DE OBRA | [7 empty] | 4863906.05
TOTAL VALOR MATERIALES, EQUIPO Y TRANSPORTE | [7 empty] | #REF!
TOTAL VALOR MANO DE OBRA | [7 empty] | 4863906.05
TOTAL COSTO DIRECTO | [6 empty] | #REF!
A.I.U. |  |  | 30% |  | #REF!
VALOR TOTAL INCLUIDO A.I.U. | [6 empty] | #REF!

## 3,4,1 Caja inspección 0,60 (hidden)
INGENIERO CIVIL HEBER EDUARDO YEPES VILLOTA | [6 empty] | MINISTERIO DE EDUCACIÓN NACIONAL |  | -
CORREGIMIENTO DE LAS MESAS-MUNICIPIO DETABLON DE GOMES (N)
Análisis de Precios Unitarios
OPTIMIZACIÓN Y AMPLIACIÓN DE LA RED ALCANTARILLADO DEL CORREGIMIENTO DE LAS MESAS, MUNICIPIO DE EL TABLON DE GOMEZ – DEPARTAMENTO DE NARIÑO. |  |  |  |  | Presupuesto de Obra
Item No.: | #REF! | #REF!
MATERIALES | [6 empty] | Unidad | #REF!
Descripción |  |  | Unidad | Cantidad | Valor Unitario |  | Valor Parcial
Ladrillo tolete común |  |  | #REF! | 112 | #REF! |  | #REF!
Acero 37,000 p.s.i. 1/4" |  |  | #REF! | 3 | #REF! |  | #REF!
Alambre negro Cal. 18 |  |  | #REF! | 0.06 | #REF! |  | #REF!
Concreto de 2,500 p.s.i. |  |  | #REF! | 0.25 | #REF! |  | #REF!
Mortero 1:4 impermeabilizado |  |  | #REF! | 0.07 | #REF! |  | #REF!
Angulo 2 1/2" x 2 1/2" x 3/16" |  |  | #REF! | 2.4 | #REF! |  | #REF!
Anticorrosivo rojo claro PHLC |  |  | #REF! | 0.04 | #REF! |  | #REF!
|  |  | - |  | - |  | -
|  |  | - |  | - |  | -
|  |  | - |  | - |  | -
|  |  | - |  | - |  | -
VALOR SUBTOTAL MATERIALES | [7 empty] | #REF!
EQUIPOS
Descripción |  |  | Rendimiento |  | Tárifa día/hora | Dedicación | Valor Parcial
Herramienta menor |  |  | 3 |  | 3710 | 100% | 1236.67
[5 empty] | - |  | -
[5 empty] | - |  | -
[5 empty] | - |  | -
[5 empty] | - |  | -
[5 empty] | - |  | -
[5 empty] | - |  | -
VALOR SUBTOTAL EQUIPOS | [7 empty] | 1236.67
TRANSPORTE
Descripción |  |  | Valor por viaje |  | Capacidad (M3 - TN) | Volumen/ Peso | Valor Parcial
| TRANSPORTES EXTERNOS | [6 empty] | 0
|  |  | - |  | - |  | -
|  |  | - |  | - |  | -
|  |  | - |  | - |  | -
| TRANSPORTES INTERNOS | [6 empty] | 0
|  |  | - |  | - |  | -
|  |  | - |  | - |  | -
VALOR SUBTOTAL TRANSPORTE (trasiegos + transportes externos) | [7 empty] | 0
MANO DE OBRA
Cuadrilla |  |  | Valor cuadrilla |  | Rendimiento |  | Valor Parcial
Albañilería |  |  | 329249.03 |  | 5 |  | 65849.81
|  |  | - |  |  |  | -
|  |  | - |  |  |  | -
|  |  | - |  |  |  | -
|  |  | - |  |  |  | -
VALOR SUBTOTAL MANO DE OBRA | [7 empty] | 65849.81
TOTAL VALOR MATERIALES, EQUIPO Y TRANSPORTE | [7 empty] | #REF!
TOTAL VALOR MANO DE OBRA | [7 empty] | 65849.81
TOTAL COSTO DIRECTO | [7 empty] | #REF!
A.I.U. |  |  | 30% |  | #REF!
VALOR TOTAL INCLUIDO A.I.U. | [6 empty] | #REF!

## 4,1,2 Pantalla en concreto (hidden)
CONSORCIO INTEGRAL DE OBRAS | [6 empty] | MINISTERIO DE EDUCACIÓN NACIONAL |  | -
CORREGIMIENTO DE LAS MESAS-MUNICIPIO DETABLON DE GOMES (N)
Análisis de Precios Unitarios
OPTIMIZACIÓN Y AMPLIACIÓN DE LA RED ALCANTARILLADO DEL CORREGIMIENTO DE LAS MESAS, MUNICIPIO DE EL TABLON DE GOMEZ – DEPARTAMENTO DE NARIÑO. |  |  |  |  | Presupuesto de Obra
Item No.: | #REF! | #REF!
MATERIALES | [6 empty] | Unidad | #REF!
Descripción |  |  | Unidad | Cantidad | Valor Unitario |  | Valor Parcial
Concreto de 3,000 p.s.i. |  |  | #REF! | 1.05 | #REF! |  | #REF!
Alambre negro Cal. 18 |  |  | #REF! | 3 | #REF! |  | #REF!
Vara de clavo |  |  | #REF! | 4 | #REF! |  | #REF!
Puntilla con cabeza 2" |  |  | #REF! | 3.63 | #REF! |  | #REF!
Encofroil MET- Desmoldante Cast Off |  |  | #REF! | 8.3333 | #REF! |  | #REF!
Acero 37,000 p.s.i. 1/4" |  |  | #REF! | 2 | #REF! |  | #REF!
|  |  | - |  | - |  | -
|  |  | - |  | - |  | -
|  |  | - |  | - |  | -
|  |  | - |  | - |  | -
|  |  | - |  | - |  | -
VALOR SUBTOTAL MATERIALES | [7 empty] | #REF!
EQUIPOS
Descripción |  |  | Rendimiento/ Cantidad |  | Tárifa día/hora | Dedicación | Valor Parcial
Herramienta menor |  |  | 1 |  | 3710 | 100% | 3710
Vibrador electrico concreto 110 |  |  | 0.25 |  | 42400 | 7% | 11872
Andamio metálico |  |  | 0.75 |  | 1590 | 100% | 2120
Paral metálico |  |  | 1 |  | 1812.6 | 400% | 7250.4
Formaleta |  |  | 1 |  | 2438 | 200% | 4876
[5 empty] | - |  | -
[5 empty] | - |  | -
VALOR SUBTOTAL EQUIPOS | [7 empty] | 29828.4
TRANSPORTE
Descripción |  |  | Valor por viaje |  | Capacidad (M3 - TN) | Volumen/ Peso | Valor Parcial
| TRANSPORTES EXTERNOS | [6 empty] | 0
|  |  | - |  | - |  | -
|  |  | - |  | - |  | -
|  |  | - |  | - |  | -
| TRANSPORTES INTERNOS | [6 empty] | 0
|  |  | - |  | - |  | -
|  |  | - |  | - |  | -
VALOR SUBTOTAL TRANSPORTE (trasiegos + transportes externos) | [7 empty] | 0
MANO DE OBRA
Cuadrilla |  |  | Valor cuadrilla |  | Rendimiento |  | Valor Parcial
Estructuras |  |  | 432095.84 |  | 1.67 |  | 258740.02
|  |  | - |  |  |  | -
|  |  | - |  |  |  | -
|  |  | - |  |  |  | -
|  |  | - |  |  |  | -
VALOR SUBTOTAL MANO DE OBRA | [7 empty] | 258740.02
TOTAL VALOR MATERIALES, EQUIPO Y TRANSPORTE | [7 empty] | #REF!
TOTAL VALOR MANO DE OBRA | [7 empty] | 258740.02
TOTAL COSTO DIRECTO | [7 empty] | #REF!
A.I.U. |  |  | 30% |  | #REF!
VALOR TOTAL INCLUIDO A.I.U. | [6 empty] | #REF!

## 4,1,3 Muros (hidden)
CONSORCIO INTEGRAL DE OBRAS | [6 empty] | MINISTERIO DE EDUCACIÓN NACIONAL |  | -
CORREGIMIENTO DE LAS MESAS-MUNICIPIO DETABLON DE GOMES (N)
Análisis de Precios Unitarios
OPTIMIZACIÓN Y AMPLIACIÓN DE LA RED ALCANTARILLADO DEL CORREGIMIENTO DE LAS MESAS, MUNICIPIO DE EL TABLON DE GOMEZ – DEPARTAMENTO DE NARIÑO. |  |  |  |  | Presupuesto de Obra
Item No.: | #REF! | #REF!
MATERIALES | [6 empty] | Unidad | #REF!
Descripción |  |  | Unidad | Cantidad | Valor Unitario |  | Valor Parcial
Concreto de 3,000 p.s.i. |  |  | #REF! | 1.05 | #REF! |  | #REF!
Tablemac (super T) 9 mm; 4 usos |  |  | #REF! | 1 | #REF! |  | #REF!
Repisa ordinaria 3 metros |  |  | #REF! | 13 | #REF! |  | #REF!
Puntilla con cabeza 2" |  |  | #REF! | 3.63 | #REF! |  | #REF!
Encofroil MET- Desmoldante Cast Off |  |  | #REF! | 2.0833 | #REF! |  | #REF!
Vara de clavo |  |  | #REF! | 1.8 | #REF! |  | #REF!
Alambre negro Cal. 18 |  |  | #REF! | 0.95 | #REF! |  | #REF!
|  |  | - |  | - |  | -
|  |  | - |  | - |  | -
|  |  | - |  | - |  | -
|  |  | - |  | - |  | -
VALOR SUBTOTAL MATERIALES | [7 empty] | #REF!
EQUIPOS
Descripción |  |  | Rendimiento/ Cantidad |  | Tárifa día/hora | Dedicación | Valor Parcial
Herramienta menor |  |  | 1 |  | 3710 | 100% | 3710
Vibrador electrico concreto 110 |  |  | 0.25 |  | 42400 | 4% | 6784
Andamio metálico |  |  | 0.75 |  | 1590 | 100% | 2120
[5 empty] | - |  | -
[5 empty] | - |  | -
[5 empty] | - |  | -
[5 empty] | - |  | -
VALOR SUBTOTAL EQUIPOS | [7 empty] | 12614
TRANSPORTE
Descripción |  |  | Valor por viaje |  | Capacidad (M3 - TN) | Volumen/ Peso | Valor Parcial
| TRANSPORTES EXTERNOS | [6 empty] | 0
|  |  | - |  | - |  | -
|  |  | - |  | - |  | -
|  |  | - |  | - |  | -
| TRANSPORTES INTERNOS | [6 empty] | 0
|  |  | - |  | - |  | -
|  |  | - |  | - |  | -
VALOR SUBTOTAL TRANSPORTE (trasiegos + transportes externos) | [7 empty] | 0
MANO DE OBRA
Cuadrilla |  |  | Valor cuadrilla |  | Rendimiento |  | Valor Parcial
Estructuras |  |  | 432095.84 |  | 1.75 |  | 246911.91
|  |  | - |  |  |  | -
|  |  | - |  |  |  | -
|  |  | - |  |  |  | -
|  |  | - |  |  |  | -
VALOR SUBTOTAL MANO DE OBRA | [7 empty] | 246911.91
TOTAL VALOR MATERIALES, EQUIPO Y TRANSPORTE | [7 empty] | #REF!
TOTAL VALOR MANO DE OBRA | [7 empty] | 246911.91
TOTAL COSTO DIRECTO | [7 empty] | #REF!
A.I.U. |  |  | 30% |  | #REF!
VALOR TOTAL INCLUIDO A.I.U. | [6 empty] | #REF!

## 4,2,3 Vigas Prefabricadas (hidden)
CONSORCIO INTEGRAL DE OBRAS | [6 empty] | MINISTERIO DE EDUCACIÓN NACIONAL |  | -
CORREGIMIENTO DE LAS MESAS-MUNICIPIO DETABLON DE GOMES (N)
Análisis de Precios Unitarios
OPTIMIZACIÓN Y AMPLIACIÓN DE LA RED ALCANTARILLADO DEL CORREGIMIENTO DE LAS MESAS, MUNICIPIO DE EL TABLON DE GOMEZ – DEPARTAMENTO DE NARIÑO. |  |  |  |  | Presupuesto de Obra
Item No.: | #REF! | #REF!
MATERIALES | [6 empty] | Unidad | #REF!
Descripción |  |  | Unidad | Cantidad | Valor Unitario |  | Valor Parcial
Concreto de 3,000 p.s.i. |  |  | #REF! | 1.05 | #REF! |  | #REF!
Repisa ordinaria 3 metros |  |  | #REF! | 6 | #REF! |  | #REF!
Puntilla con cabeza 2" |  |  | #REF! | 2 | #REF! |  | #REF!
Alambre negro Cal. 18 |  |  | #REF! | 0.95 | #REF! |  | #REF!
|  |  | - |  | - |  | -
|  |  | - |  | - |  | -
|  |  | - |  | - |  | -
|  |  | - |  | - |  | -
|  |  | - |  | - |  | -
VALOR SUBTOTAL MATERIALES | [7 empty] | #REF!
EQUIPOS
Descripción |  |  | Rendimiento/ Cantidad |  | Tárifa día/hora | Dedicación | Valor Parcial
Herramienta menor |  |  | 5 |  | 3710 | 100% | 742
Vibrador electrico concreto 110 |  |  | 0.25 |  | 42400 | 5% | 8480
[5 empty] | - |  | -
-
[5 empty] | - |  | -
[5 empty] | - |  | -
[5 empty] | - |  | -
VALOR SUBTOTAL EQUIPOS | [7 empty] | 9222
TRANSPORTE
Descripción |  |  | Valor por viaje |  | Capacidad (M3 - TN) | Volumen/ Peso | Valor Parcial
| TRANSPORTES EXTERNOS | [6 empty] | 0
|  |  | - |  | - |  | -
|  |  | - |  | - |  | -
|  |  | - |  | - |  | -
| TRANSPORTES INTERNOS | [6 empty] | 0
|  |  | - |  | - |  | -
|  |  | - |  | - |  | -
VALOR SUBTOTAL TRANSPORTE (trasiegos + transportes externos) | [7 empty] | 0
MANO DE OBRA
Cuadrilla |  |  | Valor cuadrilla |  | Rendimiento |  | Valor Parcial
Estructuras |  |  | 432095.84 |  | 2 |  | 216047.92
|  |  | - |  |  |  | -
|  |  | - |  |  |  | -
|  |  | - |  |  |  | -
|  |  | - |  |  |  | -
VALOR SUBTOTAL MANO DE OBRA | [7 empty] | 216047.92
TOTAL VALOR MATERIALES, EQUIPO Y TRANSPORTE | [7 empty] | #REF!
TOTAL VALOR MANO DE OBRA | [7 empty] | 216047.92
TOTAL COSTO DIRECTO | [7 empty] | #REF!
A.I.U. |  |  | 30% |  | #REF!
VALOR TOTAL INCLUIDO A.I.U. | [6 empty] | #REF!

## 5,1,6 camara 5,20<=h<6,20 (hidden)
INGENIERO CIVIL HEBER EDUARDO YEPES VILLOTA | [6 empty] | MINISTERIO DE AMBIENTE Y DESARROLLO SOSTENIBLE |  | -
CORREGIMIENTO DE LAS MESAS-MUNICIPIO DETABLON DE GOMES (N)
Análisis de Precios Unitarios
OPTIMIZACIÓN Y AMPLIACIÓN DE LA RED ALCANTARILLADO DEL CORREGIMIENTO DE LAS MESAS, MUNICIPIO DE EL TABLON DE GOMEZ – DEPARTAMENTO DE NARIÑO. |  |  |  |  | Presupuesto de Obra
Item No.: | #REF! | #REF!
MATERIALES | [6 empty] | Unidad | #REF!
Descripción |  |  | Unidad | Cantidad | Valor Unitario |  | Valor Parcial
Concreto de 3,000 p.s.i. |  |  | #REF! | 7.4 | #REF! |  | #REF! |  |  | A+ | 1.131
Tabla chapa-ordinario 0,10 - 3 mts |  |  | #REF! | 40 | #REF! |  | #REF! |  |  | A- | 0.38485
Liston |  |  | #REF! | 20 | #REF! |  | #REF! |  |  |  | 0.74613 |  | H | 5.7
Puntilla con cabeza 2" |  |  | #REF! | 12 | #REF! |  | #REF! |  |  | BASE | 12.6578
[10 empty] | VOCA | 0.56549
[10 empty] | AREA | 20.2525
0.46581
1053.1312
0.46581
VALOR SUBTOTAL MATERIALES | [7 empty] | #REF!
EQUIPOS
Descripción |  |  | Rendimiento |  | Tárifa día/hora | Dedicación | Valor Parcial
Herramienta menor |  |  | 0.2 |  | 3710 | 5% | 927.5
Vibrador a gasolina |  |  | 0.5 |  | 39135.2 | 30% | 23481.12
Carretilla tipo bogue |  |  | 0.1 |  | 3180 | 50% | 15900
VALOR SUBTOTAL EQUIPOS | [7 empty] | 40308.62
TRANSPORTE
Descripción |  |  | Valor por viaje |  | Capacidad (M3 - TN) | Volumen/ Peso | Valor Parcial
TRANSPORTES EXTERNOS
TRANSPORTES INTERNOS
VALOR SUBTOTAL TRANSPORTE (trasiegos + transportes externos)
MANO DE OBRA
Cuadrilla |  |  | Valor cuadrilla |  | Rendimiento |  | Valor Parcial
Estructuras |  |  | 432095.84 |  | 0.15 |  | 2880638.93
VALOR SUBTOTAL MANO DE OBRA | [7 empty] | 2880638.93
TOTAL VALOR MATERIALES, EQUIPO Y TRANSPORTE | [7 empty] | #REF!
TOTAL VALOR MANO DE OBRA | [7 empty] | 2880638.93
TOTAL COSTO DIRECTO | [7 empty] | #REF!
A.I.U. |  |  | 30% |  | #REF! |  |  |  |  | ,
VALOR TOTAL INCLUIDO A.I.U. | [6 empty] | #REF!

## 4,3,3 Caseton 45 cm (hidden)
CONSORCIO INTEGRAL DE OBRAS | [6 empty] | MINISTERIO DE EDUCACIÓN NACIONAL |  | -
CORREGIMIENTO DE LAS MESAS-MUNICIPIO DETABLON DE GOMES (N)
Análisis de Precios Unitarios
OPTIMIZACIÓN Y AMPLIACIÓN DE LA RED ALCANTARILLADO DEL CORREGIMIENTO DE LAS MESAS, MUNICIPIO DE EL TABLON DE GOMEZ – DEPARTAMENTO DE NARIÑO. |  |  |  |  | Presupuesto de Obra
Item No.: | #REF! | #REF!
MATERIALES | [6 empty] | Unidad | #REF!
Descripción |  |  | Unidad | Cantidad | Valor Unitario |  | Valor Parcial
Concreto de 3,000 p.s.i. |  |  | #REF! | 0.25 | #REF! |  | #REF!
Caseton de E = 0.45 m |  |  | #REF! | 0.73 | #REF! |  | #REF!
Puntilla con cabeza 2" |  |  | #REF! | 0.2 | #REF! |  | #REF!
Tabla burra ordinario 0,30 - 3 mts |  |  | #REF! | 0.1 | #REF! |  | #REF!
Encofroil MET- Desmoldante Cast Off |  |  | #REF! | 0.25 | #REF! |  | #REF!
|  |  | - |  | - |  | -
|  |  | - |  | - |  | -
|  |  | - |  | - |  | -
|  |  | - |  | - |  | -
|  |  | - |  | - |  | -
VALOR SUBTOTAL MATERIALES | [7 empty] | #REF!
EQUIPOS
Descripción |  |  | Rendimiento |  | Tárifa día/hora | Dedicación | Valor Parcial
Herramienta menor |  |  | 14 |  | 3710 | 50% | 132.5
Equipo entrepiso (incluye, formaleta, parales y cercha metálica) |  |  | 30 |  | 1060 | 28% | 8904
Carretilla tipo bogue |  |  | 0.5 |  | 3180 | 7% | 445.2
Vibrador electrico concreto 110 |  |  | 4 |  | 42400 | 4% | 6784
Pluma (incluye operario, andamio y equipo de seguridad) |  |  | 0.025 |  | 71653.98 | 25% | 447.84
[5 empty] | - |  | -
VALOR SUBTOTAL EQUIPOS | [7 empty] | 16713.54
TRANSPORTE
Descripción |  |  | Valor por viaje |  | Capacidad (M3 - TN) | Volumen/ Peso | Valor Parcial
| TRANSPORTES EXTERNOS | [6 empty] | 0
|  |  | - |  | - |  | -
|  |  | - |  | - |  | -
[5 empty] | - |  | -
| TRANSPORTES INTERNOS | [6 empty] | 0
[5 empty] | - |  | -
|  |  | - |  | - |  | -
VALOR SUBTOTAL TRANSPORTE (trasiegos + transportes externos) | [7 empty] | 0
MANO DE OBRA
Cuadrilla |  |  | Valor cuadrilla |  | Rendimiento |  | Valor Parcial
Estructuras |  |  | 432095.84 |  | 11.8 |  | 36618.29
|  |  | - |  |  |  | -
|  |  | - |  |  |  | -
|  |  | - |  |  |  | -
|  |  | - |  |  |  | -
VALOR SUBTOTAL MANO DE OBRA | [7 empty] | 36618.29
TOTAL VALOR MATERIALES, EQUIPO Y TRANSPORTE | [7 empty] | #REF!
TOTAL VALOR MANO DE OBRA | [7 empty] | 36618.29
TOTAL COSTO DIRECTO | [7 empty] | #REF!
A.I.U. |  |  | 30% |  | #REF!
VALOR TOTAL INCLUIDO A.I.U. | [6 empty] | #REF!
,

## 5,1,7 camara 6,20<=h<7,20 (hidden)
INGENIERO CIVIL HEBER EDUARDO YEPES VILLOTA | [6 empty] | MINISTERIO DE AMBIENTE Y DESARROLLO SOSTENIBLE
CORREGIMIENTO DE LAS MESAS-MUNICIPIO DETABLON DE GOMES (N)
Análisis de Precios Unitarios
OPTIMIZACIÓN Y AMPLIACIÓN DE LA RED ALCANTARILLADO DEL CORREGIMIENTO DE LAS MESAS, MUNICIPIO DE EL TABLON DE GOMEZ – DEPARTAMENTO DE NARIÑO. |  |  |  |  | Presupuesto de Obra
Item No.: | #REF! | #REF!
MATERIALES | [6 empty] | Unidad | #REF!
Descripción |  |  | Unidad | Cantidad | Valor Unitario |  | Valor Parcial
Concreto de 3,000 p.s.i. |  |  | #REF! | 8.48 | #REF! |  | #REF!
Tabla chapa-ordinario 0,10 - 3 mts |  |  | #REF! | 42 | #REF! |  | #REF! |  | A+ | 1.131
Liston |  |  | #REF! | 22 | #REF! |  | #REF! |  | A- | 0.38485
Puntilla con cabeza 2" |  |  | #REF! | 13 | #REF! |  | #REF! |  |  | 0.74613 |  | H | 6.7
[9 empty] | BASE | 12.6578
[9 empty] | VOCA | 0.56549
[9 empty] | AREA | 23.8056
0.54753
1237.8911
VALOR SUBTOTAL MATERIALES | [7 empty] | #REF! | 0.54753
EQUIPOS
Descripción |  |  | Rendimiento |  | Tárifa día/hora | Dedicación | Valor Parcial
Herramienta menor |  |  | 0.2 |  | 3710 | 5% | 927.5
Vibrador a gasolina |  |  | 0.5 |  | 39135.2 | 30% | 23481.12
Carretilla tipo bogue |  |  | 0.1 |  | 3180 | 50% | 15900
VALOR SUBTOTAL EQUIPOS | [7 empty] | 40308.62
TRANSPORTE
Descripción |  |  | Valor por viaje |  | Capacidad (M3 - TN) | Volumen/ Peso | Valor Parcial
TRANSPORTES EXTERNOS
TRANSPORTES INTERNOS
VALOR SUBTOTAL TRANSPORTE (trasiegos + transportes externos)
MANO DE OBRA
Cuadrilla |  |  | Valor cuadrilla |  | Rendimiento |  | Valor Parcial
Estructuras |  |  | 432095.84 |  | 0.13 |  | 3323814.15
VALOR SUBTOTAL MANO DE OBRA | [7 empty] | 3323814.15
TOTAL VALOR MATERIALES, EQUIPO Y TRANSPORTE | [7 empty] | #REF!
TOTAL VALOR MANO DE OBRA | [7 empty] | 3323814.15
TOTAL COSTO DIRECTO | [7 empty] | #REF!
A.I.U. |  |  | 30% |  | #REF!
VALOR TOTAL INCLUIDO A.I.U. | [6 empty] | #REF!

## 4,3,6 Placa maciza 0,20 (hidden)
CONSORCIO INTEGRAL DE OBRAS | [6 empty] | MINISTERIO DE EDUCACIÓN NACIONAL |  | -
CORREGIMIENTO DE LAS MESAS-MUNICIPIO DETABLON DE GOMES (N)
Análisis de Precios Unitarios
OPTIMIZACIÓN Y AMPLIACIÓN DE LA RED ALCANTARILLADO DEL CORREGIMIENTO DE LAS MESAS, MUNICIPIO DE EL TABLON DE GOMEZ – DEPARTAMENTO DE NARIÑO. |  |  |  |  | Presupuesto de Obra
Item No.: | #REF! | #REF!
MATERIALES | [6 empty] | Unidad | #REF!
Descripción |  |  | Unidad | Cantidad | Valor Unitario |  | Valor Parcial
Concreto de 3,000 p.s.i. |  |  | #REF! | 0.2 | #REF! |  | #REF!
Puntilla con cabeza 2" |  |  | #REF! | 0.099 | #REF! |  | #REF!
A.C.P.M. |  |  | #REF! | 0.03 | #REF! |  | #REF!
|  |  | - |  | - |  | -
|  |  | - |  | - |  | -
|  |  | - |  | - |  | -
|  |  | - |  | - |  | -
|  |  | - |  | - |  | -
|  |  | - |  | - |  | -
|  |  | - |  | - |  | -
|  |  | - |  | - |  | -
VALOR SUBTOTAL MATERIALES | [7 empty] | #REF!
EQUIPOS
Descripción |  |  | Rendimiento |  | Tárifa día/hora | Dedicación | Valor Parcial
Herramienta menor |  |  | 7 |  | 3710 | 100% | 530
Formaleta entrepiso por 4 semanas M2 |  |  | 30 |  | 530 | 100% | 15900
Andamio metálico |  |  | 0.5 |  | 1590 | 100% | 3180
Vibrador electrico concreto 110 |  |  | 26 |  | 42400 | 100% | 1630.77
Paral metálico |  |  | 30 |  | 1812.6 | 100% | 54378
[5 empty] | - |  | -
[5 empty] | - |  | -
VALOR SUBTOTAL EQUIPOS | [7 empty] | 75618.77
TRANSPORTE
Descripción |  |  | Valor por viaje |  | Capacidad (M3 - TN) | Volumen/ Peso | Valor Parcial
| TRANSPORTES EXTERNOS | [6 empty] | 0
|  |  | - |  | - |  | -
|  |  | - |  | - |  | -
[5 empty] | - |  | -
| TRANSPORTES INTERNOS | [6 empty] | 0
|  |  | - |  | - |  | -
|  |  | - |  | - |  | -
VALOR SUBTOTAL TRANSPORTE (trasiegos + transportes externos) | [7 empty] | 0
MANO DE OBRA
Cuadrilla |  |  | Valor cuadrilla |  | Rendimiento |  | Valor Parcial
Estructuras |  |  | 432095.84 |  | 12 |  | 36007.99
|  |  | - |  |  |  | -
|  |  | - |  |  |  | -
|  |  | - |  |  |  | -
|  |  | - |  |  |  | -
VALOR SUBTOTAL MANO DE OBRA | [7 empty] | 36007.99
TOTAL VALOR MATERIALES, EQUIPO Y TRANSPORTE | [7 empty] | #REF!
TOTAL VALOR MANO DE OBRA | [7 empty] | 36007.99
TOTAL COSTO DIRECTO | [7 empty] | #REF!
A.I.U. |  |  | 30% |  | #REF!
VALOR TOTAL INCLUIDO A.I.U. | [6 empty] | #REF!

## 4,3,7 Placa maciza 0,125 (hidden)
CONSORCIO INTEGRAL DE OBRAS | [6 empty] | MINISTERIO DE EDUCACIÓN NACIONAL |  | -
CORREGIMIENTO DE LAS MESAS-MUNICIPIO DETABLON DE GOMES (N)
Análisis de Precios Unitarios
OPTIMIZACIÓN Y AMPLIACIÓN DE LA RED ALCANTARILLADO DEL CORREGIMIENTO DE LAS MESAS, MUNICIPIO DE EL TABLON DE GOMEZ – DEPARTAMENTO DE NARIÑO. |  |  |  |  | Presupuesto de Obra
Item No.: | #REF! | #REF!
MATERIALES | [6 empty] | Unidad | #REF!
Descripción |  |  | Unidad | Cantidad | Valor Unitario |  | Valor Parcial
Concreto de 3,000 p.s.i. |  |  | #REF! | 0.13 | #REF! |  | #REF!
Puntilla con cabeza 2" |  |  | #REF! | 0.3 | #REF! |  | #REF!
A.C.P.M. |  |  | #REF! | 0.1 | #REF! |  | #REF!
|  |  | - |  | - |  | -
|  |  | - |  | - |  | -
|  |  | - |  | - |  | -
|  |  | - |  | - |  | -
|  |  | - |  | - |  | -
|  |  | - |  | - |  | -
|  |  | - |  | - |  | -
|  |  | - |  | - |  | -
VALOR SUBTOTAL MATERIALES | [7 empty] | #REF!
EQUIPOS
Descripción |  |  | Rendimiento |  | Tárifa día/hora | Dedicación | Valor Parcial
Herramienta menor |  |  | 1 |  | 3710 | 15% | 556.5
Formaleta entrepiso por 4 semanas M2 |  |  | 30 |  | 530 | 100% | 15900
Andamio metálico |  |  | 0.5 |  | 1590 | 100% | 3180
Vibrador electrico concreto 110 |  |  | 1 |  | 42400 | 4% | 1696
Paral metálico |  |  | 30 |  | 1812.6 | 100% | 54378
[5 empty] | - |  | -
[5 empty] | - |  | -
VALOR SUBTOTAL EQUIPOS | [7 empty] | 75710.5
TRANSPORTE
Descripción |  |  | Valor por viaje |  | Capacidad (M3 - TN) | Volumen/ Peso | Valor Parcial
| TRANSPORTES EXTERNOS | [6 empty] | 0
|  |  | - |  | - |  | -
|  |  | - |  | - |  | -
[5 empty] | - |  | -
| TRANSPORTES INTERNOS | [6 empty] | 0
|  |  | - |  | - |  | -
|  |  | - |  | - |  | -
VALOR SUBTOTAL TRANSPORTE (trasiegos + transportes externos) | [7 empty] | 0
MANO DE OBRA
Cuadrilla |  |  | Valor cuadrilla |  | Rendimiento |  | Valor Parcial
Estructuras |  |  | 432095.84 |  | 11.5 |  | 37573.55
|  |  | - |  |  |  | -
|  |  | - |  |  |  | -
|  |  | - |  |  |  | -
|  |  | - |  |  |  | -
VALOR SUBTOTAL MANO DE OBRA | [7 empty] | 37573.55
TOTAL VALOR MATERIALES, EQUIPO Y TRANSPORTE | [7 empty] | #REF!
TOTAL VALOR MANO DE OBRA | [7 empty] | 37573.55
TOTAL COSTO DIRECTO | [7 empty] | #REF!
A.I.U. |  |  | 30% |  | #REF!
VALOR TOTAL INCLUIDO A.I.U. | [6 empty] | #REF!

## 5,1,8 camara 7,20<=h<8,20 (hidden)
INGENIERO CIVIL HEBER EDUARDO YEPES VILLOTA | [6 empty] | MINISTERIO DE AMBIENTE Y DESARROLLO SOSTENIBLE |  | -
CORREGIMIENTO DE LAS MESAS-MUNICIPIO DETABLON DE GOMES (N)
Análisis de Precios Unitarios
OPTIMIZACIÓN Y AMPLIACIÓN DE LA RED ALCANTARILLADO DEL CORREGIMIENTO DE LAS MESAS, MUNICIPIO DE EL TABLON DE GOMEZ – DEPARTAMENTO DE NARIÑO. |  |  |  |  | Presupuesto de Obra | [5 empty] | ca
Item No.: | #REF! | #REF!
MATERIALES | [6 empty] | Unidad | #REF!
Descripción |  |  | Unidad | Cantidad | Valor Unitario |  | Valor Parcial
Concreto de 3,000 p.s.i. |  |  | #REF! | 9.54 | #REF! |  | #REF! |  |  | A+ | 1.131
Tabla chapa-ordinario 0,10 - 3 mts |  |  | #REF! | 42 | #REF! |  | #REF! |  |  | A- | 0.38485
Liston |  |  | #REF! | 30 | #REF! |  | #REF! |  |  |  | 0.74613 |  | H | 7.7
Puntilla con cabeza 2" |  |  | #REF! | 13 | #REF! |  | #REF! |  |  | BASE | 12.6578
|  |  | - |  | - |  | - |  |  | VOCA | 0.56549
|  |  | - |  | - |  | - |  |  | AREA | 27.3587
|  |  | - |  | - |  | - |  |  |  |  | 0.62925
|  |  | - |  | - |  | -
|  |  | - |  | - |  | - |  |  | 1422.6509
|  |  | - |  | - |  | -
|  |  | - |  | - |  | - |  |  | 0.62925
VALOR SUBTOTAL MATERIALES | [7 empty] | #REF!
EQUIPOS
Descripción |  |  | Rendimiento |  | Tárifa día/hora | Dedicación | Valor Parcial
Herramienta menor |  |  | 0.2 |  | 3710 | 5% | 927.5
Vibrador a gasolina |  |  | 0.5 |  | 39135.2 | 30% | 23481.12
Carretilla tipo bogue |  |  | 0.1 |  | 3180 | 50% | 15900
VALOR SUBTOTAL EQUIPOS | [7 empty] | 40308.62
TRANSPORTE
Descripción |  |  | Valor por viaje |  | Capacidad (M3 - TN) | Volumen/ Peso | Valor Parcial
TRANSPORTES EXTERNOS
TRANSPORTES INTERNOS
VALOR SUBTOTAL TRANSPORTE (trasiegos + transportes externos)
MANO DE OBRA
Cuadrilla |  |  | Valor cuadrilla |  | Rendimiento |  | Valor Parcial
Estructuras |  |  | 432095.84 |  | 0.12 |  | 3600798.67
VALOR SUBTOTAL MANO DE OBRA | [7 empty] | 3600798.67
TOTAL VALOR MATERIALES, EQUIPO Y TRANSPORTE | [7 empty] | #REF!
TOTAL VALOR MANO DE OBRA | [7 empty] | 3600798.67
TOTAL COSTO DIRECTO | [7 empty] | #REF!
A.I.U. |  |  | 30% |  | #REF! |  |  |  |  | ,
VALOR TOTAL INCLUIDO A.I.U. | [6 empty] | #REF!

## 4,3,9 Placa maciza 0,15 (hidden)
CONSORCIO INTEGRAL DE OBRAS | [6 empty] | MINISTERIO DE EDUCACIÓN NACIONAL |  | -
CORREGIMIENTO DE LAS MESAS-MUNICIPIO DETABLON DE GOMES (N)
Análisis de Precios Unitarios
OPTIMIZACIÓN Y AMPLIACIÓN DE LA RED ALCANTARILLADO DEL CORREGIMIENTO DE LAS MESAS, MUNICIPIO DE EL TABLON DE GOMEZ – DEPARTAMENTO DE NARIÑO. |  |  |  |  | Presupuesto de Obra
Item No.: | #REF! | #REF!
MATERIALES | [6 empty] | Unidad | #REF!
Descripción |  |  | Unidad | Cantidad | Valor Unitario |  | Valor Parcial
Concreto de 3,000 p.s.i. |  |  | #REF! | 0.15 | #REF! |  | #REF!
Puntilla con cabeza 2" |  |  | #REF! | 0.07 | #REF! |  | #REF!
Encofroil MET- Desmoldante Cast Off |  |  | #REF! | 0.5 | #REF! |  | #REF!
|  |  | - |  | - |  | -
|  |  | - |  | - |  | -
|  |  | - |  | - |  | -
|  |  | - |  | - |  | -
|  |  | - |  | - |  | -
|  |  | - |  | - |  | -
|  |  | - |  | - |  | -
|  |  | - |  | - |  | -
VALOR SUBTOTAL MATERIALES | [7 empty] | #REF!
EQUIPOS
Descripción |  |  | Rendimiento |  | Tárifa día/hora | Dedicación | Valor Parcial
Herramienta menor |  |  | 1 |  | 3710 | 15% | 556.5
Formaleta entrepiso por 4 semanas M2 |  |  | 30 |  | 530 | 100% | 15900
Andamio metálico |  |  | 0.5 |  | 1590 | 100% | 3180
Vibrador electrico concreto 110 |  |  | 1 |  | 42400 | 4% | 1696
Paral metálico |  |  | 30 |  | 1812.6 | 100% | 54378
[5 empty] | - |  | -
[5 empty] | - |  | -
VALOR SUBTOTAL EQUIPOS | [7 empty] | 75710.5
TRANSPORTE
Descripción |  |  | Valor por viaje |  | Capacidad (M3 - TN) | Volumen/ Peso | Valor Parcial
| TRANSPORTES EXTERNOS | [6 empty] | 0
|  |  | - |  | - |  | -
|  |  | - |  | - |  | -
[5 empty] | - |  | -
| TRANSPORTES INTERNOS | [6 empty] | 0
|  |  | - |  | - |  | -
|  |  | - |  | - |  | -
VALOR SUBTOTAL TRANSPORTE (trasiegos + transportes externos) | [7 empty] | 0
MANO DE OBRA
Cuadrilla |  |  | Valor cuadrilla |  | Rendimiento |  | Valor Parcial
Estructuras |  |  | 432095.84 |  | 12 |  | 36007.99
|  |  | - |  |  |  | -
|  |  | - |  |  |  | -
|  |  | - |  |  |  | -
|  |  | - |  |  |  | -
VALOR SUBTOTAL MANO DE OBRA | [7 empty] | 36007.99
TOTAL VALOR MATERIALES, EQUIPO Y TRANSPORTE | [7 empty] | #REF!
TOTAL VALOR MANO DE OBRA | [7 empty] | 36007.99
TOTAL COSTO DIRECTO | [7 empty] | #REF!
A.I.U. |  |  | 30% |  | #REF! |  |  |  |  | ,
VALOR TOTAL INCLUIDO A.I.U. | [6 empty] | #REF!

## 4,4,2 Rampas (hidden)
CONSORCIO INTEGRAL DE OBRAS | [6 empty] | MINISTERIO DE EDUCACIÓN NACIONAL |  | -
CORREGIMIENTO DE LAS MESAS-MUNICIPIO DETABLON DE GOMES (N)
Análisis de Precios Unitarios
OPTIMIZACIÓN Y AMPLIACIÓN DE LA RED ALCANTARILLADO DEL CORREGIMIENTO DE LAS MESAS, MUNICIPIO DE EL TABLON DE GOMEZ – DEPARTAMENTO DE NARIÑO. |  |  |  |  | Presupuesto de Obra
Item No.: | #REF! | #REF!
MATERIALES | [6 empty] | Unidad | #REF!
Descripción |  |  | Unidad | Cantidad | Valor Unitario |  | Valor Parcial
Concreto de 3,000 p.s.i. |  |  | #REF! | 1.03 | #REF! |  | #REF!
Tabla burra ordinario 0,30 - 3 mts |  |  | #REF! | 3.12 | #REF! |  | #REF!
Repisa ordinaria 3 metros |  |  | #REF! | 0.7 | #REF! |  | #REF!
Puntilla con cabeza 2" |  |  | #REF! | 2.38 | #REF! |  | #REF!
Encofroil MET- Desmoldante Cast Off |  |  | #REF! | 1.25 | #REF! |  | #REF!
Planchón ordinario 4 metros |  |  | #REF! | 15 | #REF! |  | #REF!
|  |  | - |  | - |  | -
|  |  | - |  | - |  | -
|  |  | - |  | - |  | -
|  |  | - |  | - |  | -
|  |  | - |  | - |  | -
VALOR SUBTOTAL MATERIALES | [7 empty] | #REF!
EQUIPOS
Descripción |  |  | Rendimiento/ Cantidad |  | Tárifa día/hora | Dedicación | Valor Parcial
Herramienta menor |  |  | 0.5 |  | 3710 | 100% | 7420
Vibrador electrico concreto 110 |  |  | 0.25 |  | 42400 | 25% | 42400
-
-
[5 empty] | - |  | -
[5 empty] | - |  | -
[5 empty] | - |  | -
VALOR SUBTOTAL EQUIPOS | [7 empty] | 49820
TRANSPORTE
Descripción |  |  | Valor por viaje |  | Capacidad (M3 - TN) | Volumen/ Peso | Valor Parcial
| TRANSPORTES EXTERNOS | [6 empty] | 0
|  |  | - |  | - |  | -
|  |  | - |  | - |  | -
|  |  | - |  | - |  | -
| TRANSPORTES INTERNOS | [6 empty] | 0
|  |  | - |  | - |  | -
|  |  | - |  | - |  | -
VALOR SUBTOTAL TRANSPORTE (trasiegos + transportes externos) | [7 empty] | 0
MANO DE OBRA
Cuadrilla |  |  | Valor cuadrilla |  | Rendimiento |  | Valor Parcial
Estructuras |  |  | 432095.84 |  | 2.23 |  | 193764.95
|  |  | - |  |  |  | -
|  |  | - |  |  |  | -
|  |  | - |  |  |  | -
|  |  | - |  |  |  | -
VALOR SUBTOTAL MANO DE OBRA | [7 empty] | 193764.95
TOTAL VALOR MATERIALES, EQUIPO Y TRANSPORTE | [7 empty] | #REF!
TOTAL VALOR MANO DE OBRA | [7 empty] | 193764.95
TOTAL COSTO DIRECTO | [7 empty] | #REF!
A.I.U. |  |  | 30% |  | #REF!
VALOR TOTAL INCLUIDO A.I.U. | [6 empty] | #REF!

## 4,4,3 POZO CONCRETO 20 M3 (hidden)
CONSORCIO INTEGRAL DE OBRAS | [6 empty] | MINISTERIO DE EDUCACIÓN NACIONAL |  | -
CORREGIMIENTO DE LAS MESAS-MUNICIPIO DETABLON DE GOMES (N)
Análisis de Precios Unitarios
OPTIMIZACIÓN Y AMPLIACIÓN DE LA RED ALCANTARILLADO DEL CORREGIMIENTO DE LAS MESAS, MUNICIPIO DE EL TABLON DE GOMEZ – DEPARTAMENTO DE NARIÑO. |  |  |  |  | Presupuesto de Obra
Item No.: | #REF! | #REF!
MATERIALES | [6 empty] | Unidad | #REF!
Descripción |  |  | Unidad | Cantidad | Valor Unitario |  | Valor Parcial
Concreto de 3,000 p.s.i. |  |  | #REF! | 20 | #REF! |  | #REF!
Acero de refuerzo 60000 PSI |  |  | #REF! | 1200 | #REF! |  | #REF!
Concreto de 2,000 p.s.i. |  |  | #REF! | 2.1 | #REF! |  | #REF!
Angulo 3/4 x 1/8 |  |  | #REF! | 12 | #REF! |  | #REF!
Anticorrosivo rojo claro PHLC |  |  | #REF! | 0.1 | #REF! |  | #REF!
|  |  | - |  | - |  | -
|  |  | - |  | - |  | -
|  |  | - |  | - |  | -
|  |  | - |  | - |  | -
|  |  | - |  | - |  | -
|  |  | - |  | - |  | -
VALOR SUBTOTAL MATERIALES | [7 empty] | #REF!
EQUIPOS
Descripción |  |  | Rendimiento |  | Tárifa día/hora | Dedicación | Valor Parcial
Herramienta menor |  |  | 0.5 |  | 3710 | 100% | 7420
Paral metálico |  |  | 0.5 |  | 1812.6 | 100% | 3625.2
Formaleta |  |  | 0.5 |  | 2438 | 100% | 4876
Retroexcavadora llantas Tipo Cat 428 |  |  | 1 |  | 678400 | 100% | 678400
Volqueta (6m3/Operario y combustible) |  |  | 0.15 |  | 265000 | 100% | 39750
[5 empty] | - |  | -
[5 empty] | - |  | -
VALOR SUBTOTAL EQUIPOS | [7 empty] | 734071.2
TRANSPORTE
Descripción |  |  | Valor por viaje |  | Capacidad (M3 - TN) | Volumen/ Peso | Valor Parcial
| TRANSPORTES EXTERNOS | [6 empty] | 0
|  |  | - |  | - |  | -
|  |  | - |  | - |  | -
[5 empty] | - |  | -
| TRANSPORTES INTERNOS | [6 empty] | 0
|  |  | - |  | - |  | -
|  |  | - |  | - |  | -
VALOR SUBTOTAL TRANSPORTE (trasiegos + transportes externos) | [7 empty] | 0
MANO DE OBRA
Cuadrilla |  |  | Valor cuadrilla |  | Rendimiento |  | Valor Parcial
Estructuras |  |  | 432095.84 |  | 0.2 |  | 2160479.2
Instalaciones |  |  | 418739.68 |  | 0.25 |  | 1674958.72
Excavaciones |  |  | 154270.22 |  | 0.15 |  | 1028468.13
|  |  | - |  |  |  | -
|  |  | - |  |  |  | -
VALOR SUBTOTAL MANO DE OBRA | [7 empty] | 4863906.05
TOTAL VALOR MATERIALES, EQUIPO Y TRANSPORTE | [7 empty] | #REF!
TOTAL VALOR MANO DE OBRA | [7 empty] | 4863906.05
TOTAL COSTO DIRECTO | [6 empty] | #REF!
A.I.U. |  |  | 30% |  | #REF!
VALOR TOTAL INCLUIDO A.I.U. | [6 empty] | #REF!

## 4,4,4 POZO CONCRETO (hidden)
CONSORCIO INTEGRAL DE OBRAS | [6 empty] | MINISTERIO DE EDUCACIÓN NACIONAL |  | -
CORREGIMIENTO DE LAS MESAS-MUNICIPIO DETABLON DE GOMES (N)
Análisis de Precios Unitarios
OPTIMIZACIÓN Y AMPLIACIÓN DE LA RED ALCANTARILLADO DEL CORREGIMIENTO DE LAS MESAS, MUNICIPIO DE EL TABLON DE GOMEZ – DEPARTAMENTO DE NARIÑO. |  |  |  |  | Presupuesto de Obra
Item No.: | #REF! | #REF!
MATERIALES | [6 empty] | Unidad | #REF!
Descripción |  |  | Unidad | Cantidad | Valor Unitario |  | Valor Parcial
Concreto de 3,000 p.s.i. |  |  | #REF! | 6 | #REF! |  | #REF!
Acero de refuerzo 60000 PSI |  |  | #REF! | 1000 | #REF! |  | #REF!
Concreto de 2,000 p.s.i. |  |  | #REF! | 2.1 | #REF! |  | #REF!
Angulo 3/4 x 1/8 |  |  | #REF! | 12 | #REF! |  | #REF!
Anticorrosivo rojo claro PHLC |  |  | #REF! | 0.1 | #REF! |  | #REF!
|  |  | - |  | - |  | -
|  |  | - |  | - |  | -
|  |  | - |  | - |  | -
|  |  | - |  | - |  | -
|  |  | - |  | - |  | -
|  |  | - |  | - |  | -
VALOR SUBTOTAL MATERIALES | [7 empty] | #REF!
EQUIPOS
Descripción |  |  | Rendimiento |  | Tárifa día/hora | Dedicación | Valor Parcial
Herramienta menor |  |  | 0.5 |  | 3710 | 100% | 7420
Paral metálico |  |  | 0.5 |  | 1812.6 | 100% | 3625.2
Formaleta |  |  | 0.5 |  | 2438 | 100% | 4876
Retroexcavadora llantas Tipo Cat 428 |  |  | 1 |  | 678400 | 100% | 678400
Volqueta (6m3/Operario y combustible) |  |  | 0.15 |  | 265000 | 100% | 39750
[5 empty] | - |  | -
[5 empty] | - |  | -
VALOR SUBTOTAL EQUIPOS | [7 empty] | 734071.2
TRANSPORTE
Descripción |  |  | Valor por viaje |  | Capacidad (M3 - TN) | Volumen/ Peso | Valor Parcial
| TRANSPORTES EXTERNOS | [6 empty] | 0
|  |  | - |  | - |  | -
|  |  | - |  | - |  | -
[5 empty] | - |  | -
| TRANSPORTES INTERNOS | [6 empty] | 0
|  |  | - |  | - |  | -
|  |  | - |  | - |  | -
VALOR SUBTOTAL TRANSPORTE (trasiegos + transportes externos) | [7 empty] | 0
MANO DE OBRA
Cuadrilla |  |  | Valor cuadrilla |  | Rendimiento |  | Valor Parcial
Estructuras |  |  | 432095.84 |  | 0.2 |  | 2160479.2
Instalaciones |  |  | 418739.68 |  | 0.25 |  | 1674958.72
Excavaciones |  |  | 154270.22 |  | 0.15 |  | 1028468.13
|  |  | - |  |  |  | -
|  |  | - |  |  |  | -
VALOR SUBTOTAL MANO DE OBRA | [7 empty] | 4863906.05
TOTAL VALOR MATERIALES, EQUIPO Y TRANSPORTE | [7 empty] | #REF!
TOTAL VALOR MANO DE OBRA | [7 empty] | 4863906.05
TOTAL COSTO DIRECTO | [6 empty] | #REF!
A.I.U. |  |  | 30% |  | #REF!
VALOR TOTAL INCLUIDO A.I.U. | [6 empty] | #REF!

## 4,5,1 Acero 37000 (hidden)
INGENIERO CIVIL HEBER EDUARDO YEPES VILLOTA | [6 empty] | MINISTERIO DE EDUCACIÓN NACIONAL |  | -
CORREGIMIENTO DE LAS MESAS-MUNICIPIO DETABLON DE GOMES (N)
Análisis de Precios Unitarios
OPTIMIZACIÓN Y AMPLIACIÓN DE LA RED ALCANTARILLADO DEL CORREGIMIENTO DE LAS MESAS, MUNICIPIO DE EL TABLON DE GOMEZ – DEPARTAMENTO DE NARIÑO. |  |  |  |  | Presupuesto de Obra
Item No.: | #REF! | #REF!
MATERIALES | [6 empty] | Unidad | #REF!
Descripción |  |  | Unidad | Cantidad | Valor Unitario |  | Valor Parcial
Acero figurado 37,000 |  |  | #REF! | 1.01 | #REF! |  | #REF!
Alambre negro Cal. 18 |  |  | #REF! | 0.003 | #REF! |  | #REF!
|  |  | - |  | - |  | -
|  |  | - |  | - |  | -
|  |  | - |  | - |  | -
|  |  | - |  | - |  | -
|  |  | - |  | - |  | -
|  |  | - |  | - |  | -
|  |  | - |  | - |  | -
|  |  | - |  | - |  | -
|  |  | - |  | - |  | -
VALOR SUBTOTAL MATERIALES | [7 empty] | #REF!
EQUIPOS
Descripción |  |  | Rendimiento |  | Tárifa día/hora | Dedicación | Valor Parcial
Herramienta menor |  |  | 180 |  | 3710 | 100% | 20.61
[5 empty] | - |  | -
[5 empty] | - |  | -
[5 empty] | - |  | -
[5 empty] | - |  | -
[5 empty] | - |  | -
[5 empty] | - |  | -
VALOR SUBTOTAL EQUIPOS | [7 empty] | 20.61
TRANSPORTE
Descripción |  |  | Valor por viaje |  | Capacidad (M3 - TN) | Volumen/ Peso | Valor Parcial
| TRANSPORTES EXTERNOS | [6 empty] | 0
|  |  | - |  | - |  | -
|  |  | - |  | - |  | -
|  |  | - |  | - |  | -
| TRANSPORTES INTERNOS | [6 empty] | 0
|  |  | - |  | - |  | -
|  |  | - |  | - |  | -
VALOR SUBTOTAL TRANSPORTE (trasiegos + transportes externos) | [7 empty] | 0
MANO DE OBRA
Cuadrilla |  |  | Valor cuadrilla |  | Rendimiento |  | Valor Parcial
Estructuras |  |  | 432095.84 |  | 1200 |  | 360.08
|  |  | - |  |  |  | -
|  |  | - |  |  |  | -
|  |  | - |  |  |  | -
|  |  | - |  |  |  | -
VALOR SUBTOTAL MANO DE OBRA | [7 empty] | 360.08
TOTAL VALOR MATERIALES, EQUIPO Y TRANSPORTE | [7 empty] | #REF!
TOTAL VALOR MANO DE OBRA | [7 empty] | 360.08
TOTAL COSTO DIRECTO | [7 empty] | #REF!
A.I.U. |  |  | 30% |  | #REF! |  |  |  |  | ,
VALOR TOTAL INCLUIDO A.I.U. | [6 empty] | #REF!

## 5,1,10 camara 8,20<=h<9,20 (hidden)
INGENIERO CIVIL HEBER EDUARDO YEPES VILLOTA | [6 empty] | MINISTERIO DE AMBIENTE Y DESARROLLO SOSTENIBLE |  | -
CORREGIMIENTO DE LAS MESAS-MUNICIPIO DETABLON DE GOMES (N)
Análisis de Precios Unitarios
OPTIMIZACIÓN Y AMPLIACIÓN DE LA RED ALCANTARILLADO DEL CORREGIMIENTO DE LAS MESAS, MUNICIPIO DE EL TABLON DE GOMEZ – DEPARTAMENTO DE NARIÑO. |  |  |  |  | Presupuesto de Obra
Item No.: | #REF! | #REF!
MATERIALES | [6 empty] | Unidad | #REF!
Descripción |  |  | Unidad | Cantidad | Valor Unitario |  | Valor Parcial
Concreto de 3,000 p.s.i. |  |  | #REF! | 13.89 | #REF! |  | #REF! |  |  | H | 8.25
acero de refuerzo 60000 |  |  | #REF! | 803.58 | #REF! |  | #REF!
Tabla chapa-ordinario 0,30 - 3 mts |  |  | #REF! | 58 | #REF! |  | #REF!
Liston |  |  | #REF! | 42 | #REF! |  | #REF!
Puntilla con cabeza 2" |  |  | #REF! | 20 | #REF! |  | #REF!
VALOR SUBTOTAL MATERIALES | [7 empty] | #REF!
EQUIPOS
Descripción |  |  | Rendimiento |  | Tárifa día/hora | Dedicación | Valor Parcial
Herramienta menor |  |  | 0.3 |  | 3710 | 5% | 618.33
Vibrador a gasolina |  |  | 0.5 |  | 39135.2 | 45% | 35221.68
Carretilla tipo bogue |  |  | 0.1 |  | 3180 | 50% | 15900
VALOR SUBTOTAL EQUIPOS | [7 empty] | 51740.01
TRANSPORTE
Descripción |  |  | Valor por viaje |  | Capacidad (M3 - TN) | Volumen/ Peso | Valor Parcial
TRANSPORTES EXTERNOS
TRANSPORTES INTERNOS
VALOR SUBTOTAL TRANSPORTE (trasiegos + transportes externos)
MANO DE OBRA
Cuadrilla |  |  | Valor cuadrilla |  | Rendimiento |  | Valor Parcial
Estructuras |  |  | 432095.84 |  | 0.1 |  | 4320958.4
VALOR SUBTOTAL MANO DE OBRA | [7 empty] | 4320958.4
TOTAL VALOR MATERIALES, EQUIPO Y TRANSPORTE | [7 empty] | #REF!
TOTAL VALOR MANO DE OBRA | [7 empty] | 4320958.4
TOTAL COSTO DIRECTO | [7 empty] | #REF!
A.I.U. |  |  | 30% |  | #REF! |  |  |  |  | ,
VALOR TOTAL INCLUIDO A.I.U. | [6 empty] | #REF!

## 4,5,2 Acero 60000 est (hidden)
INGENIERO CIVIL HEBER EDUARDO YEPES VILLOTA | [6 empty] | MINISTERIO DE AMBIENTE Y DESARROLLO SOSTENIBLE |  | -
CORREGIMIENTO DE LAS MESAS-MUNICIPIO DETABLON DE GOMES (N)
Análisis de Precios Unitarios
OPTIMIZACIÓN Y AMPLIACIÓN DE LA RED ALCANTARILLADO DEL CORREGIMIENTO DE LAS MESAS, MUNICIPIO DE EL TABLON DE GOMEZ – DEPARTAMENTO DE NARIÑO. |  |  |  |  | Presupuesto de Obra
Item No.: | #REF! | #REF!
MATERIALES | [6 empty] | Unidad | #REF!
Descripción |  |  | Unidad | Cantidad | Valor Unitario |  | Valor Parcial
Acero 60,000 p.s.i. |  |  | #REF! | 1.01 | #REF! |  | #REF!
Alambre negro Cal. 18 |  |  | #REF! | 0.003 | #REF! |  | #REF!
VALOR SUBTOTAL MATERIALES | [7 empty] | #REF!
EQUIPOS
Descripción |  |  | Rendimiento |  | Tárifa día/hora | Dedicación | Valor Parcial
Herramienta menor |  |  | 180 |  | 3710 | 100% | 20.61
VALOR SUBTOTAL EQUIPOS | [7 empty] | 20.61
TRANSPORTE
Descripción |  |  | Valor por viaje |  | Capacidad (M3 - TN) | Volumen/ Peso | Valor Parcial
TRANSPORTES EXTERNOS
TRANSPORTES INTERNOS
VALOR SUBTOTAL TRANSPORTE (trasiegos + transportes externos)
MANO DE OBRA
Cuadrilla |  |  | Valor cuadrilla |  | Rendimiento |  | Valor Parcial
Estructuras |  |  | 432095.84 |  | 1100 |  | 392.81
VALOR SUBTOTAL MANO DE OBRA | [7 empty] | 392.81
TOTAL VALOR MATERIALES, EQUIPO Y TRANSPORTE | [7 empty] | #REF!
TOTAL VALOR MANO DE OBRA | [7 empty] | 392.81
TOTAL COSTO DIRECTO | [7 empty] | #REF!
A.I.U. |  |  | 30% |  | #REF! |  |  |  |  | ,
VALOR TOTAL INCLUIDO A.I.U. | [6 empty] | #REF!

## 4,6,2,3 Cerrchas Metàlica (hidden)
CONSORCIO INTEGRAL DE OBRAS | [6 empty] | MINISTERIO DE EDUCACIÓN NACIONAL |  | -
CORREGIMIENTO DE LAS MESAS-MUNICIPIO DETABLON DE GOMES (N)
Análisis de Precios Unitarios
OPTIMIZACIÓN Y AMPLIACIÓN DE LA RED ALCANTARILLADO DEL CORREGIMIENTO DE LAS MESAS, MUNICIPIO DE EL TABLON DE GOMEZ – DEPARTAMENTO DE NARIÑO. |  |  |  |  | Presupuesto de Obra
Item No.: | #REF! | #REF!
MATERIALES | [6 empty] | Unidad | #REF!
Descripción |  |  | Unidad | Cantidad | Valor Unitario |  | Valor Parcial
Angulo de cercha de 2" x 1" |  |  | #REF! | 1 | #REF! |  | #REF!
Acero figurado 37,000 |  |  | #REF! | 1 | #REF! |  | #REF!
Anticorrosivo rojo claro PHLC |  |  | #REF! | 0.0035 | #REF! |  | #REF!
Esmalte mate supersintético |  |  | #REF! | 0.0035 | #REF! |  | #REF!
Pabmeril pliego |  |  | #REF! | 0.2 | #REF! |  | #REF!
Soldadura elect.004-3/23" |  |  | #REF! | 0.0045 | #REF! |  | #REF!
Disolvente Thinner |  |  | #REF! | 0.0045 | #REF! |  | #REF!
|  |  | - |  | - |  | -
|  |  | - |  | - |  | -
|  |  | - |  | - |  | -
VALOR SUBTOTAL MATERIALES | [7 empty] | #REF!
EQUIPOS
Descripción |  |  | Rendimiento |  | Tárifa día | Dedicación | Valor Parcial
Herramienta menor |  |  | 10 |  | 3710 | 9% | 33.39
Andamio metálico |  |  | 2 |  | 1590 | 13% | 103.35
Equipo de Soldadura |  |  | 45 |  | 24592 | 8% | 43.72
Compresor |  |  | 50 |  | 127200 | 5% | 127.2
Pulidora |  |  | 20 |  | 32012 | 8% | 128.05
[5 empty] | - |  | -
[5 empty] | - |  | -
VALOR SUBTOTAL EQUIPOS | [7 empty] | 435.71
TRANSPORTE
Descripción |  |  | Valor por viaje |  | Capacidad (M3 - TN) | Volumen/ Peso | Valor Parcial
| TRANSPORTES EXTERNOS | [6 empty] | 0
|  |  | - |  | - |  | -
[5 empty] | - |  | -
[5 empty] | - |  | -
| TRANSPORTES INTERNOS | [6 empty] | 0
|  |  | - |  | - |  | -
|  |  | - |  | - |  | -
VALOR SUBTOTAL TRANSPORTE (trasiegos + transportes externos) | [7 empty] | 0
MANO DE OBRA
Cuadrilla |  |  | Valor cuadrilla |  | Rendimiento |  | Valor Parcial
Estructuras |  |  | 432095.84 |  | 50 |  | 8641.92
|  |  | - |  |  |  | -
|  |  | - |  |  |  | -
|  |  | - |  |  |  | -
|  |  | - |  |  |  | -
VALOR SUBTOTAL MANO DE OBRA | [7 empty] | 8641.92
TOTAL VALOR MATERIALES, EQUIPO Y TRANSPORTE | [7 empty] | #REF!
TOTAL VALOR MANO DE OBRA | [7 empty] | 8641.92
TOTAL COSTO DIRECTO | [7 empty] | #REF!
A.I.U. |  |  | 30% |  | #REF!
VALOR TOTAL INCLUIDO A.I.U. | [6 empty] | #REF!

## 5,1,1 Bloq Conc Estruc 0,12 (hidden)
CONSORCIO INTEGRAL DE OBRAS | [6 empty] | MINISTERIO DE EDUCACIÓN NACIONAL |  | -
CORREGIMIENTO DE LAS MESAS-MUNICIPIO DETABLON DE GOMES (N)
Análisis de Precios Unitarios
OPTIMIZACIÓN Y AMPLIACIÓN DE LA RED ALCANTARILLADO DEL CORREGIMIENTO DE LAS MESAS, MUNICIPIO DE EL TABLON DE GOMEZ – DEPARTAMENTO DE NARIÑO. |  |  |  |  | Presupuesto de Obra
Item No.: | #REF! | #REF!
MATERIALES | [6 empty] | Unidad | #REF!
Descripción |  |  | Unidad | Cantidad | Valor Unitario |  | Valor Parcial
Bloque en concreto para muros estructurales de 12 X 20 X 40 |  |  | #REF! | 13.65 | #REF! |  | #REF!
Mortero de pega 1:4 e=1,5 cm |  |  | #REF! | 0.009 | #REF! |  | #REF!
|  |  | - |  | - |  | -
|  |  | - |  | - |  | -
|  |  | - |  | - |  | -
|  |  | - |  | - |  | -
|  |  | - |  | - |  | -
|  |  | - |  | - |  | -
|  |  | - |  | - |  | -
|  |  | - |  | - |  | -
|  |  | - |  | - |  | -
VALOR SUBTOTAL MATERIALES | [7 empty] | #REF!
EQUIPOS
Descripción |  |  | Rendimiento |  | Tárifa día/hora | Dedicación | Valor Parcial
Herramienta menor |  |  | 12.5 |  | 3710 | 35% | 103.88
[5 empty] | - |  | -
[5 empty] | - |  | -
[5 empty] | - |  | -
[5 empty] | - |  | -
[5 empty] | - |  | -
[5 empty] | - |  | -
VALOR SUBTOTAL EQUIPOS | [7 empty] | 103.88
TRANSPORTE
Descripción |  |  | Valor por viaje |  | Capacidad (M3 - TN) | Volumen/ Peso | Valor Parcial
| TRANSPORTES EXTERNOS | [6 empty] | 0
|  |  | - |  | - |  | -
|  |  | - |  | - |  | -
|  |  | - |  | - |  | -
| TRANSPORTES INTERNOS | [6 empty] | 0
|  |  | - |  | - |  | -
|  |  | - |  | - |  | -
VALOR SUBTOTAL TRANSPORTE (trasiegos + transportes externos) | [7 empty] | 0
MANO DE OBRA
Cuadrilla |  |  | Valor cuadrilla |  | Rendimiento |  | Valor Parcial
Mampostería |  |  | 329249.03 |  | 25 |  | 13169.96
|  |  | - |  |  |  | -
|  |  | - |  |  |  | -
|  |  | - |  |  |  | -
|  |  | - |  |  |  | -
VALOR SUBTOTAL MANO DE OBRA | [7 empty] | 13169.96
TOTAL VALOR MATERIALES, EQUIPO Y TRANSPORTE | [7 empty] | #REF!
TOTAL VALOR MANO DE OBRA | [7 empty] | 13169.96
TOTAL COSTO DIRECTO | [7 empty] | #REF!
A.I.U. |  |  | 30% |  | #REF!
VALOR TOTAL INCLUIDO A.I.U. | [6 empty] | #REF!

## 5,1,2 Bloque concreto divisorio (hidden)
INGENIERO CIVIL HEBER EDUARDO YEPES VILLOTA | [6 empty] | MINISTERIO DE EDUCACIÓN NACIONAL |  | -
CORREGIMIENTO DE LAS MESAS-MUNICIPIO DETABLON DE GOMES (N)
Análisis de Precios Unitarios
OPTIMIZACIÓN Y AMPLIACIÓN DE LA RED ALCANTARILLADO DEL CORREGIMIENTO DE LAS MESAS, MUNICIPIO DE EL TABLON DE GOMEZ – DEPARTAMENTO DE NARIÑO. |  |  |  |  | Presupuesto de Obra
Item No.: | #REF! | #REF!
MATERIALES | [6 empty] | Unidad | #REF!
Descripción |  |  | Unidad | Cantidad | Valor Unitario |  | Valor Parcial
Bloque en concreto para muros estructurales de 12 X 20 X 40 |  |  | #REF! | 13 | #REF! |  | #REF!
Mortero de pega 1:4 e=1,5 cm |  |  | #REF! | 0.009 | #REF! |  | #REF!
|  |  | - |  | - |  | -
|  |  | - |  | - |  | -
|  |  | - |  | - |  | -
|  |  | - |  | - |  | -
|  |  | - |  | - |  | -
|  |  | - |  | - |  | -
|  |  | - |  | - |  | -
|  |  | - |  | - |  | -
|  |  | - |  | - |  | -
VALOR SUBTOTAL MATERIALES | [7 empty] | #REF!
EQUIPOS
Descripción |  |  | Rendimiento |  | Tárifa día/hora | Dedicación | Valor Parcial
Herramienta menor |  |  | 15 |  | 3710 | 40% | 98.93
[5 empty] | - |  | -
[5 empty] | - |  | -
[5 empty] | - |  | -
[5 empty] | - |  | -
[5 empty] | - |  | -
[5 empty] | - |  | -
VALOR SUBTOTAL EQUIPOS | [7 empty] | 98.93
TRANSPORTE
Descripción |  |  | Valor por viaje |  | Capacidad (M3 - TN) | Volumen/ Peso | Valor Parcial
| TRANSPORTES EXTERNOS | [6 empty] | 0
|  |  | - |  | - |  | -
|  |  | - |  | - |  | -
|  |  | - |  | - |  | -
| TRANSPORTES INTERNOS | [6 empty] | 0
|  |  | - |  | - |  | -
|  |  | - |  | - |  | -
VALOR SUBTOTAL TRANSPORTE (trasiegos + transportes externos) | [7 empty] | 0
MANO DE OBRA
Cuadrilla |  |  | Valor cuadrilla |  | Rendimiento |  | Valor Parcial
Mampostería |  |  | 329249.03 |  | 25 |  | 13169.96
|  |  | - |  |  |  | -
|  |  | - |  |  |  | -
|  |  | - |  |  |  | -
|  |  | - |  |  |  | -
VALOR SUBTOTAL MANO DE OBRA | [7 empty] | 13169.96
TOTAL VALOR MATERIALES, EQUIPO Y TRANSPORTE | [7 empty] | #REF!
TOTAL VALOR MANO DE OBRA | [7 empty] | 13169.96
TOTAL COSTO DIRECTO | [7 empty] | #REF!
A.I.U. |  |  | 30% |  | #REF! |  |  |  |  | ,
VALOR TOTAL INCLUIDO A.I.U. | [6 empty] | #REF!

## 5,1,5 Calados en Concreto (hidden)
INGENIERO CIVIL HEBER EDUARDO YEPES VILLOTA | [6 empty] | MINISTERIO DE EDUCACIÓN NACIONAL |  | -
CORREGIMIENTO DE LAS MESAS-MUNICIPIO DETABLON DE GOMES (N)
Análisis de Precios Unitarios
OPTIMIZACIÓN Y AMPLIACIÓN DE LA RED ALCANTARILLADO DEL CORREGIMIENTO DE LAS MESAS, MUNICIPIO DE EL TABLON DE GOMEZ – DEPARTAMENTO DE NARIÑO. |  |  |  |  | Presupuesto de Obra
Item No.: | #REF! | #REF!
MATERIALES | [6 empty] | Unidad | #REF!
Descripción |  |  | Unidad | Cantidad | Valor Unitario |  | Valor Parcial
Calado en concreto prefabricado de 0,40 x 0,40 x 0,20 mts (según diseño arquitectónico) |  |  | #REF! | 1 | #REF! |  | #REF!
Mortero de pega 1:4 e=1,5 cm |  |  | #REF! | 0.005 | #REF! |  | #REF!
|  |  | - |  | - |  | -
|  |  | - |  | - |  | -
|  |  | - |  | - |  | -
|  |  | - |  | - |  | -
|  |  | - |  | - |  | -
|  |  | - |  | - |  | -
|  |  | - |  | - |  | -
|  |  | - |  | - |  | -
|  |  | - |  | - |  | -
VALOR SUBTOTAL MATERIALES | [7 empty] | #REF!
EQUIPOS
Descripción |  |  | Rendimiento |  | Tárifa día/hora | Dedicación | Valor Parcial
Herramienta menor |  |  | 15 |  | 3710 | 40% | 98.93
[5 empty] | - |  | -
[5 empty] | - |  | -
[5 empty] | - |  | -
[5 empty] | - |  | -
[5 empty] | - |  | -
[5 empty] | - |  | -
VALOR SUBTOTAL EQUIPOS | [7 empty] | 98.93
TRANSPORTE
Descripción |  |  | Valor por viaje |  | Capacidad (M3 - TN) | Volumen/ Peso | Valor Parcial
| TRANSPORTES EXTERNOS | [6 empty] | 0
|  |  | - |  | - |  | -
|  |  | - |  | - |  | -
|  |  | - |  | - |  | -
| TRANSPORTES INTERNOS | [6 empty] | 0
|  |  | - |  | - |  | -
|  |  | - |  | - |  | -
VALOR SUBTOTAL TRANSPORTE (trasiegos + transportes externos) | [7 empty] | 0
MANO DE OBRA
Cuadrilla |  |  | Valor cuadrilla |  | Rendimiento |  | Valor Parcial
Mampostería |  |  | 329249.03 |  | 32 |  | 10289.03
|  |  | - |  |  |  | -
|  |  | - |  |  |  | -
|  |  | - |  |  |  | -
|  |  | - |  |  |  | -
VALOR SUBTOTAL MANO DE OBRA | [7 empty] | 10289.03
TOTAL VALOR MATERIALES, EQUIPO Y TRANSPORTE | [7 empty] | #REF!
TOTAL VALOR MANO DE OBRA | [7 empty] | 10289.03
TOTAL COSTO DIRECTO | [7 empty] | #REF!
A.I.U. |  |  | 30% |  | #REF! |  |  |  |  | ,
VALOR TOTAL INCLUIDO A.I.U. | [6 empty] | #REF!

## 5,1,6 Bloq Conc Estruc 014 (hidden)
CONSORCIO INTEGRAL DE OBRAS | [6 empty] | MINISTERIO DE EDUCACIÓN NACIONAL |  | -
CORREGIMIENTO DE LAS MESAS-MUNICIPIO DETABLON DE GOMES (N)
Análisis de Precios Unitarios
OPTIMIZACIÓN Y AMPLIACIÓN DE LA RED ALCANTARILLADO DEL CORREGIMIENTO DE LAS MESAS, MUNICIPIO DE EL TABLON DE GOMEZ – DEPARTAMENTO DE NARIÑO. |  |  |  |  | Presupuesto de Obra
Item No.: | #REF! | #REF!
MATERIALES | [6 empty] | Unidad | #REF!
Descripción |  |  | Unidad | Cantidad | Valor Unitario |  | Valor Parcial
Bloque en concreto para muros tipo piedra de 12 x 20 X 40 cm. |  |  | #REF! | 13 | #REF! |  | #REF!
Mortero de pega 1:4 e=1,5 cm |  |  | #REF! | 0.009 | #REF! |  | #REF!
|  |  | - |  | - |  | -
|  |  | - |  | - |  | -
|  |  | - |  | - |  | -
|  |  | - |  | - |  | -
|  |  | - |  | - |  | -
|  |  | - |  | - |  | -
|  |  | - |  | - |  | -
|  |  | - |  | - |  | -
|  |  | - |  | - |  | -
VALOR SUBTOTAL MATERIALES | [7 empty] | #REF!
EQUIPOS
Descripción |  |  | Rendimiento |  | Tárifa día/hora | Dedicación | Valor Parcial
Herramienta menor |  |  | 12.5 |  | 3710 | 35% | 103.88
[5 empty] | - |  | -
[5 empty] | - |  | -
[5 empty] | - |  | -
[5 empty] | - |  | -
[5 empty] | - |  | -
[5 empty] | - |  | -
VALOR SUBTOTAL EQUIPOS | [7 empty] | 103.88
TRANSPORTE
Descripción |  |  | Valor por viaje |  | Capacidad (M3 - TN) | Volumen/ Peso | Valor Parcial
| TRANSPORTES EXTERNOS | [6 empty] | 0
|  |  | - |  | - |  | -
|  |  | - |  | - |  | -
|  |  | - |  | - |  | -
| TRANSPORTES INTERNOS | [6 empty] | 0
|  |  | - |  | - |  | -
|  |  | - |  | - |  | -
VALOR SUBTOTAL TRANSPORTE (trasiegos + transportes externos) | [7 empty] | 0
MANO DE OBRA
Cuadrilla |  |  | Valor cuadrilla |  | Rendimiento |  | Valor Parcial
Mampostería |  |  | 329249.03 |  | 25 |  | 13169.96
|  |  | - |  |  |  | -
|  |  | - |  |  |  | -
|  |  | - |  |  |  | -
|  |  | - |  |  |  | -
VALOR SUBTOTAL MANO DE OBRA | [7 empty] | 13169.96
TOTAL VALOR MATERIALES, EQUIPO Y TRANSPORTE | [7 empty] | #REF!
TOTAL VALOR MANO DE OBRA | [7 empty] | 13169.96
TOTAL COSTO DIRECTO | [7 empty] | #REF!
A.I.U. |  |  | 30% |  | #REF!
VALOR TOTAL INCLUIDO A.I.U. | [6 empty] | #REF!

## 5,1,7 Bloq Conc Estruc 019 (hidden)
CONSORCIO INTEGRAL DE OBRAS | [6 empty] | MINISTERIO DE EDUCACIÓN NACIONAL |  | -
CORREGIMIENTO DE LAS MESAS-MUNICIPIO DETABLON DE GOMES (N)
Análisis de Precios Unitarios
OPTIMIZACIÓN Y AMPLIACIÓN DE LA RED ALCANTARILLADO DEL CORREGIMIENTO DE LAS MESAS, MUNICIPIO DE EL TABLON DE GOMEZ – DEPARTAMENTO DE NARIÑO. |  |  |  |  | Presupuesto de Obra
Item No.: | #REF! | #REF!
MATERIALES | [6 empty] | Unidad | #REF!
Descripción |  |  | Unidad | Cantidad | Valor Unitario |  | Valor Parcial
Bloque en concreto par muros estructurales de 0,09 x 19 x 39 |  |  | #REF! | 12.5 | #REF! |  | #REF!
Mortero de pega 1:4 e=1,5 cm |  |  | #REF! | 0.007 | #REF! |  | #REF!
|  |  | - |  | - |  | -
|  |  | - |  | - |  | -
|  |  | - |  | - |  | -
|  |  | - |  | - |  | -
|  |  | - |  | - |  | -
|  |  | - |  | - |  | -
|  |  | - |  | - |  | -
|  |  | - |  | - |  | -
|  |  | - |  | - |  | -
VALOR SUBTOTAL MATERIALES | [7 empty] | #REF!
EQUIPOS
Descripción |  |  | Rendimiento |  | Tárifa día/hora | Dedicación | Valor Parcial
Herramienta menor |  |  | 15 |  | 3710 | 100% | 247.33
[5 empty] | - |  | -
[5 empty] | - |  | -
[5 empty] | - |  | -
[5 empty] | - |  | -
[5 empty] | - |  | -
[5 empty] | - |  | -
VALOR SUBTOTAL EQUIPOS | [7 empty] | 247.33
TRANSPORTE
Descripción |  |  | Valor por viaje |  | Capacidad (M3 - TN) | Volumen/ Peso | Valor Parcial
| TRANSPORTES EXTERNOS | [6 empty] | 0
|  |  | - |  | - |  | -
|  |  | - |  | - |  | -
|  |  | - |  | - |  | -
| TRANSPORTES INTERNOS | [6 empty] | 0
|  |  | - |  | - |  | -
|  |  | - |  | - |  | -
VALOR SUBTOTAL TRANSPORTE (trasiegos + transportes externos) | [7 empty] | 0
MANO DE OBRA
Cuadrilla |  |  | Valor cuadrilla |  | Rendimiento |  | Valor Parcial
Mampostería |  |  | 329249.03 |  | 28 |  | 11758.89
|  |  | - |  |  |  | -
|  |  | - |  |  |  | -
|  |  | - |  |  |  | -
|  |  | - |  |  |  | -
VALOR SUBTOTAL MANO DE OBRA | [7 empty] | 11758.89
TOTAL VALOR MATERIALES, EQUIPO Y TRANSPORTE | [7 empty] | #REF!
TOTAL VALOR MANO DE OBRA | [7 empty] | 11758.89
TOTAL COSTO DIRECTO | [7 empty] | #REF!
A.I.U. |  |  | 30% |  | #REF!
VALOR TOTAL INCLUIDO A.I.U. | [6 empty] | #REF!

## 5,2,6 Muro en bloque No 4 (hidden)
CONSORCIO INTEGRAL DE OBRAS | [6 empty] | MINISTERIO DE EDUCACIÓN NACIONAL |  | -
CORREGIMIENTO DE LAS MESAS-MUNICIPIO DETABLON DE GOMES (N)
Análisis de Precios Unitarios
OPTIMIZACIÓN Y AMPLIACIÓN DE LA RED ALCANTARILLADO DEL CORREGIMIENTO DE LAS MESAS, MUNICIPIO DE EL TABLON DE GOMEZ – DEPARTAMENTO DE NARIÑO. |  |  |  |  | Presupuesto de Obra
Item No.: | #REF! | #REF!
MATERIALES | [6 empty] | Unidad | #REF!
Descripción |  |  | Unidad | Cantidad | Valor Unitario |  | Valor Parcial
Bloque No.4 |  |  | #REF! | 16.3 | #REF! |  | #REF!
Mortero de pega 1:4 e=1,5 cm |  |  | #REF! | 0.007 | #REF! |  | #REF!
|  |  | - |  | - |  | -
|  |  | - |  | - |  | -
|  |  | - |  | - |  | -
|  |  | - |  | - |  | -
|  |  | - |  | - |  | -
|  |  | - |  | - |  | -
|  |  | - |  | - |  | -
|  |  | - |  | - |  | -
|  |  | - |  | - |  | -
VALOR SUBTOTAL MATERIALES | [7 empty] | #REF!
EQUIPOS
Descripción |  |  | Rendimiento |  | Tárifa día/hora | Dedicación | Valor Parcial
Herramienta menor |  |  | 12.5 |  | 3710 | 35% | 103.88
[5 empty] | - |  | -
[5 empty] | - |  | -
[5 empty] | - |  | -
[5 empty] | - |  | -
[5 empty] | - |  | -
[5 empty] | - |  | -
VALOR SUBTOTAL EQUIPOS | [7 empty] | 103.88
TRANSPORTE
Descripción |  |  | Valor por viaje |  | Capacidad (M3 - TN) | Volumen/ Peso | Valor Parcial
| TRANSPORTES EXTERNOS | [6 empty] | 0
|  |  | - |  | - |  | -
|  |  | - |  | - |  | -
|  |  | - |  | - |  | -
| TRANSPORTES INTERNOS | [6 empty] | 0
|  |  | - |  | - |  | -
|  |  | - |  | - |  | -
VALOR SUBTOTAL TRANSPORTE (trasiegos + transportes externos) | [7 empty] | 0
MANO DE OBRA
Cuadrilla |  |  | Valor cuadrilla |  | Rendimiento |  | Valor Parcial
Mampostería |  |  | 329249.03 |  | 30 |  | 10974.97
|  |  | - |  |  |  | -
|  |  | - |  |  |  | -
|  |  | - |  |  |  | -
|  |  | - |  |  |  | -
VALOR SUBTOTAL MANO DE OBRA | [7 empty] | 10974.97
TOTAL VALOR MATERIALES, EQUIPO Y TRANSPORTE | [7 empty] | #REF!
TOTAL VALOR MANO DE OBRA | [7 empty] | 10974.97
TOTAL COSTO DIRECTO | [7 empty] | #REF!
A.I.U. |  |  | 30% |  | #REF!
VALOR TOTAL INCLUIDO A.I.U. | [6 empty] | #REF!

## 5,3,1 Enchape ladrillo arcilla (hidden)
CONSORCIO INTEGRAL DE OBRAS | [6 empty] | MINISTERIO DE EDUCACIÓN NACIONAL |  | -
CORREGIMIENTO DE LAS MESAS-MUNICIPIO DETABLON DE GOMES (N)
Análisis de Precios Unitarios
OPTIMIZACIÓN Y AMPLIACIÓN DE LA RED ALCANTARILLADO DEL CORREGIMIENTO DE LAS MESAS, MUNICIPIO DE EL TABLON DE GOMEZ – DEPARTAMENTO DE NARIÑO. |  |  |  |  | Presupuesto de Obra
Item No.: | #REF! | #REF!
MATERIALES | [6 empty] | Unidad | #REF!
Descripción |  |  | Unidad | Cantidad | Valor Unitario |  | Valor Parcial
Ladrillo prensado Santa Fe |  |  | #REF! | 56 | #REF! |  | #REF!
Mortero de pega 1:4 e=1,5 cm |  |  | #REF! | 0.04 | #REF! |  | #REF!
Grafil 6 mm |  |  | #REF! | 1.17 | #REF! |  | #REF!
|  |  | - |  | - |  | -
|  |  | - |  | - |  | -
|  |  | - |  | - |  | -
|  |  | - |  | - |  | -
|  |  | - |  | - |  | -
|  |  | - |  | - |  | -
|  |  | - |  | - |  | -
|  |  | - |  | - |  | -
VALOR SUBTOTAL MATERIALES | [7 empty] | #REF!
EQUIPOS
Descripción |  |  | Rendimiento |  | Tárifa día/hora | Dedicación | Valor Parcial
Herramienta menor |  |  | 15 |  | 3710 | 40% | 98.93
Cortadora ladrillo, incluye disco |  |  | 200 |  | 28620 | 100% | 143.1
[5 empty] | - |  | -
[5 empty] | - |  | -
[5 empty] | - |  | -
[5 empty] | - |  | -
[5 empty] | - |  | -
VALOR SUBTOTAL EQUIPOS | [7 empty] | 242.03
TRANSPORTE
Descripción |  |  | Valor por viaje |  | Capacidad (M3 - TN) | Volumen/ Peso | Valor Parcial
| TRANSPORTES EXTERNOS | [6 empty] | 0
|  |  | - |  | - |  | -
|  |  | - |  | - |  | -
|  |  | - |  | - |  | -
| TRANSPORTES INTERNOS | [6 empty] | 0
|  |  | - |  | - |  | -
|  |  | - |  | - |  | -
VALOR SUBTOTAL TRANSPORTE (trasiegos + transportes externos) | [7 empty] | 0
MANO DE OBRA
Cuadrilla |  |  | Valor cuadrilla |  | Rendimiento |  | Valor Parcial
Mampostería |  |  | 329249.03 |  | 12 |  | 27437.42
|  |  | - |  |  |  | -
|  |  | - |  |  |  | -
|  |  | - |  |  |  | -
|  |  | - |  |  |  | -
VALOR SUBTOTAL MANO DE OBRA | [7 empty] | 27437.42
TOTAL VALOR MATERIALES, EQUIPO Y TRANSPORTE | [7 empty] | #REF!
TOTAL VALOR MANO DE OBRA | [7 empty] | 27437.42
TOTAL COSTO DIRECTO | [7 empty] | #REF!
A.I.U. |  |  | 30% |  | #REF!
VALOR TOTAL INCLUIDO A.I.U. | [6 empty] | #REF!

## 5,3,3 Alfagias ladrillo arcilla (hidden)
CONSORCIO INTEGRAL DE OBRAS | [6 empty] | MINISTERIO DE EDUCACIÓN NACIONAL |  | -
CORREGIMIENTO DE LAS MESAS-MUNICIPIO DETABLON DE GOMES (N)
Análisis de Precios Unitarios
OPTIMIZACIÓN Y AMPLIACIÓN DE LA RED ALCANTARILLADO DEL CORREGIMIENTO DE LAS MESAS, MUNICIPIO DE EL TABLON DE GOMEZ – DEPARTAMENTO DE NARIÑO. |  |  |  |  | Presupuesto de Obra
Item No.: | #REF! | #REF!
MATERIALES | [6 empty] | Unidad | #REF!
Descripción |  |  | Unidad | Cantidad | Valor Unitario |  | Valor Parcial
Ladrillo prensado Santa Fe |  |  | #REF! | 15.04 | #REF! |  | #REF!
Mortero de pega 1:4 e=1,5 cm |  |  | #REF! | 0.007 | #REF! |  | #REF!
|  |  | - |  | - |  | -
|  |  | - |  | - |  | -
|  |  | - |  | - |  | -
|  |  | - |  | - |  | -
|  |  | - |  | - |  | -
|  |  | - |  | - |  | -
|  |  | - |  | - |  | -
|  |  | - |  | - |  | -
|  |  | - |  | - |  | -
VALOR SUBTOTAL MATERIALES | [7 empty] | #REF!
EQUIPOS
Descripción |  |  | Rendimiento |  | Tárifa día/hora | Dedicación | Valor Parcial
Herramienta menor |  |  | 15 |  | 3710 | 40% | 98.93
Cortadora ladrillo, incluye disco |  |  | 1350 |  | 28620 | 100% | 21.2
[5 empty] | - |  | -
[5 empty] | - |  | -
[5 empty] | - |  | -
[5 empty] | - |  | -
[5 empty] | - |  | -
VALOR SUBTOTAL EQUIPOS | [7 empty] | 120.13
TRANSPORTE
Descripción |  |  | Valor por viaje |  | Capacidad (M3 - TN) | Volumen/ Peso | Valor Parcial
| TRANSPORTES EXTERNOS | [6 empty] | 0
|  |  | - |  | - |  | -
|  |  | - |  | - |  | -
|  |  | - |  | - |  | -
| TRANSPORTES INTERNOS | [6 empty] | 0
|  |  | - |  | - |  | -
|  |  | - |  | - |  | -
VALOR SUBTOTAL TRANSPORTE (trasiegos + transportes externos) | [7 empty] | 0
MANO DE OBRA
Cuadrilla |  |  | Valor cuadrilla |  | Rendimiento |  | Valor Parcial
Mampostería |  |  | 329249.03 |  | 30 |  | 10974.97
|  |  | - |  |  |  | -
|  |  | - |  |  |  | -
|  |  | - |  |  |  | -
|  |  | - |  |  |  | -
VALOR SUBTOTAL MANO DE OBRA | [7 empty] | 10974.97
TOTAL VALOR MATERIALES, EQUIPO Y TRANSPORTE | [7 empty] | #REF!
TOTAL VALOR MANO DE OBRA | [7 empty] | 10974.97
TOTAL COSTO DIRECTO | [7 empty] | #REF!
A.I.U. |  |  | 30% |  | #REF!
VALOR TOTAL INCLUIDO A.I.U. | [6 empty] | #REF!

## 5,3,4 Remate ladrillo arcilla (hidden)
CONSORCIO INTEGRAL DE OBRAS | [6 empty] | MINISTERIO DE EDUCACIÓN NACIONAL |  | -
CORREGIMIENTO DE LAS MESAS-MUNICIPIO DETABLON DE GOMES (N)
Análisis de Precios Unitarios
OPTIMIZACIÓN Y AMPLIACIÓN DE LA RED ALCANTARILLADO DEL CORREGIMIENTO DE LAS MESAS, MUNICIPIO DE EL TABLON DE GOMEZ – DEPARTAMENTO DE NARIÑO. |  |  |  |  | Presupuesto de Obra
Item No.: | #REF! | #REF!
MATERIALES | [6 empty] | Unidad | #REF!
Descripción |  |  | Unidad | Cantidad | Valor Unitario |  | Valor Parcial
Ladrillo prensado Santa Fe |  |  | #REF! | 15.04 | #REF! |  | #REF!
Mortero de pega 1:4 e=1,5 cm |  |  | #REF! | 0.007 | #REF! |  | #REF!
|  |  | - |  | - |  | -
|  |  | - |  | - |  | -
|  |  | - |  | - |  | -
|  |  | - |  | - |  | -
|  |  | - |  | - |  | -
|  |  | - |  | - |  | -
|  |  | - |  | - |  | -
|  |  | - |  | - |  | -
|  |  | - |  | - |  | -
VALOR SUBTOTAL MATERIALES | [7 empty] | #REF!
EQUIPOS
Descripción |  |  | Rendimiento |  | Tárifa día/hora | Dedicación | Valor Parcial
Herramienta menor |  |  | 15 |  | 3710 | 40% | 98.93
Cortadora ladrillo, incluye disco |  |  | 200 |  | 28620 | 100% | 143.1
[5 empty] | - |  | -
[5 empty] | - |  | -
[5 empty] | - |  | -
[5 empty] | - |  | -
[5 empty] | - |  | -
VALOR SUBTOTAL EQUIPOS | [7 empty] | 242.03
TRANSPORTE
Descripción |  |  | Valor por viaje |  | Capacidad (M3 - TN) | Volumen/ Peso | Valor Parcial
| TRANSPORTES EXTERNOS | [6 empty] | 0
|  |  | - |  | - |  | -
|  |  | - |  | - |  | -
|  |  | - |  | - |  | -
| TRANSPORTES INTERNOS | [6 empty] | 0
|  |  | - |  | - |  | -
|  |  | - |  | - |  | -
VALOR SUBTOTAL TRANSPORTE (trasiegos + transportes externos) | [7 empty] | 0
MANO DE OBRA
Cuadrilla |  |  | Valor cuadrilla |  | Rendimiento |  | Valor Parcial
Mampostería |  |  | 329249.03 |  | 20 |  | 16462.45
|  |  | - |  |  |  | -
|  |  | - |  |  |  | -
|  |  | - |  |  |  | -
|  |  | - |  |  |  | -
VALOR SUBTOTAL MANO DE OBRA | [7 empty] | 16462.45
TOTAL VALOR MATERIALES, EQUIPO Y TRANSPORTE | [7 empty] | #REF!
TOTAL VALOR MANO DE OBRA | [7 empty] | 16462.45
TOTAL COSTO DIRECTO | [7 empty] | #REF!
A.I.U. |  |  | 30% |  | #REF!
VALOR TOTAL INCLUIDO A.I.U. | [6 empty] | #REF!

## 5,4,1 Grouting-Concreto fluido (hidden)
INGENIERO CIVIL HEBER EDUARDO YEPES VILLOTA | [6 empty] | MINISTERIO DE EDUCACIÓN NACIONAL |  | -
CORREGIMIENTO DE LAS MESAS-MUNICIPIO DETABLON DE GOMES (N)
Análisis de Precios Unitarios
OPTIMIZACIÓN Y AMPLIACIÓN DE LA RED ALCANTARILLADO DEL CORREGIMIENTO DE LAS MESAS, MUNICIPIO DE EL TABLON DE GOMEZ – DEPARTAMENTO DE NARIÑO. |  |  |  |  | Presupuesto de Obra
Item No.: | #REF! | #REF!
MATERIALES | [6 empty] | Unidad | #REF!
Descripción |  |  | Unidad | Cantidad | Valor Unitario |  | Valor Parcial
Cemento gris |  |  | #REF! | 362.5 | #REF! |  | #REF!
Arena lavada blanca |  |  | #REF! | 1.16 | #REF! |  | #REF!
Agua |  |  | #REF! | 300 | #REF! |  | #REF!
|  |  | - |  | - |  | -
|  |  | - |  | - |  | -
|  |  | - |  | - |  | -
|  |  | - |  | - |  | -
|  |  | - |  | - |  | -
|  |  | - |  | - |  | -
|  |  | - |  | - |  | -
|  |  | - |  | - |  | -
VALOR SUBTOTAL MATERIALES | [7 empty] | #REF!
EQUIPOS
Descripción |  |  | Rendimiento |  | Tárifa día/hora | Dedicación | Valor Parcial
Herramienta menor |  |  | 5 |  | 3710 | 100% | 742
[5 empty] | - |  | -
[5 empty] | - |  | -
[5 empty] | - |  | -
[5 empty] | - |  | -
[5 empty] | - |  | -
[5 empty] | - |  | -
VALOR SUBTOTAL EQUIPOS | [7 empty] | 742
TRANSPORTE
Descripción |  |  | Valor por viaje |  | Capacidad (M3 - TN) | Volumen/ Peso | Valor Parcial
| TRANSPORTES EXTERNOS | [6 empty] | 0
|  |  | - |  | - |  | -
|  |  | - |  | - |  | -
|  |  | - |  | - |  | -
| TRANSPORTES INTERNOS | [6 empty] | 0
|  |  | - |  | - |  | -
|  |  | - |  | - |  | -
VALOR SUBTOTAL TRANSPORTE (trasiegos + transportes externos) | [7 empty] | 0
MANO DE OBRA
Cuadrilla |  |  | Valor cuadrilla |  | Rendimiento |  | Valor Parcial
Albañilería |  |  | 329249.03 |  | 5 |  | 65849.81
|  |  | - |  |  |  | -
|  |  | - |  |  |  | -
|  |  | - |  |  |  | -
|  |  | - |  |  |  | -
VALOR SUBTOTAL MANO DE OBRA | [7 empty] | 65849.81
TOTAL VALOR MATERIALES, EQUIPO Y TRANSPORTE | [7 empty] | #REF!
TOTAL VALOR MANO DE OBRA | [7 empty] | 65849.81
TOTAL COSTO DIRECTO | [7 empty] | #REF!
A.I.U. |  |  | 30% |  | #REF! |  |  |  |  | ,
VALOR TOTAL INCLUIDO A.I.U. | [6 empty] | #REF!

## 5,4,2 Remates (hidden)
INGENIERO CIVIL HEBER EDUARDO YEPES VILLOTA | [6 empty] | MINISTERIO DE EDUCACIÓN NACIONAL |  | -
CORREGIMIENTO DE LAS MESAS-MUNICIPIO DETABLON DE GOMES (N)
Análisis de Precios Unitarios
OPTIMIZACIÓN Y AMPLIACIÓN DE LA RED ALCANTARILLADO DEL CORREGIMIENTO DE LAS MESAS, MUNICIPIO DE EL TABLON DE GOMEZ – DEPARTAMENTO DE NARIÑO. |  |  |  |  | Presupuesto de Obra
Item No.: | #REF! | #REF!
MATERIALES | [6 empty] | Unidad | #REF!
Descripción |  |  | Unidad | Cantidad | Valor Unitario |  | Valor Parcial
Concreto de 3,000 p.s.i. |  |  | #REF! | 0.007 | #REF! |  | #REF!
Acero 60,000 p.s.i. |  |  | #REF! | 0.6 | #REF! |  | #REF!
|  |  | - |  | - |  | -
|  |  | - |  | - |  | -
|  |  | - |  | - |  | -
|  |  | - |  | - |  | -
|  |  | - |  | - |  | -
|  |  | - |  | - |  | -
|  |  | - |  | - |  | -
|  |  | - |  | - |  | -
|  |  | - |  | - |  | -
VALOR SUBTOTAL MATERIALES | [7 empty] | #REF!
EQUIPOS
Descripción |  |  | Rendimiento |  | Tárifa día/hora | Dedicación | Valor Parcial
Herramienta menor |  |  | 5 |  | 3710 | 25% | 185.5
Pulidora |  |  | 2 |  | 32012 | 20% | 3201.2
[5 empty] | - |  | -
[5 empty] | - |  | -
[5 empty] | - |  | -
[5 empty] | - |  | -
[5 empty] | - |  | -
VALOR SUBTOTAL EQUIPOS | [7 empty] | 3386.7
TRANSPORTE
Descripción |  |  | Valor por viaje |  | Capacidad (M3 - TN) | Volumen/ Peso | Valor Parcial
| TRANSPORTES EXTERNOS | [6 empty] | 0
|  |  | - |  | - |  | -
|  |  | - |  | - |  | -
|  |  | - |  | - |  | -
| TRANSPORTES INTERNOS | [6 empty] | 0
|  |  | - |  | - |  | -
|  |  | - |  | - |  | -
VALOR SUBTOTAL TRANSPORTE (trasiegos + transportes externos) | [7 empty] | 0
MANO DE OBRA
Cuadrilla |  |  | Valor cuadrilla |  | Rendimiento |  | Valor Parcial
Albañilería |  |  | 329249.03 |  | 100 |  | 3292.49
|  |  | - |  |  |  | -
|  |  | - |  |  |  | -
|  |  | - |  |  |  | -
|  |  | - |  |  |  | -
VALOR SUBTOTAL MANO DE OBRA | [7 empty] | 3292.49
TOTAL VALOR MATERIALES, EQUIPO Y TRANSPORTE | [7 empty] | #REF!
TOTAL VALOR MANO DE OBRA | [7 empty] | 3292.49
TOTAL COSTO DIRECTO | [7 empty] | #REF!
A.I.U. |  |  | 30% |  | #REF! |  |  |  |  | ,
VALOR TOTAL INCLUIDO A.I.U. | [6 empty] | #REF!

## 5,5,3 Malla Electrosoldada (hidden)
CONSORCIO INTEGRAL DE OBRAS | [6 empty] | MINISTERIO DE EDUCACIÓN NACIONAL |  | -
CORREGIMIENTO DE LAS MESAS-MUNICIPIO DETABLON DE GOMES (N)
Análisis de Precios Unitarios
OPTIMIZACIÓN Y AMPLIACIÓN DE LA RED ALCANTARILLADO DEL CORREGIMIENTO DE LAS MESAS, MUNICIPIO DE EL TABLON DE GOMEZ – DEPARTAMENTO DE NARIÑO. |  |  |  |  | Presupuesto de Obra
Item No.: | #REF! | #REF!
MATERIALES | [6 empty] | Unidad | #REF!
Descripción |  |  | Unidad | Cantidad | Valor Unitario |  | Valor Parcial
Mallas electrosoldadas |  |  | #REF! | 1.03 | #REF! |  | #REF!
Alambre negro Cal. 18 |  |  | #REF! | 0.03 | #REF! |  | #REF!
|  |  | - |  | - |  | -
|  |  | - |  | - |  | -
|  |  | - |  | - |  | -
|  |  | - |  | - |  | -
|  |  | - |  | - |  | -
|  |  | - |  | - |  | -
|  |  | - |  | - |  | -
|  |  | - |  | - |  | -
|  |  | - |  | - |  | -
VALOR SUBTOTAL MATERIALES | [7 empty] | #REF!
EQUIPOS
Descripción |  |  | Rendimiento |  | Tárifa día/hora | Dedicación | Valor Parcial
Herramienta menor |  |  | 2 |  | 3710 | 1% | 18.55
[5 empty] | - |  | -
[5 empty] | - |  | -
[5 empty] | - |  | -
[5 empty] | - |  | -
[5 empty] | - |  | -
[5 empty] | - |  | -
VALOR SUBTOTAL EQUIPOS | [7 empty] | 18.55
TRANSPORTE
Descripción |  |  | Valor por viaje |  | Capacidad (M3 - TN) | Volumen/ Peso | Valor Parcial
| TRANSPORTES EXTERNOS | [6 empty] | 0
|  |  | - |  | - |  | -
|  |  | - |  | - |  | -
|  |  | - |  | - |  | -
| TRANSPORTES INTERNOS | [6 empty] | 0
|  |  | - |  | - |  | -
|  |  | - |  | - |  | -
VALOR SUBTOTAL TRANSPORTE (trasiegos + transportes externos) | [7 empty] | 0
MANO DE OBRA
Cuadrilla |  |  | Valor cuadrilla |  | Rendimiento |  | Valor Parcial
Estructuras |  |  | 432095.84 |  | 700 |  | 617.28
|  |  | - |  |  |  | -
|  |  | - |  |  |  | -
|  |  | - |  |  |  | -
|  |  | - |  |  |  | -
VALOR SUBTOTAL MANO DE OBRA | [7 empty] | 617.28
TOTAL VALOR MATERIALES, EQUIPO Y TRANSPORTE | [7 empty] | #REF!
TOTAL VALOR MANO DE OBRA | [7 empty] | 617.28
TOTAL COSTO DIRECTO | [7 empty] | #REF!
A.I.U. |  |  | 30% |  | #REF!
VALOR TOTAL INCLUIDO A.I.U. | [6 empty] | #REF!

## 5,6,1 Instalaciòn carpint. Meta (hidden)
CONSORCIO INTEGRAL DE OBRAS | [6 empty] | MINISTERIO DE EDUCACIÓN NACIONAL |  | -
CORREGIMIENTO DE LAS MESAS-MUNICIPIO DETABLON DE GOMES (N)
Análisis de Precios Unitarios
OPTIMIZACIÓN Y AMPLIACIÓN DE LA RED ALCANTARILLADO DEL CORREGIMIENTO DE LAS MESAS, MUNICIPIO DE EL TABLON DE GOMEZ – DEPARTAMENTO DE NARIÑO. |  |  |  |  | Presupuesto de Obra
Item No.: | #REF! | #REF!
MATERIALES | [6 empty] | Unidad | #REF!
Descripción |  |  | Unidad | Cantidad | Valor Unitario |  | Valor Parcial
Concreto de 2,500 p.s.i. |  |  | #REF! | 0.005 | #REF! |  | #REF!
Mortero 1:4 |  |  | #REF! | 0.005 | #REF! |  | #REF!
|  |  | - |  | - |  | -
|  |  | - |  | - |  | -
|  |  | - |  | - |  | -
|  |  | - |  | - |  | -
|  |  | - |  | - |  | -
|  |  | - |  | - |  | -
|  |  | - |  | - |  | -
|  |  | - |  | - |  | -
|  |  | - |  | - |  | -
VALOR SUBTOTAL MATERIALES | [7 empty] | #REF!
EQUIPOS
Descripción |  |  | Rendimiento |  | Tárifa día/hora | Dedicación | Valor Parcial
Herramienta menor |  |  | 2 |  | 3710 | 5% | 92.75
[5 empty] | - |  | -
[5 empty] | - |  | -
[5 empty] | - |  | -
[5 empty] | - |  | -
[5 empty] | - |  | -
[5 empty] | - |  | -
VALOR SUBTOTAL EQUIPOS | [7 empty] | 92.75
TRANSPORTE
Descripción |  |  | Valor por viaje |  | Capacidad (M3 - TN) | Volumen/ Peso | Valor Parcial
| TRANSPORTES EXTERNOS | [6 empty] | 0
|  |  | - |  | - |  | -
|  |  | - |  | - |  | -
|  |  | - |  | - |  | -
| TRANSPORTES INTERNOS | [6 empty] | 0
|  |  | - |  | - |  | -
|  |  | - |  | - |  | -
VALOR SUBTOTAL TRANSPORTE (trasiegos + transportes externos) | [7 empty] | 0
MANO DE OBRA
Cuadrilla |  |  | Valor cuadrilla |  | Rendimiento |  | Valor Parcial
Mampostería |  |  | 329249.03 |  | 50 |  | 6584.98
|  |  | - |  |  |  | -
|  |  | - |  |  |  | -
|  |  | - |  |  |  | -
|  |  | - |  |  |  | -
VALOR SUBTOTAL MANO DE OBRA | [7 empty] | 6584.98
TOTAL VALOR MATERIALES, EQUIPO Y TRANSPORTE | [7 empty] | #REF!
TOTAL VALOR MANO DE OBRA | [7 empty] | 6584.98
TOTAL COSTO DIRECTO | [7 empty] | #REF!
A.I.U. |  |  | 30% |  | #REF!
VALOR TOTAL INCLUIDO A.I.U. | [6 empty] | #REF!

## 6,1,1 Alfajias (hidden)
INGENIERO CIVIL HEBER EDUARDO YEPES VILLOTA | [6 empty] | MINISTERIO DE EDUCACIÓN NACIONAL |  | -
CORREGIMIENTO DE LAS MESAS-MUNICIPIO DETABLON DE GOMES (N)
Análisis de Precios Unitarios
OPTIMIZACIÓN Y AMPLIACIÓN DE LA RED ALCANTARILLADO DEL CORREGIMIENTO DE LAS MESAS, MUNICIPIO DE EL TABLON DE GOMEZ – DEPARTAMENTO DE NARIÑO. |  |  |  |  | Presupuesto de Obra
Item No.: | #REF! | #REF!
MATERIALES | [6 empty] | Unidad | #REF!
Descripción |  |  | Unidad | Cantidad | Valor Unitario |  | Valor Parcial
Acero de refuerzo 60000 PSI |  |  | #REF! | 1.7 | #REF! |  | #REF!
Alambre negro Cal. 18 |  |  | #REF! | 0.1 | #REF! |  | #REF!
Concreto de 2,500 p.s.i. |  |  | #REF! | 0.0784 | #REF! |  | #REF!
Tablemac (super T) 9 mm; 4 usos |  |  | #REF! | 1.2705 | #REF! |  | #REF!
Vara de clavo |  |  | #REF! | 1 | #REF! |  | #REF!
Puntilla con cabeza 2" |  |  | #REF! | 0.5 | #REF! |  | #REF!
|  |  | - |  | - |  | -
|  |  | - |  | - |  | -
|  |  | - |  | - |  | -
|  |  | - |  | - |  | -
|  |  | - |  | - |  | -
VALOR SUBTOTAL MATERIALES | [7 empty] | #REF!
EQUIPOS
Descripción |  |  | Rendimiento |  | Tárifa día/hora | Dedicación | Valor Parcial
Herramienta menor |  |  | 7 |  | 3710 | 25% | 132.5
Vibrador electrico concreto 110 |  |  | 9 |  | 42400 | 15% | 706.67
[5 empty] | - |  | -
[5 empty] | - |  | -
[5 empty] | - |  | -
[5 empty] | - |  | -
[5 empty] | - |  | -
VALOR SUBTOTAL EQUIPOS | [7 empty] | 839.17
TRANSPORTE
Descripción |  |  | Valor por viaje |  | Capacidad (M3 - TN) | Volumen/ Peso | Valor Parcial
| TRANSPORTES EXTERNOS | [6 empty] | 0
|  |  | - |  | - |  | -
|  |  | - |  | - |  | -
|  |  | - |  | - |  | -
| TRANSPORTES INTERNOS | [6 empty] | #N/A
Transporte elementos prefabricados |  |  | #N/A |  | #N/A | 0.3 | #N/A
|  |  | - |  | - |  | -
VALOR SUBTOTAL TRANSPORTE (trasiegos + transportes externos) | [7 empty] | #N/A
MANO DE OBRA
Cuadrilla |  |  | Valor cuadrilla |  | Rendimiento |  | Valor Parcial
Albañilería |  |  | 329249.03 |  | 17.5 |  | 18814.23
|  |  | - |  |  |  | -
|  |  | - |  |  |  | -
|  |  | - |  |  |  | -
|  |  | - |  |  |  | -
VALOR SUBTOTAL MANO DE OBRA | [7 empty] | 18814.23
TOTAL VALOR MATERIALES, EQUIPO Y TRANSPORTE | [7 empty] | #REF!
TOTAL VALOR MANO DE OBRA | [7 empty] | 18814.23
TOTAL COSTO DIRECTO | [7 empty] | #REF!
A.I.U. |  |  | 30% |  | #REF! |  |  |  |  | ,
VALOR TOTAL INCLUIDO A.I.U. | [6 empty] | #REF!

## 6,1,2 Dinteles (hidden)
CONSORCIO INTEGRAL DE OBRAS | [6 empty] | MINISTERIO DE EDUCACIÓN NACIONAL |  | -
CORREGIMIENTO DE LAS MESAS-MUNICIPIO DETABLON DE GOMES (N)
Análisis de Precios Unitarios
OPTIMIZACIÓN Y AMPLIACIÓN DE LA RED ALCANTARILLADO DEL CORREGIMIENTO DE LAS MESAS, MUNICIPIO DE EL TABLON DE GOMEZ – DEPARTAMENTO DE NARIÑO. |  |  |  |  | Presupuesto de Obra
Item No.: | #REF! | #REF!
MATERIALES | [6 empty] | Unidad | #REF!
Descripción |  |  | Unidad | Cantidad | Valor Unitario |  | Valor Parcial
Acero de refuerzo 60000 PSI |  |  | #REF! | 2.9 | #REF! |  | #REF!
Alambre negro Cal. 18 |  |  | #REF! | 0.09 | #REF! |  | #REF!
Concreto de 2,500 p.s.i. |  |  | #REF! | 0.06 | #REF! |  | #REF!
Tabla burra ordinario 0,30 - 3 mts |  |  | #REF! | 0.15 | #REF! |  | #REF!
Vara de clavo |  |  | #REF! | 0.4 | #REF! |  | #REF!
Puntilla con cabeza 2" |  |  | #REF! | 0.32 | #REF! |  | #REF!
|  |  | - |  | - |  | -
|  |  | - |  | - |  | -
|  |  | - |  | - |  | -
|  |  | - |  | - |  | -
|  |  | - |  | - |  | -
VALOR SUBTOTAL MATERIALES | [7 empty] | #REF!
EQUIPOS
Descripción |  |  | Rendimiento |  | Tárifa día/hora | Dedicación | Valor Parcial
Herramienta menor |  |  | 10 |  | 3710 | 100% | 371
Vibrador electrico concreto 110 |  |  | 14 |  | 42400 | 100% | 3028.57
[5 empty] | - |  | -
[5 empty] | - |  | -
[5 empty] | - |  | -
[5 empty] | - |  | -
[5 empty] | - |  | -
VALOR SUBTOTAL EQUIPOS | [7 empty] | 3399.57
TRANSPORTE
Descripción |  |  | Valor por viaje |  | Capacidad (M3 - TN) | Volumen/ Peso | Valor Parcial
| TRANSPORTES EXTERNOS | [6 empty] | 0
|  |  | - |  | - |  | -
|  |  | - |  | - |  | -
|  |  | - |  | - |  | -
| TRANSPORTES INTERNOS | [6 empty] | 0
|  |  | - |  | - |  | -
|  |  | - |  | - |  | -
VALOR SUBTOTAL TRANSPORTE (trasiegos + transportes externos) | [7 empty] | 0
MANO DE OBRA
Cuadrilla |  |  | Valor cuadrilla |  | Rendimiento |  | Valor Parcial
Cuadrilla 1 - 1 |  |  | 228403.46 |  | 20 |  | 11420.17
|  |  | - |  |  |  | -
|  |  | - |  |  |  | -
|  |  | - |  |  |  | -
|  |  | - |  |  |  | -
VALOR SUBTOTAL MANO DE OBRA | [7 empty] | 11420.17
TOTAL VALOR MATERIALES, EQUIPO Y TRANSPORTE | [7 empty] | #REF!
TOTAL VALOR MANO DE OBRA | [7 empty] | 11420.17
TOTAL COSTO DIRECTO | [7 empty] | #REF!
A.I.U. |  |  | 30% |  | #REF!
VALOR TOTAL INCLUIDO A.I.U. | [6 empty] | #REF!

## 6,1,3 Remates sobre mamposteria (hidden)
CONSORCIO INTEGRAL DE OBRAS | [6 empty] | MINISTERIO DE EDUCACIÓN NACIONAL |  | -
CORREGIMIENTO DE LAS MESAS-MUNICIPIO DETABLON DE GOMES (N)
Análisis de Precios Unitarios
OPTIMIZACIÓN Y AMPLIACIÓN DE LA RED ALCANTARILLADO DEL CORREGIMIENTO DE LAS MESAS, MUNICIPIO DE EL TABLON DE GOMEZ – DEPARTAMENTO DE NARIÑO. |  |  |  |  | Presupuesto de Obra
Item No.: | #REF! | #REF!
MATERIALES | [6 empty] | Unidad | #REF!
Descripción |  |  | Unidad | Cantidad | Valor Unitario |  | Valor Parcial
Acero de refuerzo 60000 PSI |  |  | #REF! | 1 | #REF! |  | #REF!
Alambre negro Cal. 18 |  |  | #REF! | 0.05 | #REF! |  | #REF!
Concreto de 2,500 p.s.i. |  |  | #REF! | 0.012 | #REF! |  | #REF!
Tablemac (super T) 9 mm; 4 usos |  |  | #REF! | 1.2705 | #REF! |  | #REF!
Vara de clavo |  |  | #REF! | 1 | #REF! |  | #REF!
Puntilla con cabeza 2" |  |  | #REF! | 0.5 | #REF! |  | #REF!
|  |  | - |  | - |  | -
|  |  | - |  | - |  | -
|  |  | - |  | - |  | -
|  |  | - |  | - |  | -
|  |  | - |  | - |  | -
VALOR SUBTOTAL MATERIALES | [7 empty] | #REF!
EQUIPOS
Descripción |  |  | Rendimiento |  | Tárifa día/hora | Dedicación | Valor Parcial
Herramienta menor |  |  | 7 |  | 3710 | 25% | 132.5
Vibrador electrico concreto 110 |  |  | 9 |  | 42400 | 5% | 235.56
[5 empty] | - |  | -
[5 empty] | - |  | -
[5 empty] | - |  | -
[5 empty] | - |  | -
[5 empty] | - |  | -
VALOR SUBTOTAL EQUIPOS | [7 empty] | 368.06
TRANSPORTE
Descripción |  |  | Valor por viaje |  | Capacidad (M3 - TN) | Volumen/ Peso | Valor Parcial
| TRANSPORTES EXTERNOS | [6 empty] | 0
|  |  | - |  | - |  | -
|  |  | - |  | - |  | -
|  |  | - |  | - |  | -
| TRANSPORTES INTERNOS | [6 empty] | 0
[5 empty] | - |  | -
|  |  | - |  | - |  | -
VALOR SUBTOTAL TRANSPORTE (trasiegos + transportes externos) | [7 empty] | 0
MANO DE OBRA
Cuadrilla |  |  | Valor cuadrilla |  | Rendimiento |  | Valor Parcial
Albañilería |  |  | 329249.03 |  | 30 |  | 10974.97
|  |  | - |  |  |  | -
|  |  | - |  |  |  | -
|  |  | - |  |  |  | -
|  |  | - |  |  |  | -
VALOR SUBTOTAL MANO DE OBRA | [7 empty] | 10974.97
TOTAL VALOR MATERIALES, EQUIPO Y TRANSPORTE | [7 empty] | #REF!
TOTAL VALOR MANO DE OBRA | [7 empty] | 10974.97
TOTAL COSTO DIRECTO | [7 empty] | #REF!
A.I.U. |  |  | 30% |  | #REF!
VALOR TOTAL INCLUIDO A.I.U. | [6 empty] | #REF!

## 6.1.8 Pergolas (hidden)
CONSORCIO INTEGRAL DE OBRAS | [6 empty] | MINISTERIO DE EDUCACIÓN NACIONAL |  | -
CORREGIMIENTO DE LAS MESAS-MUNICIPIO DETABLON DE GOMES (N)
Análisis de Precios Unitarios
OPTIMIZACIÓN Y AMPLIACIÓN DE LA RED ALCANTARILLADO DEL CORREGIMIENTO DE LAS MESAS, MUNICIPIO DE EL TABLON DE GOMEZ – DEPARTAMENTO DE NARIÑO. |  |  |  |  | Presupuesto de Obra
Item No.: | #REF! | #REF!
MATERIALES | [6 empty] | Unidad | #REF!
Descripción |  |  | Unidad | Cantidad | Valor Unitario |  | Valor Parcial
Concreto de 3,000 p.s.i. |  |  | #REF! | 1.05 | #REF! |  | #REF!
Tablemac (super T) 9 mm; 4 usos |  |  | #REF! | 16 | #REF! |  | #REF!
Repisa ordinaria 3 metros |  |  | #REF! | 6 | #REF! |  | #REF!
Puntilla con cabeza 2" |  |  | #REF! | 2 | #REF! |  | #REF!
Encofroil MET- Desmoldante Cast Off |  |  | #REF! | 4.165 | #REF! |  | #REF!
Alambre negro Cal. 18 |  |  | #REF! | 0.95 | #REF! |  | #REF!
|  |  | - |  | - |  | -
|  |  | - |  | - |  | -
|  |  | - |  | - |  | -
|  |  | - |  | - |  | -
|  |  | - |  | - |  | -
VALOR SUBTOTAL MATERIALES | [7 empty] | #REF!
EQUIPOS
Descripción |  |  | Rendimiento/ Cantidad |  | Tárifa día/hora | Dedicación | Valor Parcial
Herramienta menor |  |  | 5 |  | 3710 | 100% | 742
Vibrador electrico concreto 110 |  |  | 0.25 |  | 42400 | 4% | 6784
Andamio metálico |  |  | 0.75 |  | 1590 | 100% | 2120
Paral metálico |  |  | 15 |  | 1812.6 | 100% | 27189
[5 empty] | - |  | -
[5 empty] | - |  | -
[5 empty] | - |  | -
VALOR SUBTOTAL EQUIPOS | [7 empty] | 36835
TRANSPORTE
Descripción |  |  | Valor por viaje |  | Capacidad (M3 - TN) | Volumen/ Peso | Valor Parcial
| TRANSPORTES EXTERNOS | [6 empty] | 0
|  |  | - |  | - |  | -
|  |  | - |  | - |  | -
|  |  | - |  | - |  | -
| TRANSPORTES INTERNOS | [6 empty] | 0
|  |  | - |  | - |  | -
|  |  | - |  | - |  | -
VALOR SUBTOTAL TRANSPORTE (trasiegos + transportes externos) | [7 empty] | 0
MANO DE OBRA
Cuadrilla |  |  | Valor cuadrilla |  | Rendimiento |  | Valor Parcial
Estructuras |  |  | 432095.84 |  | 1.65 |  | 261876.27
|  |  | - |  |  |  | -
|  |  | - |  |  |  | -
|  |  | - |  |  |  | -
|  |  | - |  |  |  | -
VALOR SUBTOTAL MANO DE OBRA | [7 empty] | 261876.27
TOTAL VALOR MATERIALES, EQUIPO Y TRANSPORTE | [7 empty] | #REF!
TOTAL VALOR MANO DE OBRA | [7 empty] | 261876.27
TOTAL COSTO DIRECTO | [7 empty] | #REF!
A.I.U. |  |  | 30% |  | #REF!
VALOR TOTAL INCLUIDO A.I.U. | [6 empty] | #REF!

## 6,1,10 Gradas en Concreto (hidden)
INGENIERO CIVIL HEBER EDUARDO YEPES VILLOTA | [6 empty] | MINISTERIO DE EDUCACIÓN NACIONAL |  | -
CORREGIMIENTO DE LAS MESAS-MUNICIPIO DETABLON DE GOMES (N)
Análisis de Precios Unitarios
OPTIMIZACIÓN Y AMPLIACIÓN DE LA RED ALCANTARILLADO DEL CORREGIMIENTO DE LAS MESAS, MUNICIPIO DE EL TABLON DE GOMEZ – DEPARTAMENTO DE NARIÑO. |  |  |  |  | Presupuesto de Obra
Item No.: | #REF! | #REF!
MATERIALES | [6 empty] | Unidad | #REF!
Descripción |  |  | Unidad | Cantidad | Valor Unitario |  | Valor Parcial
Concreto de 3,000 p.s.i. |  |  | #REF! | 0.028 | #REF! |  | #REF!
Tablemac (super T) 9 mm; 4 usos |  |  | #REF! | 0.63 | #REF! |  | #REF!
Puntilla con cabeza 2" |  |  | #REF! | 0.06 | #REF! |  | #REF!
Alambre negro Cal. 18 |  |  | #REF! | 0.03 | #REF! |  | #REF!
Encofroil MET- Desmoldante Cast Off |  |  | #REF! | 0.09 | #REF! |  | #REF!
Mallas electrosoldadas |  |  | #REF! | 2.5 | #REF! |  | #REF!
Mortero 1:3 |  |  | #REF! | 0.013 | #REF! |  | #REF!
|  |  | - |  | - |  | -
|  |  | - |  | - |  | -
|  |  | - |  | - |  | -
|  |  | - |  | - |  | -
VALOR SUBTOTAL MATERIALES | [7 empty] | #REF!
EQUIPOS
Descripción |  |  | Rendimiento/ Cantidad |  | Tárifa día/hora | Dedicación | Valor Parcial
Herramienta menor |  |  | 5 |  | 3710 | 25% | 185.5
Pulidora |  |  | 0.3 |  | 32012 | 5% | 5335.33
[5 empty] | - |  | -
[5 empty] | - |  | -
[5 empty] | - |  | -
[5 empty] | - |  | -
[5 empty] | - |  | -
VALOR SUBTOTAL EQUIPOS | [7 empty] | 5520.83
TRANSPORTE
Descripción |  |  | Valor por viaje |  | Capacidad (M3 - TN) | Volumen/ Peso | Valor Parcial
| TRANSPORTES EXTERNOS | [6 empty] | 0
|  |  | - |  | - |  | -
|  |  | - |  | - |  | -
|  |  | - |  | - |  | -
| TRANSPORTES INTERNOS | [6 empty] | 0
|  |  | - |  | - |  | -
|  |  | - |  | - |  | -
VALOR SUBTOTAL TRANSPORTE (trasiegos + transportes externos) | [7 empty] | 0
MANO DE OBRA
Cuadrilla |  |  | Valor cuadrilla |  | Rendimiento |  | Valor Parcial
Estructuras |  |  | 432095.84 |  | 8 |  | 54011.98
|  |  | - |  |  |  | -
|  |  | - |  |  |  | -
|  |  | - |  |  |  | -
|  |  | - |  |  |  | -
VALOR SUBTOTAL MANO DE OBRA | [7 empty] | 54011.98
TOTAL VALOR MATERIALES, EQUIPO Y TRANSPORTE | [7 empty] | #REF!
TOTAL VALOR MANO DE OBRA | [7 empty] | 54011.98
TOTAL COSTO DIRECTO | [7 empty] | #REF!
A.I.U. |  |  | 30% |  | #REF! |  |  |  |  | ,
VALOR TOTAL INCLUIDO A.I.U. | [6 empty] | #REF!

## 6,1,11 PLAQUETAS (hidden)
CONSORCIO INTEGRAL DE OBRAS | [6 empty] | MINISTERIO DE EDUCACIÓN NACIONAL |  | -
CORREGIMIENTO DE LAS MESAS-MUNICIPIO DETABLON DE GOMES (N)
Análisis de Precios Unitarios
OPTIMIZACIÓN Y AMPLIACIÓN DE LA RED ALCANTARILLADO DEL CORREGIMIENTO DE LAS MESAS, MUNICIPIO DE EL TABLON DE GOMEZ – DEPARTAMENTO DE NARIÑO. |  |  |  |  | Presupuesto de Obra
Item No.: | #REF! | #REF!
MATERIALES | [6 empty] | Unidad | #REF!
Descripción |  |  | Unidad | Cantidad | Valor Unitario |  | Valor Parcial
Concreto de 3,000 p.s.i. |  |  | #REF! | 0.062 | #REF! |  | #REF!
Malla electrosoldada D 4 x 4 mm y Separación 15 x 25 cm |  |  | #REF! | 0.5 | #REF! |  | #REF!
Puntilla con cabeza 2" |  |  | #REF! | 0.06 | #REF! |  | #REF!
Alambre negro Cal. 18 |  |  | #REF! | 0.06 | #REF! |  | #REF!
Tabla burra ordinario 0,30 - 3 mts |  |  | #REF! | 0.011 | #REF! |  | #REF!
|  |  | - |  | - |  | -
|  |  | - |  | - |  | -
|  |  | - |  | - |  | -
|  |  | - |  | - |  | -
|  |  | - |  | - |  | -
|  |  | - |  | - |  | -
VALOR SUBTOTAL MATERIALES | [7 empty] | #REF!
EQUIPOS
Descripción |  |  | Rendimiento/ Cantidad |  | Tárifa día/hora | Dedicación | Valor Parcial
Herramienta menor |  |  | 5 |  | 3710 | 25% | 185.5
Pulidora |  |  | 0.3 |  | 32012 | 5% | 5335.33
[5 empty] | - |  | -
[5 empty] | - |  | -
[5 empty] | - |  | -
[5 empty] | - |  | -
[5 empty] | - |  | -
VALOR SUBTOTAL EQUIPOS | [7 empty] | 5520.83
TRANSPORTE
Descripción |  |  | Valor por viaje |  | Capacidad (M3 - TN) | Volumen/ Peso | Valor Parcial
| TRANSPORTES EXTERNOS | [6 empty] | 0
|  |  | - |  | - |  | -
|  |  | - |  | - |  | -
|  |  | - |  | - |  | -
| TRANSPORTES INTERNOS | [6 empty] | 0
|  |  | - |  | - |  | -
|  |  | - |  | - |  | -
VALOR SUBTOTAL TRANSPORTE (trasiegos + transportes externos) | [7 empty] | 0
MANO DE OBRA
Cuadrilla |  |  | Valor cuadrilla |  | Rendimiento |  | Valor Parcial
Estructuras |  |  | 432095.84 |  | 8 |  | 54011.98
|  |  | - |  |  |  | -
|  |  | - |  |  |  | -
|  |  | - |  |  |  | -
|  |  | - |  |  |  | -
VALOR SUBTOTAL MANO DE OBRA | [7 empty] | 54011.98
TOTAL VALOR MATERIALES, EQUIPO Y TRANSPORTE | [7 empty] | #REF!
TOTAL VALOR MANO DE OBRA | [7 empty] | 54011.98
TOTAL COSTO DIRECTO | [7 empty] | #REF!
A.I.U. |  |  | 30% |  | #REF!
VALOR TOTAL INCLUIDO A.I.U. | [6 empty] | #REF!

## 6,1,15 Bordillos ducha y aseo (hidden)
CONSORCIO INTEGRAL DE OBRAS | [6 empty] | MINISTERIO DE EDUCACIÓN NACIONAL |  | -
CORREGIMIENTO DE LAS MESAS-MUNICIPIO DETABLON DE GOMES (N)
Análisis de Precios Unitarios
OPTIMIZACIÓN Y AMPLIACIÓN DE LA RED ALCANTARILLADO DEL CORREGIMIENTO DE LAS MESAS, MUNICIPIO DE EL TABLON DE GOMEZ – DEPARTAMENTO DE NARIÑO. |  |  |  |  | Presupuesto de Obra
Item No.: | #REF! | #REF!
MATERIALES | [6 empty] | Unidad | #REF!
Descripción |  |  | Unidad | Cantidad | Valor Unitario |  | Valor Parcial
Acero de refuerzo 60000 PSI |  |  | #REF! | 1.5 | #REF! |  | #REF!
Alambre negro Cal. 18 |  |  | #REF! | 0.03 | #REF! |  | #REF!
Concreto de 2,500 p.s.i. |  |  | #REF! | 0.02 | #REF! |  | #REF!
Tabla burra ordinario 0,30 - 3 mts |  |  | #REF! | 0.1 | #REF! |  | #REF!
Vara de clavo |  |  | #REF! | 0.2 | #REF! |  | #REF!
Puntilla con cabeza 2" |  |  | #REF! | 0.32 | #REF! |  | #REF!
|  |  | - |  | - |  | -
|  |  | - |  | - |  | -
|  |  | - |  | - |  | -
|  |  | - |  | - |  | -
|  |  | - |  | - |  | -
VALOR SUBTOTAL MATERIALES | [7 empty] | #REF!
EQUIPOS
Descripción |  |  | Rendimiento |  | Tárifa día/hora | Dedicación | Valor Parcial
Herramienta menor |  |  | 10 |  | 3710 | 100% | 371
Vibrador electrico concreto 110 |  |  | 14 |  | 42400 | 20% | 605.71
[5 empty] | - |  | -
[5 empty] | - |  | -
[5 empty] | - |  | -
[5 empty] | - |  | -
[5 empty] | - |  | -
VALOR SUBTOTAL EQUIPOS | [7 empty] | 976.71
TRANSPORTE
Descripción |  |  | Valor por viaje |  | Capacidad (M3 - TN) | Volumen/ Peso | Valor Parcial
| TRANSPORTES EXTERNOS | [6 empty] | 0
|  |  | - |  | - |  | -
|  |  | - |  | - |  | -
|  |  | - |  | - |  | -
| TRANSPORTES INTERNOS | [6 empty] | 0
|  |  | - |  | - |  | -
|  |  | - |  | - |  | -
VALOR SUBTOTAL TRANSPORTE (trasiegos + transportes externos) | [7 empty] | 0
MANO DE OBRA
Cuadrilla |  |  | Valor cuadrilla |  | Rendimiento |  | Valor Parcial
Cuadrilla 1 - 1 |  |  | 228403.46 |  | 20 |  | 11420.17
|  |  | - |  |  |  | -
|  |  | - |  |  |  | -
|  |  | - |  |  |  | -
|  |  | - |  |  |  | -
VALOR SUBTOTAL MANO DE OBRA | [7 empty] | 11420.17
TOTAL VALOR MATERIALES, EQUIPO Y TRANSPORTE | [7 empty] | #REF!
TOTAL VALOR MANO DE OBRA | [7 empty] | 11420.17
TOTAL COSTO DIRECTO | [7 empty] | #REF!
A.I.U. |  |  | 30% |  | #REF!
VALOR TOTAL INCLUIDO A.I.U. | [6 empty] | #REF!

## 6,2,1 Mesones en concreto (hidden)
CONSORCIO INTEGRAL DE OBRAS | [6 empty] | MINISTERIO DE EDUCACIÓN NACIONAL |  | -
CORREGIMIENTO DE LAS MESAS-MUNICIPIO DETABLON DE GOMES (N)
Análisis de Precios Unitarios
OPTIMIZACIÓN Y AMPLIACIÓN DE LA RED ALCANTARILLADO DEL CORREGIMIENTO DE LAS MESAS, MUNICIPIO DE EL TABLON DE GOMEZ – DEPARTAMENTO DE NARIÑO. |  |  |  |  | Presupuesto de Obra
Item No.: | #REF! | #REF!
MATERIALES | [6 empty] | Unidad | #REF!
Descripción |  |  | Unidad | Cantidad | Valor Unitario |  | Valor Parcial
Concreto de 3,000 p.s.i. |  |  | #REF! | 0.06 | #REF! |  | #REF!
Acero figurado 60,000 p.s.i. 1/2" |  |  | #REF! | 6.3 | #REF! |  | #REF!
Alambre negro Cal. 18 |  |  | #REF! | 0.6 | #REF! |  | #REF!
Tabla chapa-ordinario 0,30 - 3 mts |  |  | #REF! | 1.5 | #REF! |  | #REF!
Puntilla con cabeza 2" |  |  | #REF! | 0.8 | #REF! |  | #REF!
|  |  | - |  | - |  | -
|  |  | - |  | - |  | -
|  |  | - |  | - |  | -
|  |  | - |  | - |  | -
|  |  | - |  | - |  | -
|  |  | - |  | - |  | -
VALOR SUBTOTAL MATERIALES | [7 empty] | #REF!
EQUIPOS
Descripción |  |  | Rendimiento |  | Tárifa día/hora | Dedicación | Valor Parcial
Herramienta menor |  |  | 10 |  | 3710 | 100% | 371
Vibrador electrico concreto 110 |  |  | 14 |  | 42400 | 100% | 3028.57
[5 empty] | - |  | -
[5 empty] | - |  | -
[5 empty] | - |  | -
[5 empty] | - |  | -
[5 empty] | - |  | -
VALOR SUBTOTAL EQUIPOS | [7 empty] | 3399.57
TRANSPORTE
Descripción |  |  | Valor por viaje |  | Capacidad (M3 - TN) | Volumen/ Peso | Valor Parcial
| TRANSPORTES EXTERNOS | [6 empty] | 0
|  |  | - |  | - |  | -
|  |  | - |  | - |  | -
|  |  | - |  | - |  | -
| TRANSPORTES INTERNOS | [6 empty] | 0
|  |  | - |  | - |  | -
|  |  | - |  | - |  | -
VALOR SUBTOTAL TRANSPORTE (trasiegos + transportes externos) | [7 empty] | 0
MANO DE OBRA
Cuadrilla |  |  | Valor cuadrilla |  | Rendimiento |  | Valor Parcial
Cuadrilla 1 - 1 |  |  | 228403.46 |  | 20 |  | 11420.17
|  |  | - |  |  |  | -
|  |  | - |  |  |  | -
|  |  | - |  |  |  | -
|  |  | - |  |  |  | -
VALOR SUBTOTAL MANO DE OBRA | [7 empty] | 11420.17
TOTAL VALOR MATERIALES, EQUIPO Y TRANSPORTE | [7 empty] | #REF!
TOTAL VALOR MANO DE OBRA | [7 empty] | 11420.17
TOTAL COSTO DIRECTO | [7 empty] | #REF!
A.I.U. |  |  | 30% |  | #REF!
VALOR TOTAL INCLUIDO A.I.U. | [6 empty] | #REF!

## 6,2,3 Mesones laboratorios (hidden)
INGENIERO CIVIL HEBER EDUARDO YEPES VILLOTA | [6 empty] | MINISTERIO DE EDUCACIÓN NACIONAL |  | -
CORREGIMIENTO DE LAS MESAS-MUNICIPIO DETABLON DE GOMES (N)
Análisis de Precios Unitarios
OPTIMIZACIÓN Y AMPLIACIÓN DE LA RED ALCANTARILLADO DEL CORREGIMIENTO DE LAS MESAS, MUNICIPIO DE EL TABLON DE GOMEZ – DEPARTAMENTO DE NARIÑO. |  |  |  |  | Presupuesto de Obra
Item No.: | #REF! | #REF!
MATERIALES | [6 empty] | Unidad | #REF!
Descripción |  |  | Unidad | Cantidad | Valor Unitario |  | Valor Parcial
Concreto de 3,000 p.s.i. |  |  | #REF! | 0.06 | #REF! |  | #REF!
Acero figurado 60,000 p.s.i. 1/2" |  |  | #REF! | 6.3 | #REF! |  | #REF!
Alambre negro Cal. 18 |  |  | #REF! | 0.6 | #REF! |  | #REF!
Tabla chapa-ordinario 0,30 - 3 mts |  |  | #REF! | 1.5 | #REF! |  | #REF!
Puntilla con cabeza 2" |  |  | #REF! | 0.8 | #REF! |  | #REF!
Granito Pulido para mesones |  |  | #REF! | 1 | #REF! |  | #REF!
|  |  | - |  | - |  | -
|  |  | - |  | - |  | -
|  |  | - |  | - |  | -
|  |  | - |  | - |  | -
|  |  | - |  | - |  | -
VALOR SUBTOTAL MATERIALES | [7 empty] | #REF!
EQUIPOS
Descripción |  |  | Rendimiento |  | Tárifa día/hora | Dedicación | Valor Parcial
Herramienta menor |  |  | 10 |  | 3710 | 100% | 371
Pulidora |  |  | 15 |  | 32012 | 100% | 2134.13
Vibrocompactador a gasolina |  |  | 14 |  | 63600 | 25% | 1135.71
[5 empty] | - |  | -
[5 empty] | - |  | -
[5 empty] | - |  | -
[5 empty] | - |  | -
VALOR SUBTOTAL EQUIPOS | [7 empty] | 3640.84
TRANSPORTE
Descripción |  |  | Valor por viaje |  | Capacidad (M3 - TN) | Volumen/ Peso | Valor Parcial
| TRANSPORTES EXTERNOS | [6 empty] | 0
|  |  | - |  | - |  | -
|  |  | - |  | - |  | -
|  |  | - |  | - |  | -
| TRANSPORTES INTERNOS | [6 empty] | 0
|  |  | - |  | - |  | -
|  |  | - |  | - |  | -
VALOR SUBTOTAL TRANSPORTE (trasiegos + transportes externos) | [7 empty] | 0
MANO DE OBRA
Cuadrilla |  |  | Valor cuadrilla |  | Rendimiento |  | Valor Parcial
Cuadrilla 1 - 1 |  |  | 228403.46 |  | 7.5 |  | 30453.79
|  |  | - |  |  |  | -
|  |  | - |  |  |  | -
|  |  | - |  |  |  | -
|  |  | - |  |  |  | -
VALOR SUBTOTAL MANO DE OBRA | [7 empty] | 30453.79
TOTAL VALOR MATERIALES, EQUIPO Y TRANSPORTE | [7 empty] | #REF!
TOTAL VALOR MANO DE OBRA | [7 empty] | 30453.79
TOTAL COSTO DIRECTO | [7 empty] | #REF!
A.I.U. |  |  | 30% |  | #REF!
VALOR TOTAL INCLUIDO A.I.U. | [6 empty] | #REF!

## 6,2,5 Bancas Concreto (hidden)
CONSORCIO INTEGRAL DE OBRAS | [6 empty] | MINISTERIO DE EDUCACIÓN NACIONAL |  | -
CORREGIMIENTO DE LAS MESAS-MUNICIPIO DETABLON DE GOMES (N)
Análisis de Precios Unitarios
OPTIMIZACIÓN Y AMPLIACIÓN DE LA RED ALCANTARILLADO DEL CORREGIMIENTO DE LAS MESAS, MUNICIPIO DE EL TABLON DE GOMEZ – DEPARTAMENTO DE NARIÑO. |  |  |  |  | Presupuesto de Obra
Item No.: | #REF! | #REF!
MATERIALES | [6 empty] | Unidad | #REF!
Descripción |  |  | Unidad | Cantidad | Valor Unitario |  | Valor Parcial
Concreto de 3,000 p.s.i. |  |  | #REF! | 0.05 | #REF! |  | #REF!
Acero figurado 60,000 p.s.i. 1/2" |  |  | #REF! | 8 | #REF! |  | #REF!
Alambre negro Cal. 18 |  |  | #REF! | 0.6 | #REF! |  | #REF!
Tabla chapa-ordinario 0,30 - 3 mts |  |  | #REF! | 1 | #REF! |  | #REF!
Puntilla con cabeza 2" |  |  | #REF! | 0.8 | #REF! |  | #REF!
|  |  | - |  | - |  | -
|  |  | - |  | - |  | -
|  |  | - |  | - |  | -
|  |  | - |  | - |  | -
|  |  | - |  | - |  | -
|  |  | - |  | - |  | -
VALOR SUBTOTAL MATERIALES | [7 empty] | #REF!
EQUIPOS
Descripción |  |  | Rendimiento |  | Tárifa día/hora | Dedicación | Valor Parcial
Herramienta menor |  |  | 10 |  | 3710 | 100% | 371
[5 empty] | - |  | -
[5 empty] | - |  | -
[5 empty] | - |  | -
[5 empty] | - |  | -
[5 empty] | - |  | -
[5 empty] | - |  | -
VALOR SUBTOTAL EQUIPOS | [7 empty] | 371
TRANSPORTE
Descripción |  |  | Valor por viaje |  | Capacidad (M3 - TN) | Volumen/ Peso | Valor Parcial
| TRANSPORTES EXTERNOS | [6 empty] | 0
|  |  | - |  | - |  | -
|  |  | - |  | - |  | -
|  |  | - |  | - |  | -
| TRANSPORTES INTERNOS | [6 empty] | 0
|  |  | - |  | - |  | -
|  |  | - |  | - |  | -
VALOR SUBTOTAL TRANSPORTE (trasiegos + transportes externos) | [7 empty] | 0
MANO DE OBRA
Cuadrilla |  |  | Valor cuadrilla |  | Rendimiento |  | Valor Parcial
Cuadrilla 1 - 1 |  |  | 228403.46 |  | 11.5 |  | 19861.17
|  |  | - |  |  |  | -
|  |  | - |  |  |  | -
|  |  | - |  |  |  | -
|  |  | - |  |  |  | -
VALOR SUBTOTAL MANO DE OBRA | [7 empty] | 19861.17
TOTAL VALOR MATERIALES, EQUIPO Y TRANSPORTE | [7 empty] | #REF!
TOTAL VALOR MANO DE OBRA | [7 empty] | 19861.17
TOTAL COSTO DIRECTO | [7 empty] | #REF!
A.I.U. |  |  | 30% |  | #REF!
VALOR TOTAL INCLUIDO A.I.U. | [6 empty] | #REF!

## 6,2,8 Alfajias 2 (hidden)
CONSORCIO INTEGRAL DE OBRAS | [6 empty] | MINISTERIO DE EDUCACIÓN NACIONAL |  | -
CORREGIMIENTO DE LAS MESAS-MUNICIPIO DETABLON DE GOMES (N)
Análisis de Precios Unitarios
OPTIMIZACIÓN Y AMPLIACIÓN DE LA RED ALCANTARILLADO DEL CORREGIMIENTO DE LAS MESAS, MUNICIPIO DE EL TABLON DE GOMEZ – DEPARTAMENTO DE NARIÑO. |  |  |  |  | Presupuesto de Obra
Item No.: | #REF! | #REF!
MATERIALES | [6 empty] | Unidad | #REF!
Descripción |  |  | Unidad | Cantidad | Valor Unitario |  | Valor Parcial
Acero de refuerzo 60000 PSI |  |  | #REF! | 1.7 | #REF! |  | #REF!
Alambre negro Cal. 18 |  |  | #REF! | 0.1 | #REF! |  | #REF!
Concreto de 2,500 p.s.i. |  |  | #REF! | 0.0784 | #REF! |  | #REF!
Tablemac (super T) 9 mm; 4 usos |  |  | #REF! | 1.2705 | #REF! |  | #REF!
Vara de clavo |  |  | #REF! | 1 | #REF! |  | #REF!
Puntilla con cabeza 2" |  |  | #REF! | 0.5 | #REF! |  | #REF!
|  |  | - |  | - |  | -
|  |  | - |  | - |  | -
|  |  | - |  | - |  | -
|  |  | - |  | - |  | -
|  |  | - |  | - |  | -
VALOR SUBTOTAL MATERIALES | [7 empty] | #REF!
EQUIPOS
Descripción |  |  | Rendimiento |  | Tárifa día/hora | Dedicación | Valor Parcial
Herramienta menor |  |  | 7 |  | 3710 | 25% | 132.5
Vibrador electrico concreto 110 |  |  | 9 |  | 42400 | 15% | 706.67
[5 empty] | - |  | -
[5 empty] | - |  | -
[5 empty] | - |  | -
[5 empty] | - |  | -
[5 empty] | - |  | -
VALOR SUBTOTAL EQUIPOS | [7 empty] | 839.17
TRANSPORTE
Descripción |  |  | Valor por viaje |  | Capacidad (M3 - TN) | Volumen/ Peso | Valor Parcial
| TRANSPORTES EXTERNOS | [6 empty] | 0
|  |  | - |  | - |  | -
|  |  | - |  | - |  | -
|  |  | - |  | - |  | -
| TRANSPORTES INTERNOS | [6 empty] | 0
|  |  | - |  | - |  | -
|  |  | - |  | - |  | -
VALOR SUBTOTAL TRANSPORTE (trasiegos + transportes externos) | [7 empty] | 0
MANO DE OBRA
Cuadrilla |  |  | Valor cuadrilla |  | Rendimiento |  | Valor Parcial
Albañilería |  |  | 329249.03 |  | 17.5 |  | 18814.23
|  |  | - |  |  |  | -
|  |  | - |  |  |  | -
|  |  | - |  |  |  | -
|  |  | - |  |  |  | -
VALOR SUBTOTAL MANO DE OBRA | [7 empty] | 18814.23
TOTAL VALOR MATERIALES, EQUIPO Y TRANSPORTE | [7 empty] | #REF!
TOTAL VALOR MANO DE OBRA | [7 empty] | 18814.23
TOTAL COSTO DIRECTO | [7 empty] | #REF!
A.I.U. |  |  | 30% |  | #REF!
VALOR TOTAL INCLUIDO A.I.U. | [6 empty] | #REF!

## 7,1,1,1 Acometida PVC-P 2" (hidden)
CONSORCIO INTEGRAL DE OBRAS | [6 empty] | MINISTERIO DE EDUCACIÓN NACIONAL |  | -
CORREGIMIENTO DE LAS MESAS-MUNICIPIO DETABLON DE GOMES (N)
Análisis de Precios Unitarios
OPTIMIZACIÓN Y AMPLIACIÓN DE LA RED ALCANTARILLADO DEL CORREGIMIENTO DE LAS MESAS, MUNICIPIO DE EL TABLON DE GOMEZ – DEPARTAMENTO DE NARIÑO. |  |  |  |  | Presupuesto de Obra
Item No.: | #REF! | #REF!
MATERIALES | [6 empty] | Unidad | #REF!
Descripción |  |  | Unidad | Cantidad | Valor Unitario |  | Valor Parcial
Tubo pres/21 PVC 2" |  |  | #REF! | 1 | #REF! |  | #REF!
Soldadura PVC liquida 1/4 |  |  | #REF! | 0.04 | #REF! |  | #REF!
Limpiador PVC 1/8 |  |  | #REF! | 0.02 | #REF! |  | #REF!
Unión PVC-P 2 plg |  |  | #REF! | 0.2 | #REF! |  | #REF!
|  |  | - |  | - |  | -
|  |  | - |  | - |  | -
|  |  | - |  | - |  | -
|  |  | - |  | - |  | -
|  |  | - |  | - |  | -
|  |  | - |  | - |  | -
|  |  | - |  | - |  | -
|  |  | - |  | - |  | -
VALOR SUBTOTAL MATERIALES | [7 empty] | #REF!
EQUIPOS
Descripción |  |  | Rendimiento |  | Tárifa día/hora | Dedicación | Valor Parcial
Herramienta menor |  |  | 4 |  | 3710 | 100% | 927.5
[5 empty] | - |  | -
[5 empty] | - |  | -
[5 empty] | - |  | -
[5 empty] | - |  | -
[5 empty] | - |  | -
[5 empty] | - |  | -
VALOR SUBTOTAL EQUIPOS | [7 empty] | 927.5
TRANSPORTE
Descripción |  |  | Valor por viaje |  | Capacidad (M3 - TN) | Volumen/ Peso | Valor Parcial
| TRANSPORTES EXTERNOS | [6 empty] | 0
|  |  | - |  | - |  | -
|  |  | - |  | - |  | -
| TRANSPORTES INTERNOS |  |  |  | - |  | - | 0
|  |  | - |  | - |  | -
|  |  | - |  | - |  | -
|  |  | - |  | - |  | -
VALOR SUBTOTAL TRANSPORTE (trasiegos + transportes externos) | [7 empty] | 0
MANO DE OBRA
Cuadrilla |  |  | Valor cuadrilla |  | Rendimiento |  | Valor Parcial
Instalaciones |  |  | 418739.68 |  | 26 |  | 16105.37
|  |  | - |  |  |  | -
|  |  | - |  |  |  | -
|  |  | - |  |  |  | -
|  |  | - |  |  |  | -
VALOR SUBTOTAL MANO DE OBRA | [7 empty] | 16105.37
TOTAL VALOR MATERIALES, EQUIPO Y TRANSPORTE | [7 empty] | #REF!
TOTAL VALOR MANO DE OBRA | [7 empty] | 16105.37
TOTAL COSTO DIRECTO | [7 empty] | #REF!
A.I.U. |  |  | 30% |  | #REF!
VALOR TOTAL INCLUIDO A.I.U. | [6 empty] | #REF!

## 7,1,1,2 Accesorio PVC-P 2" (hidden)
CONSORCIO INTEGRAL DE OBRAS | [6 empty] | MINISTERIO DE EDUCACIÓN NACIONAL |  | -
CORREGIMIENTO DE LAS MESAS-MUNICIPIO DETABLON DE GOMES (N)
Análisis de Precios Unitarios
OPTIMIZACIÓN Y AMPLIACIÓN DE LA RED ALCANTARILLADO DEL CORREGIMIENTO DE LAS MESAS, MUNICIPIO DE EL TABLON DE GOMEZ – DEPARTAMENTO DE NARIÑO. |  |  |  |  | Presupuesto de Obra
Item No.: | #REF! | #REF!
MATERIALES | [6 empty] | Unidad | #REF!
Descripción |  |  | Unidad | Cantidad | Valor Unitario |  | Valor Parcial
Unión PVC-P 2 plg |  |  | #REF! | 1 | #REF! |  | #REF!
Soldadura PVC liquida 1/4 |  |  | #REF! | 0.04 | #REF! |  | #REF!
Limpiador PVC 1/8 |  |  | #REF! | 0.02 | #REF! |  | #REF!
|  |  | - |  | - |  | -
|  |  | - |  | - |  | -
|  |  | - |  | - |  | -
|  |  | - |  | - |  | -
|  |  | - |  | - |  | -
|  |  | - |  | - |  | -
|  |  | - |  | - |  | -
|  |  | - |  | - |  | -
|  |  | - |  | - |  | -
VALOR SUBTOTAL MATERIALES | [7 empty] | #REF!
EQUIPOS
Descripción |  |  | Rendimiento |  | Tárifa día/hora | Dedicación | Valor Parcial
Herramienta menor |  |  | 4 |  | 3710 | 10% | 92.75
[5 empty] | - |  | -
[5 empty] | - |  | -
[5 empty] | - |  | -
[5 empty] | - |  | -
[5 empty] | - |  | -
[5 empty] | - |  | -
VALOR SUBTOTAL EQUIPOS | [7 empty] | 92.75
TRANSPORTE
Descripción |  |  | Valor por viaje |  | Capacidad (M3 - TN) | Volumen/ Peso | Valor Parcial
| TRANSPORTES EXTERNOS | [6 empty] | 0
|  |  | - |  | - |  | -
|  |  | - |  | - |  | -
| TRANSPORTES INTERNOS |  |  |  | - |  | - | 0
|  |  | - |  | - |  | -
|  |  | - |  | - |  | -
|  |  | - |  | - |  | -
VALOR SUBTOTAL TRANSPORTE (trasiegos + transportes externos) | [7 empty] | 0
MANO DE OBRA
Cuadrilla |  |  | Valor cuadrilla |  | Rendimiento |  | Valor Parcial
Instalaciones |  |  | 418739.68 |  | 500 |  | 837.48
|  |  | - |  |  |  | -
|  |  | - |  |  |  | -
|  |  | - |  |  |  | -
|  |  | - |  |  |  | -
VALOR SUBTOTAL MANO DE OBRA | [7 empty] | 837.48
TOTAL VALOR MATERIALES, EQUIPO Y TRANSPORTE | [7 empty] | #REF!
TOTAL VALOR MANO DE OBRA | [7 empty] | 837.48
TOTAL COSTO DIRECTO | [7 empty] | #REF!
A.I.U. |  |  | 30% |  | #REF!
VALOR TOTAL INCLUIDO A.I.U. | [6 empty] | #REF!

## 7,1,3,1 Tuberia H.G. 1"cuarto (hidden)
CONSORCIO INTEGRAL DE OBRAS | [6 empty] | MINISTERIO DE EDUCACIÓN NACIONAL |  | -
CORREGIMIENTO DE LAS MESAS-MUNICIPIO DETABLON DE GOMES (N)
Análisis de Precios Unitarios
OPTIMIZACIÓN Y AMPLIACIÓN DE LA RED ALCANTARILLADO DEL CORREGIMIENTO DE LAS MESAS, MUNICIPIO DE EL TABLON DE GOMEZ – DEPARTAMENTO DE NARIÑO. |  |  |  |  | Presupuesto de Obra
Item No.: | #REF! | #REF!
MATERIALES | [6 empty] | Unidad | #REF!
Descripción |  |  | Unidad | Cantidad | Valor Unitario |  | Valor Parcial
Tubo Galvanizado de 1" |  |  | #REF! | 1.05 | #REF! |  | #REF!
Cinta Teflón |  |  | #REF! | 0.2 | #REF! |  | #REF!
Codo H.G: 1" |  |  | #REF! | 0.01 | #REF! |  | #REF!
|  |  | - |  | - |  | -
|  |  | - |  | - |  | -
|  |  | - |  | - |  | -
|  |  | - |  | - |  | -
|  |  | - |  | - |  | -
|  |  | - |  | - |  | -
|  |  | - |  | - |  | -
|  |  | - |  | - |  | -
|  |  | - |  | - |  | -
VALOR SUBTOTAL MATERIALES | [7 empty] | #REF!
EQUIPOS
Descripción |  |  | Rendimiento |  | Tárifa día/hora | Dedicación | Valor Parcial
Herramienta menor |  |  | 25 |  | 3710 | 100% | 148.4
[5 empty] | - |  | -
[5 empty] | - |  | -
[5 empty] | - |  | -
[5 empty] | - |  | -
[5 empty] | - |  | -
[5 empty] | - |  | -
VALOR SUBTOTAL EQUIPOS | [7 empty] | 148.4
TRANSPORTE
Descripción |  |  | Valor por viaje |  | Capacidad (M3 - TN) | Volumen/ Peso | Valor Parcial
| TRANSPORTES EXTERNOS | [6 empty] | 0
|  |  | - |  | - |  | -
|  |  | - |  | - |  | -
| TRANSPORTES INTERNOS |  |  |  | - |  | - | 0
|  |  | - |  | - |  | -
|  |  | - |  | - |  | -
|  |  | - |  | - |  | -
VALOR SUBTOTAL TRANSPORTE (trasiegos + transportes externos) | [7 empty] | 0
MANO DE OBRA
Cuadrilla |  |  | Valor cuadrilla |  | Rendimiento |  | Valor Parcial
Cuadrilla Hidraúlico y Sanitario |  |  | 209369.84 |  | 38 |  | 5509.73
|  |  | - |  |  |  | -
|  |  | - |  |  |  | -
|  |  | - |  |  |  | -
|  |  | - |  |  |  | -
VALOR SUBTOTAL MANO DE OBRA | [7 empty] | 5509.73
TOTAL VALOR MATERIALES, EQUIPO Y TRANSPORTE | [7 empty] | #REF!
TOTAL VALOR MANO DE OBRA | [7 empty] | 5509.73
TOTAL COSTO DIRECTO | [7 empty] | #REF!
A.I.U. |  |  | 30% |  | #REF!
VALOR TOTAL INCLUIDO A.I.U. | [6 empty] | #REF!

## 7,1,3,2 Accesorio H.G.1"cuarto (hidden)
CONSORCIO INTEGRAL DE OBRAS | [6 empty] | MINISTERIO DE EDUCACIÓN NACIONAL |  | -
CORREGIMIENTO DE LAS MESAS-MUNICIPIO DETABLON DE GOMES (N)
Análisis de Precios Unitarios
OPTIMIZACIÓN Y AMPLIACIÓN DE LA RED ALCANTARILLADO DEL CORREGIMIENTO DE LAS MESAS, MUNICIPIO DE EL TABLON DE GOMEZ – DEPARTAMENTO DE NARIÑO. |  |  |  |  | Presupuesto de Obra
Item No.: | #REF! | #REF!
MATERIALES | [6 empty] | Unidad | #REF!
Descripción |  |  | Unidad | Cantidad | Valor Unitario |  | Valor Parcial
Cinta Teflón |  |  | #REF! | 1 | #REF! |  | #REF!
Soldadura PVC liquida 1/4 |  |  | #REF! | 0.0125 | #REF! |  | #REF!
Codo H.G: 1" |  |  | #REF! | 1 | #REF! |  | #REF!
|  |  | - |  | - |  | -
|  |  | - |  | - |  | -
|  |  | - |  | - |  | -
|  |  | - |  | - |  | -
|  |  | - |  | - |  | -
|  |  | - |  | - |  | -
|  |  | - |  | - |  | -
|  |  | - |  | - |  | -
|  |  | - |  | - |  | -
VALOR SUBTOTAL MATERIALES | [7 empty] | #REF!
EQUIPOS
Descripción |  |  | Rendimiento |  | Tárifa día/hora | Dedicación | Valor Parcial
Herramienta menor |  |  | 25 |  | 3710 | 100% | 148.4
[5 empty] | - |  | -
[5 empty] | - |  | -
[5 empty] | - |  | -
[5 empty] | - |  | -
[5 empty] | - |  | -
[5 empty] | - |  | -
VALOR SUBTOTAL EQUIPOS | [7 empty] | 148.4
TRANSPORTE
Descripción |  |  | Valor por viaje |  | Capacidad (M3 - TN) | Volumen/ Peso | Valor Parcial
| TRANSPORTES EXTERNOS | [6 empty] | 0
|  |  | - |  | - |  | -
|  |  | - |  | - |  | -
| TRANSPORTES INTERNOS |  |  |  | - |  | - | 0
|  |  | - |  | - |  | -
|  |  | - |  | - |  | -
|  |  | - |  | - |  | -
VALOR SUBTOTAL TRANSPORTE (trasiegos + transportes externos) | [7 empty] | 0
MANO DE OBRA
Cuadrilla |  |  | Valor cuadrilla |  | Rendimiento |  | Valor Parcial
Cuadrilla Hidraúlico y Sanitario |  |  | 209369.84 |  | 200 |  | 1046.85
|  |  | - |  |  |  | -
|  |  | - |  |  |  | -
|  |  | - |  |  |  | -
|  |  | - |  |  |  | -
VALOR SUBTOTAL MANO DE OBRA | [7 empty] | 1046.85
TOTAL VALOR MATERIALES, EQUIPO Y TRANSPORTE | [7 empty] | #REF!
TOTAL VALOR MANO DE OBRA | [7 empty] | 1046.85
TOTAL COSTO DIRECTO | [7 empty] | #REF!
A.I.U. |  |  | 30% |  | #REF!
VALOR TOTAL INCLUIDO A.I.U. | [6 empty] | #REF!

## 7,1,3,3 Registro R. W. 1" (hidden)
CONSORCIO INTEGRAL DE OBRAS | [6 empty] | MINISTERIO DE EDUCACIÓN NACIONAL |  | -
CORREGIMIENTO DE LAS MESAS-MUNICIPIO DETABLON DE GOMES (N)
Análisis de Precios Unitarios
OPTIMIZACIÓN Y AMPLIACIÓN DE LA RED ALCANTARILLADO DEL CORREGIMIENTO DE LAS MESAS, MUNICIPIO DE EL TABLON DE GOMEZ – DEPARTAMENTO DE NARIÑO. |  |  |  |  | Presupuesto de Obra
Item No.: | #REF! | #REF!
MATERIALES | [6 empty] | Unidad | #REF!
Descripción |  |  | Unidad | Cantidad | Valor Unitario |  | Valor Parcial
Cinta Teflón |  |  | #REF! | 1 | #REF! |  | #REF!
Registro de cortina R&W italiano de 1"; incluye accesorios |  |  | #REF! | 1 | #REF! |  | #REF!
Adaptador macho PVC de 1" |  |  | #REF! | 2 | #REF! |  | #REF!
|  |  | - |  | - |  | -
|  |  | - |  | - |  | -
|  |  | - |  | - |  | -
|  |  | - |  | - |  | -
|  |  | - |  | - |  | -
|  |  | - |  | - |  | -
|  |  | - |  | - |  | -
|  |  | - |  | - |  | -
|  |  | - |  | - |  | -
VALOR SUBTOTAL MATERIALES | [7 empty] | #REF!
EQUIPOS
Descripción |  |  | Rendimiento |  | Tárifa día/hora | Dedicación | Valor Parcial
Herramienta menor |  |  | 25 |  | 3710 | 100% | 148.4
[5 empty] | - |  | -
[5 empty] | - |  | -
[5 empty] | - |  | -
[5 empty] | - |  | -
[5 empty] | - |  | -
[5 empty] | - |  | -
VALOR SUBTOTAL EQUIPOS | [7 empty] | 148.4
TRANSPORTE
Descripción |  |  | Valor por viaje |  | Capacidad (M3 - TN) | Volumen/ Peso | Valor Parcial
| TRANSPORTES EXTERNOS | [6 empty] | 0
|  |  | - |  | - |  | -
|  |  | - |  | - |  | -
| TRANSPORTES INTERNOS |  |  |  | - |  | - | 0
|  |  | - |  | - |  | -
|  |  | - |  | - |  | -
|  |  | - |  | - |  | -
VALOR SUBTOTAL TRANSPORTE (trasiegos + transportes externos) | [7 empty] | 0
MANO DE OBRA
Cuadrilla |  |  | Valor cuadrilla |  | Rendimiento |  | Valor Parcial
Cuadrilla Hidraúlico y Sanitario |  |  | 209369.84 |  | 35 |  | 5982
|  |  | - |  |  |  | -
|  |  | - |  |  |  | -
|  |  | - |  |  |  | -
|  |  | - |  |  |  | -
VALOR SUBTOTAL MANO DE OBRA | [7 empty] | 5982
TOTAL VALOR MATERIALES, EQUIPO Y TRANSPORTE | [7 empty] | #REF!
TOTAL VALOR MANO DE OBRA | [7 empty] | 5982
TOTAL COSTO DIRECTO | [7 empty] | #REF!
A.I.U. |  |  | 30% |  | #REF!
VALOR TOTAL INCLUIDO A.I.U. | [6 empty] | #REF!

## 7,1,3,4 Cheque Helber 1" (hidden)
INGENIERO CIVIL HEBER EDUARDO YEPES VILLOTA | [6 empty] | MINISTERIO DE EDUCACIÓN NACIONAL |  | -
CORREGIMIENTO DE LAS MESAS-MUNICIPIO DETABLON DE GOMES (N)
Análisis de Precios Unitarios
OPTIMIZACIÓN Y AMPLIACIÓN DE LA RED ALCANTARILLADO DEL CORREGIMIENTO DE LAS MESAS, MUNICIPIO DE EL TABLON DE GOMEZ – DEPARTAMENTO DE NARIÑO. |  |  |  |  | Presupuesto de Obra
Item No.: | #REF! | #REF!
MATERIALES | [6 empty] | Unidad | #REF!
Descripción |  |  | Unidad | Cantidad | Valor Unitario |  | Valor Parcial
Cinta Teflón |  |  | #REF! | 1 | #REF! |  | #REF!
Cheque red white roscado de 1"; incluye accesorios |  |  | #REF! | 1 | #REF! |  | #REF!
Adaptador macho PVC de 1" |  |  | #REF! | 2 | #REF! |  | #REF!
|  |  | - |  | - |  | -
|  |  | - |  | - |  | -
|  |  | - |  | - |  | -
|  |  | - |  | - |  | -
|  |  | - |  | - |  | -
|  |  | - |  | - |  | -
|  |  | - |  | - |  | -
|  |  | - |  | - |  | -
|  |  | - |  | - |  | -
VALOR SUBTOTAL MATERIALES | [7 empty] | #REF!
EQUIPOS
Descripción |  |  | Rendimiento |  | Tárifa día/hora | Dedicación | Valor Parcial
Herramienta menor |  |  | 25 |  | 3710 | 100% | 148.4
[5 empty] | - |  | -
[5 empty] | - |  | -
[5 empty] | - |  | -
[5 empty] | - |  | -
[5 empty] | - |  | -
[5 empty] | - |  | -
VALOR SUBTOTAL EQUIPOS | [7 empty] | 148.4
TRANSPORTE
Descripción |  |  | Valor por viaje |  | Capacidad (M3 - TN) | Volumen/ Peso | Valor Parcial
| TRANSPORTES EXTERNOS | [6 empty] | 0
|  |  | - |  | - |  | -
|  |  | - |  | - |  | -
| TRANSPORTES INTERNOS |  |  |  | - |  | - | 0
|  |  | - |  | - |  | -
|  |  | - |  | - |  | -
|  |  | - |  | - |  | -
VALOR SUBTOTAL TRANSPORTE (trasiegos + transportes externos) | [7 empty] | 0
MANO DE OBRA
Cuadrilla |  |  | Valor cuadrilla |  | Rendimiento |  | Valor Parcial
Cuadrilla Hidraúlico y Sanitario |  |  | 209369.84 |  | 35 |  | 5982
|  |  | - |  |  |  | -
|  |  | - |  |  |  | -
|  |  | - |  |  |  | -
|  |  | - |  |  |  | -
VALOR SUBTOTAL MANO DE OBRA | [7 empty] | 5982
TOTAL VALOR MATERIALES, EQUIPO Y TRANSPORTE | [7 empty] | #REF!
TOTAL VALOR MANO DE OBRA | [7 empty] | 5982
TOTAL COSTO DIRECTO | [7 empty] | #REF!
A.I.U. |  |  | 30% |  | #REF!
VALOR TOTAL INCLUIDO A.I.U. | [6 empty] | #REF!

## 7,1,4,1 Tuberia H.G. 1 1.2" (hidden)
CONSORCIO INTEGRAL DE OBRAS | [6 empty] | MINISTERIO DE EDUCACIÓN NACIONAL |  | -
CORREGIMIENTO DE LAS MESAS-MUNICIPIO DETABLON DE GOMES (N)
Análisis de Precios Unitarios
OPTIMIZACIÓN Y AMPLIACIÓN DE LA RED ALCANTARILLADO DEL CORREGIMIENTO DE LAS MESAS, MUNICIPIO DE EL TABLON DE GOMEZ – DEPARTAMENTO DE NARIÑO. |  |  |  |  | Presupuesto de Obra
Item No.: | #REF! | #REF!
MATERIALES | [6 empty] | Unidad | #REF!
Descripción |  |  | Unidad | Cantidad | Valor Unitario |  | Valor Parcial
Tubo Galvanizado de 1 1/2" |  |  | #REF! | 1.05 | #REF! |  | #REF!
Cinta Teflón |  |  | #REF! | 0.2 | #REF! |  | #REF!
Codo H.G: 1" |  |  | #REF! | 0.01 | #REF! |  | #REF!
|  |  | - |  | - |  | -
|  |  | - |  | - |  | -
|  |  | - |  | - |  | -
|  |  | - |  | - |  | -
|  |  | - |  | - |  | -
|  |  | - |  | - |  | -
|  |  | - |  | - |  | -
|  |  | - |  | - |  | -
|  |  | - |  | - |  | -
VALOR SUBTOTAL MATERIALES | [7 empty] | #REF!
EQUIPOS
Descripción |  |  | Rendimiento |  | Tárifa día/hora | Dedicación | Valor Parcial
Herramienta menor |  |  | 25 |  | 3710 | 100% | 148.4
[5 empty] | - |  | -
[5 empty] | - |  | -
[5 empty] | - |  | -
[5 empty] | - |  | -
[5 empty] | - |  | -
[5 empty] | - |  | -
VALOR SUBTOTAL EQUIPOS | [7 empty] | 148.4
TRANSPORTE
Descripción |  |  | Valor por viaje |  | Capacidad (M3 - TN) | Volumen/ Peso | Valor Parcial
| TRANSPORTES EXTERNOS | [6 empty] | 0
|  |  | - |  | - |  | -
|  |  | - |  | - |  | -
| TRANSPORTES INTERNOS |  |  |  | - |  | - | 0
|  |  | - |  | - |  | -
|  |  | - |  | - |  | -
|  |  | - |  | - |  | -
VALOR SUBTOTAL TRANSPORTE (trasiegos + transportes externos) | [7 empty] | 0
MANO DE OBRA
Cuadrilla |  |  | Valor cuadrilla |  | Rendimiento |  | Valor Parcial
Cuadrilla Hidraúlico y Sanitario |  |  | 209369.84 |  | 38 |  | 5509.73
|  |  | - |  |  |  | -
|  |  | - |  |  |  | -
|  |  | - |  |  |  | -
|  |  | - |  |  |  | -
VALOR SUBTOTAL MANO DE OBRA | [7 empty] | 5509.73
TOTAL VALOR MATERIALES, EQUIPO Y TRANSPORTE | [7 empty] | #REF!
TOTAL VALOR MANO DE OBRA | [7 empty] | 5509.73
TOTAL COSTO DIRECTO | [7 empty] | #REF!
A.I.U. |  |  | 30% |  | #REF!
VALOR TOTAL INCLUIDO A.I.U. | [6 empty] | #REF!

## 7,1,4,2 Accesorio H.G.1 1.2" (hidden)
CONSORCIO INTEGRAL DE OBRAS | [6 empty] | MINISTERIO DE EDUCACIÓN NACIONAL |  | -
CORREGIMIENTO DE LAS MESAS-MUNICIPIO DETABLON DE GOMES (N)
Análisis de Precios Unitarios
OPTIMIZACIÓN Y AMPLIACIÓN DE LA RED ALCANTARILLADO DEL CORREGIMIENTO DE LAS MESAS, MUNICIPIO DE EL TABLON DE GOMEZ – DEPARTAMENTO DE NARIÑO. |  |  |  |  | Presupuesto de Obra
Item No.: | #REF! | #REF!
MATERIALES | [6 empty] | Unidad | #REF!
Descripción |  |  | Unidad | Cantidad | Valor Unitario |  | Valor Parcial
Cinta Teflón |  |  | #REF! | 1 | #REF! |  | #REF!
Soldadura PVC liquida 1/4 |  |  | #REF! | 0.0125 | #REF! |  | #REF!
Codo H.G: 1. 1/2" |  |  | #REF! | 1 | #REF! |  | #REF!
|  |  | - |  | - |  | -
|  |  | - |  | - |  | -
|  |  | - |  | - |  | -
|  |  | - |  | - |  | -
|  |  | - |  | - |  | -
|  |  | - |  | - |  | -
|  |  | - |  | - |  | -
|  |  | - |  | - |  | -
|  |  | - |  | - |  | -
VALOR SUBTOTAL MATERIALES | [7 empty] | #REF!
EQUIPOS
Descripción |  |  | Rendimiento |  | Tárifa día/hora | Dedicación | Valor Parcial
Herramienta menor |  |  | 25 |  | 3710 | 100% | 148.4
[5 empty] | - |  | -
[5 empty] | - |  | -
[5 empty] | - |  | -
[5 empty] | - |  | -
[5 empty] | - |  | -
[5 empty] | - |  | -
VALOR SUBTOTAL EQUIPOS | [7 empty] | 148.4
TRANSPORTE
Descripción |  |  | Valor por viaje |  | Capacidad (M3 - TN) | Volumen/ Peso | Valor Parcial
| TRANSPORTES EXTERNOS | [6 empty] | 0
|  |  | - |  | - |  | -
|  |  | - |  | - |  | -
| TRANSPORTES INTERNOS |  |  |  | - |  | - | 0
|  |  | - |  | - |  | -
|  |  | - |  | - |  | -
|  |  | - |  | - |  | -
VALOR SUBTOTAL TRANSPORTE (trasiegos + transportes externos) | [7 empty] | 0
MANO DE OBRA
Cuadrilla |  |  | Valor cuadrilla |  | Rendimiento |  | Valor Parcial
Cuadrilla Hidraúlico y Sanitario |  |  | 209369.84 |  | 200 |  | 1046.85
|  |  | - |  |  |  | -
|  |  | - |  |  |  | -
|  |  | - |  |  |  | -
|  |  | - |  |  |  | -
VALOR SUBTOTAL MANO DE OBRA | [7 empty] | 1046.85
TOTAL VALOR MATERIALES, EQUIPO Y TRANSPORTE | [7 empty] | #REF!
TOTAL VALOR MANO DE OBRA | [7 empty] | 1046.85
TOTAL COSTO DIRECTO | [7 empty] | #REF!
A.I.U. |  |  | 30% |  | #REF!
VALOR TOTAL INCLUIDO A.I.U. | [6 empty] | #REF!

## 7,1,4,3 Registro R. W. 1. 1.2" (hidden)
CONSORCIO INTEGRAL DE OBRAS | [6 empty] | MINISTERIO DE EDUCACIÓN NACIONAL |  | -
CORREGIMIENTO DE LAS MESAS-MUNICIPIO DETABLON DE GOMES (N)
Análisis de Precios Unitarios
OPTIMIZACIÓN Y AMPLIACIÓN DE LA RED ALCANTARILLADO DEL CORREGIMIENTO DE LAS MESAS, MUNICIPIO DE EL TABLON DE GOMEZ – DEPARTAMENTO DE NARIÑO. |  |  |  |  | Presupuesto de Obra
Item No.: | #REF! | #REF!
MATERIALES | [6 empty] | Unidad | #REF!
Descripción |  |  | Unidad | Cantidad | Valor Unitario |  | Valor Parcial
Cinta Teflón |  |  | #REF! | 1 | #REF! |  | #REF!
Registro de cortina R & W 1 1/2" italiano; inlcuye accesorios |  |  | #REF! | 1 | #REF! |  | #REF!
Adaptador macho PVC de 1 1/2" |  |  | #REF! | 2 | #REF! |  | #REF!
|  |  | - |  | - |  | -
|  |  | - |  | - |  | -
|  |  | - |  | - |  | -
|  |  | - |  | - |  | -
|  |  | - |  | - |  | -
|  |  | - |  | - |  | -
|  |  | - |  | - |  | -
|  |  | - |  | - |  | -
|  |  | - |  | - |  | -
VALOR SUBTOTAL MATERIALES | [7 empty] | #REF!
EQUIPOS
Descripción |  |  | Rendimiento |  | Tárifa día/hora | Dedicación | Valor Parcial
Herramienta menor |  |  | 25 |  | 3710 | 100% | 148.4
[5 empty] | - |  | -
[5 empty] | - |  | -
[5 empty] | - |  | -
[5 empty] | - |  | -
[5 empty] | - |  | -
[5 empty] | - |  | -
VALOR SUBTOTAL EQUIPOS | [7 empty] | 148.4
TRANSPORTE
Descripción |  |  | Valor por viaje |  | Capacidad (M3 - TN) | Volumen/ Peso | Valor Parcial
| TRANSPORTES EXTERNOS | [6 empty] | 0
|  |  | - |  | - |  | -
|  |  | - |  | - |  | -
| TRANSPORTES INTERNOS |  |  |  | - |  | - | 0
|  |  | - |  | - |  | -
|  |  | - |  | - |  | -
|  |  | - |  | - |  | -
VALOR SUBTOTAL TRANSPORTE (trasiegos + transportes externos) | [7 empty] | 0
MANO DE OBRA
Cuadrilla |  |  | Valor cuadrilla |  | Rendimiento |  | Valor Parcial
Cuadrilla Hidraúlico y Sanitario |  |  | 209369.84 |  | 35 |  | 5982
|  |  | - |  |  |  | -
|  |  | - |  |  |  | -
|  |  | - |  |  |  | -
|  |  | - |  |  |  | -
VALOR SUBTOTAL MANO DE OBRA | [7 empty] | 5982
TOTAL VALOR MATERIALES, EQUIPO Y TRANSPORTE | [7 empty] | #REF!
TOTAL VALOR MANO DE OBRA | [7 empty] | 5982
TOTAL COSTO DIRECTO | [7 empty] | #REF!
A.I.U. |  |  | 30% |  | #REF!
VALOR TOTAL INCLUIDO A.I.U. | [6 empty] | #REF!

## 7,1,4,4 Cheque Helber 1 1.2" (hidden)
CONSORCIO INTEGRAL DE OBRAS | [6 empty] | MINISTERIO DE EDUCACIÓN NACIONAL |  | -
CORREGIMIENTO DE LAS MESAS-MUNICIPIO DETABLON DE GOMES (N)
Análisis de Precios Unitarios
OPTIMIZACIÓN Y AMPLIACIÓN DE LA RED ALCANTARILLADO DEL CORREGIMIENTO DE LAS MESAS, MUNICIPIO DE EL TABLON DE GOMEZ – DEPARTAMENTO DE NARIÑO. |  |  |  |  | Presupuesto de Obra
Item No.: | #REF! | #REF!
MATERIALES | [6 empty] | Unidad | #REF!
Descripción |  |  | Unidad | Cantidad | Valor Unitario |  | Valor Parcial
Cinta Teflón |  |  | #REF! | 1 | #REF! |  | #REF!
Valvula - Cheque cortina HICC Helbert 1 1/2" ; incluye accesorios |  |  | #REF! | 1 | #REF! |  | #REF!
Adaptador macho PVC de 1 1/2" |  |  | #REF! | 2 | #REF! |  | #REF!
|  |  | - |  | - |  | -
|  |  | - |  | - |  | -
|  |  | - |  | - |  | -
|  |  | - |  | - |  | -
|  |  | - |  | - |  | -
|  |  | - |  | - |  | -
|  |  | - |  | - |  | -
|  |  | - |  | - |  | -
|  |  | - |  | - |  | -
VALOR SUBTOTAL MATERIALES | [7 empty] | #REF!
EQUIPOS
Descripción |  |  | Rendimiento |  | Tárifa día/hora | Dedicación | Valor Parcial
Herramienta menor |  |  | 25 |  | 3710 | 100% | 148.4
[5 empty] | - |  | -
[5 empty] | - |  | -
[5 empty] | - |  | -
[5 empty] | - |  | -
[5 empty] | - |  | -
[5 empty] | - |  | -
VALOR SUBTOTAL EQUIPOS | [7 empty] | 148.4
TRANSPORTE
Descripción |  |  | Valor por viaje |  | Capacidad (M3 - TN) | Volumen/ Peso | Valor Parcial
| TRANSPORTES EXTERNOS | [6 empty] | 0
|  |  | - |  | - |  | -
|  |  | - |  | - |  | -
| TRANSPORTES INTERNOS |  |  |  | - |  | - | 0
|  |  | - |  | - |  | -
|  |  | - |  | - |  | -
|  |  | - |  | - |  | -
VALOR SUBTOTAL TRANSPORTE (trasiegos + transportes externos) | [7 empty] | 0
MANO DE OBRA
Cuadrilla |  |  | Valor cuadrilla |  | Rendimiento |  | Valor Parcial
Cuadrilla Hidraúlico y Sanitario |  |  | 209369.84 |  | 35 |  | 5982
|  |  | - |  |  |  | -
|  |  | - |  |  |  | -
|  |  | - |  |  |  | -
|  |  | - |  |  |  | -
VALOR SUBTOTAL MANO DE OBRA | [7 empty] | 5982
TOTAL VALOR MATERIALES, EQUIPO Y TRANSPORTE | [7 empty] | #REF!
TOTAL VALOR MANO DE OBRA | [7 empty] | 5982
TOTAL COSTO DIRECTO | [7 empty] | #REF!
A.I.U. |  |  | 30% |  | #REF!
VALOR TOTAL INCLUIDO A.I.U. | [6 empty] | #REF!

## 7,1,5,4 Registro 114 (hidden)
CONSORCIO INTEGRAL DE OBRAS | [6 empty] | MINISTERIO DE EDUCACIÓN NACIONAL |  | -
CORREGIMIENTO DE LAS MESAS-MUNICIPIO DETABLON DE GOMES (N)
Análisis de Precios Unitarios
OPTIMIZACIÓN Y AMPLIACIÓN DE LA RED ALCANTARILLADO DEL CORREGIMIENTO DE LAS MESAS, MUNICIPIO DE EL TABLON DE GOMEZ – DEPARTAMENTO DE NARIÑO. |  |  |  |  | Presupuesto de Obra
Item No.: | #REF! | #REF!
MATERIALES | [6 empty] | Unidad | #REF!
Descripción |  |  | Unidad | Cantidad | Valor Unitario |  | Valor Parcial
Registro de cortina R & w 1 1/4" italiano; incluye accesorios |  |  | #REF! | 1 | #REF! |  | #REF!
Teflon |  |  | #REF! | 0.03 | #REF! |  | #REF!
|  |  | - |  | - |  | -
|  |  | - |  | - |  | -
|  |  | - |  | - |  | -
|  |  | - |  | - |  | -
|  |  | - |  | - |  | -
|  |  | - |  | - |  | -
|  |  | - |  | - |  | -
|  |  | - |  | - |  | -
|  |  | - |  | - |  | -
|  |  | - |  | - |  | -
VALOR SUBTOTAL MATERIALES | [7 empty] | #REF!
EQUIPOS
Descripción |  |  | Rendimiento |  | Tárifa día/hora | Dedicación | Valor Parcial
Herramienta menor |  |  | 23 |  | 3710 | 100% | 161.3
[5 empty] | - |  | -
[5 empty] | - |  | -
[5 empty] | - |  | -
[5 empty] | - |  | -
[5 empty] | - |  | -
[5 empty] | - |  | -
VALOR SUBTOTAL EQUIPOS | [7 empty] | 161.3
TRANSPORTE
Descripción |  |  | Valor por viaje |  | Capacidad (M3 - TN) | Volumen/ Peso | Valor Parcial
| TRANSPORTES EXTERNOS | [6 empty] | 0
|  |  | - |  | - |  | -
|  |  | - |  | - |  | -
| TRANSPORTES INTERNOS |  |  |  | - |  | - | 0
|  |  | - |  | - |  | -
|  |  | - |  | - |  | -
|  |  | - |  | - |  | -
VALOR SUBTOTAL TRANSPORTE (trasiegos + transportes externos) | [7 empty] | 0
MANO DE OBRA
Cuadrilla |  |  | Valor cuadrilla |  | Rendimiento |  | Valor Parcial
Cuadrilla Hidraúlico y Sanitario |  |  | 209369.84 |  | 20 |  | 10468.49
|  |  | - |  |  |  | -
|  |  | - |  |  |  | -
|  |  | - |  |  |  | -
|  |  | - |  |  |  | -
VALOR SUBTOTAL MANO DE OBRA | [7 empty] | 10468.49
TOTAL VALOR MATERIALES, EQUIPO Y TRANSPORTE | [7 empty] | #REF!
TOTAL VALOR MANO DE OBRA | [7 empty] | 10468.49
TOTAL COSTO DIRECTO | [7 empty] | #REF!
A.I.U. |  |  | 30% |  | #REF!
VALOR TOTAL INCLUIDO A.I.U. | [6 empty] | #REF!

## 7,1,5,5 Registro 1 12 (hidden)
CONSORCIO INTEGRAL DE OBRAS | [6 empty] | MINISTERIO DE EDUCACIÓN NACIONAL |  | -
CORREGIMIENTO DE LAS MESAS-MUNICIPIO DETABLON DE GOMES (N)
Análisis de Precios Unitarios
OPTIMIZACIÓN Y AMPLIACIÓN DE LA RED ALCANTARILLADO DEL CORREGIMIENTO DE LAS MESAS, MUNICIPIO DE EL TABLON DE GOMEZ – DEPARTAMENTO DE NARIÑO. |  |  |  |  | Presupuesto de Obra
Item No.: | #REF! | #REF!
MATERIALES | [6 empty] | Unidad | #REF!
Descripción |  |  | Unidad | Cantidad | Valor Unitario |  | Valor Parcial
Registro de cortina R & W 1 1/2" italiano; inlcuye accesorios |  |  | #REF! | 1 | #REF! |  | #REF!
Teflon |  |  | #REF! | 0.03 | #REF! |  | #REF!
Adaptador macho PVC de 1 1/2" |  |  | #REF! | 2 | #REF! |  | #REF!
|  |  | - |  | - |  | -
|  |  | - |  | - |  | -
|  |  | - |  | - |  | -
|  |  | - |  | - |  | -
|  |  | - |  | - |  | -
|  |  | - |  | - |  | -
|  |  | - |  | - |  | -
|  |  | - |  | - |  | -
|  |  | - |  | - |  | -
VALOR SUBTOTAL MATERIALES | [7 empty] | #REF!
EQUIPOS
Descripción |  |  | Rendimiento |  | Tárifa día/hora | Dedicación | Valor Parcial
Herramienta menor |  |  | 23 |  | 3710 | 100% | 161.3
[5 empty] | - |  | -
[5 empty] | - |  | -
[5 empty] | - |  | -
[5 empty] | - |  | -
[5 empty] | - |  | -
[5 empty] | - |  | -
VALOR SUBTOTAL EQUIPOS | [7 empty] | 161.3
TRANSPORTE
Descripción |  |  | Valor por viaje |  | Capacidad (M3 - TN) | Volumen/ Peso | Valor Parcial
| TRANSPORTES EXTERNOS | [6 empty] | 0
|  |  | - |  | - |  | -
|  |  | - |  | - |  | -
| TRANSPORTES INTERNOS |  |  |  | - |  | - | 0
|  |  | - |  | - |  | -
|  |  | - |  | - |  | -
|  |  | - |  | - |  | -
VALOR SUBTOTAL TRANSPORTE (trasiegos + transportes externos) | [7 empty] | 0
MANO DE OBRA
Cuadrilla |  |  | Valor cuadrilla |  | Rendimiento |  | Valor Parcial
Cuadrilla Hidraúlico y Sanitario |  |  | 209369.84 |  | 20 |  | 10468.49
|  |  | - |  |  |  | -
|  |  | - |  |  |  | -
|  |  | - |  |  |  | -
|  |  | - |  |  |  | -
VALOR SUBTOTAL MANO DE OBRA | [7 empty] | 10468.49
TOTAL VALOR MATERIALES, EQUIPO Y TRANSPORTE | [7 empty] | #REF!
TOTAL VALOR MANO DE OBRA | [7 empty] | 10468.49
TOTAL COSTO DIRECTO | [7 empty] | #REF!
A.I.U. |  |  | 30% |  | #REF!
VALOR TOTAL INCLUIDO A.I.U. | [6 empty] | #REF!

## 7,1,5,6 Registro 2 (hidden)
CONSORCIO INTEGRAL DE OBRAS | [6 empty] | MINISTERIO DE EDUCACIÓN NACIONAL |  | -
CORREGIMIENTO DE LAS MESAS-MUNICIPIO DETABLON DE GOMES (N)
Análisis de Precios Unitarios
OPTIMIZACIÓN Y AMPLIACIÓN DE LA RED ALCANTARILLADO DEL CORREGIMIENTO DE LAS MESAS, MUNICIPIO DE EL TABLON DE GOMEZ – DEPARTAMENTO DE NARIÑO. |  |  |  |  | Presupuesto de Obra
Item No.: | #REF! | #REF!
MATERIALES | [6 empty] | Unidad | #REF!
Descripción |  |  | Unidad | Cantidad | Valor Unitario |  | Valor Parcial
Registro de cortina Roscado liviano Ref. 272 A Red & White 2"; incluye accesorios |  |  | #REF! | 1 | #REF! |  | #REF!
Teflon |  |  | #REF! | 0.03 | #REF! |  | #REF!
|  |  | - |  | - |  | -
|  |  | - |  | - |  | -
|  |  | - |  | - |  | -
|  |  | - |  | - |  | -
|  |  | - |  | - |  | -
|  |  | - |  | - |  | -
|  |  | - |  | - |  | -
|  |  | - |  | - |  | -
|  |  | - |  | - |  | -
|  |  | - |  | - |  | -
VALOR SUBTOTAL MATERIALES | [7 empty] | #REF!
EQUIPOS
Descripción |  |  | Rendimiento |  | Tárifa día/hora | Dedicación | Valor Parcial
Herramienta menor |  |  | 23 |  | 3710 | 100% | 161.3
[5 empty] | - |  | -
[5 empty] | - |  | -
[5 empty] | - |  | -
[5 empty] | - |  | -
[5 empty] | - |  | -
[5 empty] | - |  | -
VALOR SUBTOTAL EQUIPOS | [7 empty] | 161.3
TRANSPORTE
Descripción |  |  | Valor por viaje |  | Capacidad (M3 - TN) | Volumen/ Peso | Valor Parcial
| TRANSPORTES EXTERNOS | [6 empty] | 0
|  |  | - |  | - |  | -
|  |  | - |  | - |  | -
| TRANSPORTES INTERNOS |  |  |  | - |  | - | 0
|  |  | - |  | - |  | -
|  |  | - |  | - |  | -
|  |  | - |  | - |  | -
VALOR SUBTOTAL TRANSPORTE (trasiegos + transportes externos) | [7 empty] | 0
MANO DE OBRA
Cuadrilla |  |  | Valor cuadrilla |  | Rendimiento |  | Valor Parcial
Cuadrilla Hidraúlico y Sanitario |  |  | 209369.84 |  | 20 |  | 10468.49
|  |  | - |  |  |  | -
|  |  | - |  |  |  | -
|  |  | - |  |  |  | -
|  |  | - |  |  |  | -
VALOR SUBTOTAL MANO DE OBRA | [7 empty] | 10468.49
TOTAL VALOR MATERIALES, EQUIPO Y TRANSPORTE | [7 empty] | #REF!
TOTAL VALOR MANO DE OBRA | [7 empty] | 10468.49
TOTAL COSTO DIRECTO | [7 empty] | #REF!
A.I.U. |  |  | 30% |  | #REF!
VALOR TOTAL INCLUIDO A.I.U. | [6 empty] | #REF!

## 7,1,6,4 Acometida 1 14 (hidden)
CONSORCIO INTEGRAL DE OBRAS | [6 empty] | MINISTERIO DE EDUCACIÓN NACIONAL |  | -
CORREGIMIENTO DE LAS MESAS-MUNICIPIO DETABLON DE GOMES (N)
Análisis de Precios Unitarios
OPTIMIZACIÓN Y AMPLIACIÓN DE LA RED ALCANTARILLADO DEL CORREGIMIENTO DE LAS MESAS, MUNICIPIO DE EL TABLON DE GOMEZ – DEPARTAMENTO DE NARIÑO. |  |  |  |  | Presupuesto de Obra
Item No.: | #REF! | #REF!
MATERIALES | [6 empty] | Unidad | #REF!
Descripción |  |  | Unidad | Cantidad | Valor Unitario |  | Valor Parcial
Tubo pres/21 PVC 1 1/4 |  |  | #REF! | 1 | #REF! |  | #REF!
Soldadura PVC liquida 1/4 |  |  | #REF! | 0.0125 | #REF! |  | #REF!
Limpiador PVC 1/8 |  |  | #REF! | 0.01 | #REF! |  | #REF!
Unión PVC-P 1 1/4" |  |  | #REF! | 0.2 | #REF! |  | #REF!
|  |  | - |  | - |  | -
|  |  | - |  | - |  | -
|  |  | - |  | - |  | -
|  |  | - |  | - |  | -
|  |  | - |  | - |  | -
|  |  | - |  | - |  | -
|  |  | - |  | - |  | -
|  |  | - |  | - |  | -
VALOR SUBTOTAL MATERIALES | [7 empty] | #REF!
EQUIPOS
Descripción |  |  | Rendimiento |  | Tárifa día/hora | Dedicación | Valor Parcial
Herramienta menor |  |  | 24 |  | 3710 | 100% | 154.58
[5 empty] | - |  | -
[5 empty] | - |  | -
[5 empty] | - |  | -
[5 empty] | - |  | -
[5 empty] | - |  | -
[5 empty] | - |  | -
VALOR SUBTOTAL EQUIPOS | [7 empty] | 154.58
TRANSPORTE
Descripción |  |  | Valor por viaje |  | Capacidad (M3 - TN) | Volumen/ Peso | Valor Parcial
| TRANSPORTES EXTERNOS | [6 empty] | 0
|  |  | - |  | - |  | -
|  |  | - |  | - |  | -
| TRANSPORTES INTERNOS |  |  |  | - |  | - | 0
|  |  | - |  | - |  | -
|  |  | - |  | - |  | -
|  |  | - |  | - |  | -
VALOR SUBTOTAL TRANSPORTE (trasiegos + transportes externos) | [7 empty] | 0
MANO DE OBRA
Cuadrilla |  |  | Valor cuadrilla |  | Rendimiento |  | Valor Parcial
Cuadrilla Hidraúlico y Sanitario |  |  | 209369.84 |  | 73 |  | 2868.08
|  |  | - |  |  |  | -
|  |  | - |  |  |  | -
|  |  | - |  |  |  | -
|  |  | - |  |  |  | -
VALOR SUBTOTAL MANO DE OBRA | [7 empty] | 2868.08
TOTAL VALOR MATERIALES, EQUIPO Y TRANSPORTE | [7 empty] | #REF!
TOTAL VALOR MANO DE OBRA | [7 empty] | 2868.08
TOTAL COSTO DIRECTO | [7 empty] | #REF!
A.I.U. |  |  | 30% |  | #REF!
VALOR TOTAL INCLUIDO A.I.U. | [6 empty] | #REF!

## 7,1,6,6 Acometida 2 (hidden)
INGENIERO CIVIL HEBER EDUARDO YEPES VILLOTA | [6 empty] | MINISTERIO DE EDUCACIÓN NACIONAL |  | -
CORREGIMIENTO DE LAS MESAS-MUNICIPIO DETABLON DE GOMES (N)
Análisis de Precios Unitarios
OPTIMIZACIÓN Y AMPLIACIÓN DE LA RED ALCANTARILLADO DEL CORREGIMIENTO DE LAS MESAS, MUNICIPIO DE EL TABLON DE GOMEZ – DEPARTAMENTO DE NARIÑO. |  |  |  |  | Presupuesto de Obra
Item No.: | #REF! | #REF!
MATERIALES | [6 empty] | Unidad | #REF!
Descripción |  |  | Unidad | Cantidad | Valor Unitario |  | Valor Parcial
Tubo pres/21 PVC 2" |  |  | #REF! | 1 | #REF! |  | #REF!
Soldadura PVC liquida 1/4 |  |  | #REF! | 0.0125 | #REF! |  | #REF!
Limpiador PVC 1/8 |  |  | #REF! | 0.01 | #REF! |  | #REF!
Unión PVC-P 2 plg |  |  | #REF! | 0.2 | #REF! |  | #REF!
|  |  | - |  | - |  | -
|  |  | - |  | - |  | -
|  |  | - |  | - |  | -
|  |  | - |  | - |  | -
|  |  | - |  | - |  | -
|  |  | - |  | - |  | -
|  |  | - |  | - |  | -
|  |  | - |  | - |  | -
VALOR SUBTOTAL MATERIALES | [7 empty] | #REF!
EQUIPOS
Descripción |  |  | Rendimiento |  | Tárifa día/hora | Dedicación | Valor Parcial
Herramienta menor |  |  | 24 |  | 3710 | 100% | 154.58
[5 empty] | - |  | -
[5 empty] | - |  | -
[5 empty] | - |  | -
[5 empty] | - |  | -
[5 empty] | - |  | -
[5 empty] | - |  | -
VALOR SUBTOTAL EQUIPOS | [7 empty] | 154.58
TRANSPORTE
Descripción |  |  | Valor por viaje |  | Capacidad (M3 - TN) | Volumen/ Peso | Valor Parcial
| TRANSPORTES EXTERNOS | [6 empty] | 0
|  |  | - |  | - |  | -
|  |  | - |  | - |  | -
| TRANSPORTES INTERNOS |  |  |  | - |  | - | 0
|  |  | - |  | - |  | -
|  |  | - |  | - |  | -
|  |  | - |  | - |  | -
VALOR SUBTOTAL TRANSPORTE (trasiegos + transportes externos) | [7 empty] | 0
MANO DE OBRA
Cuadrilla |  |  | Valor cuadrilla |  | Rendimiento |  | Valor Parcial
Cuadrilla Hidraúlico y Sanitario |  |  | 209369.84 |  | 73 |  | 2868.08
|  |  | - |  |  |  | -
|  |  | - |  |  |  | -
|  |  | - |  |  |  | -
|  |  | - |  |  |  | -
VALOR SUBTOTAL MANO DE OBRA | [7 empty] | 2868.08
TOTAL VALOR MATERIALES, EQUIPO Y TRANSPORTE | [7 empty] | #REF!
TOTAL VALOR MANO DE OBRA | [7 empty] | 2868.08
TOTAL COSTO DIRECTO | [7 empty] | #REF!
A.I.U. |  |  | 30% |  | #REF!
VALOR TOTAL INCLUIDO A.I.U. | [6 empty] | #REF!

## 7,1,6,7 Tubo UZ 2" (hidden)
CONSORCIO INTEGRAL DE OBRAS | [6 empty] | MINISTERIO DE EDUCACIÓN NACIONAL |  | -
CORREGIMIENTO DE LAS MESAS-MUNICIPIO DETABLON DE GOMES (N)
Análisis de Precios Unitarios
OPTIMIZACIÓN Y AMPLIACIÓN DE LA RED ALCANTARILLADO DEL CORREGIMIENTO DE LAS MESAS, MUNICIPIO DE EL TABLON DE GOMEZ – DEPARTAMENTO DE NARIÑO. |  |  |  |  | Presupuesto de Obra
Item No.: | #REF! | #REF!
MATERIALES | [6 empty] | Unidad | #REF!
Descripción |  |  | Unidad | Cantidad | Valor Unitario |  | Valor Parcial
Tubo PVCP- RDE 21 2" UZ |  |  | #REF! | 1 | #REF! |  | #REF!
Arena de peña |  |  | #REF! | 0.08 | #REF! |  | #REF!
Cinta peligro |  |  | #REF! | 1 | #REF! |  | #REF!
Limpiador PVC 1/8 |  |  | #REF! | 0.01 | #REF! |  | #REF!
Soldadura PVC liquida 1/4 |  |  | #REF! | 0.01 | #REF! |  | #REF!
|  |  | - |  | - |  | -
|  |  | - |  | - |  | -
|  |  | - |  | - |  | -
|  |  | - |  | - |  | -
|  |  | - |  | - |  | -
|  |  | - |  | - |  | -
|  |  | - |  | - |  | -
VALOR SUBTOTAL MATERIALES | [7 empty] | #REF!
EQUIPOS
Descripción |  |  | Rendimiento |  | Tárifa día/hora | Dedicación | Valor Parcial
Herramienta menor |  |  | 25 |  | 3710 | 100% | 148.4
Canguro |  |  | 25 |  | 58300 | 10% | 233.2
[5 empty] | - |  | -
[5 empty] | - |  | -
[5 empty] | - |  | -
[5 empty] | - |  | -
[5 empty] | - |  | -
VALOR SUBTOTAL EQUIPOS | [7 empty] | 381.6
TRANSPORTE
Descripción |  |  | Valor por viaje |  | Capacidad (M3 - TN) | Volumen/ Peso | Valor Parcial
| TRANSPORTES EXTERNOS | [6 empty] | 0
|  |  | - |  | - |  | -
|  |  | - |  | - |  | -
| TRANSPORTES INTERNOS |  |  |  | - |  | - | 0
|  |  | - |  | - |  | -
|  |  | - |  | - |  | -
|  |  | - |  | - |  | -
VALOR SUBTOTAL TRANSPORTE (trasiegos + transportes externos) | [7 empty] | 0
MANO DE OBRA
Cuadrilla |  |  | Valor cuadrilla |  | Rendimiento |  | Valor Parcial
Cuadrilla Hidraúlico y Sanitario |  |  | 209369.84 |  | 25 |  | 8374.79
Excavaciones |  |  | 154270.22 |  | 40 |  | 3856.76
Rellenos de excavación |  |  | 51423.41 |  | 20 |  | 2571.17
|  |  | - |  |  |  | -
|  |  | - |  |  |  | -
VALOR SUBTOTAL MANO DE OBRA | [7 empty] | 14802.72
TOTAL VALOR MATERIALES, EQUIPO Y TRANSPORTE | [7 empty] | #REF!
TOTAL VALOR MANO DE OBRA | [7 empty] | 14802.72
TOTAL COSTO DIRECTO | [7 empty] | #REF!
A.I.U. |  |  | 30% |  | #REF!
VALOR TOTAL INCLUIDO A.I.U. | [6 empty] | #REF!

## 7,1,6,8 Acometida 1 12 (hidden)
CONSORCIO INTEGRAL DE OBRAS | [6 empty] | MINISTERIO DE EDUCACIÓN NACIONAL |  | -
CORREGIMIENTO DE LAS MESAS-MUNICIPIO DETABLON DE GOMES (N)
Análisis de Precios Unitarios
OPTIMIZACIÓN Y AMPLIACIÓN DE LA RED ALCANTARILLADO DEL CORREGIMIENTO DE LAS MESAS, MUNICIPIO DE EL TABLON DE GOMEZ – DEPARTAMENTO DE NARIÑO. |  |  |  |  | Presupuesto de Obra
Item No.: | #REF! | #REF!
MATERIALES | [6 empty] | Unidad | #REF!
Descripción |  |  | Unidad | Cantidad | Valor Unitario |  | Valor Parcial
Tubo PVCP- RDE 21 2 1/2" UZ |  |  | #REF! | 1 | #REF! |  | #REF!
Soldadura PVC liquida 1/4 |  |  | #REF! | 0.0125 | #REF! |  | #REF!
Limpiador PVC 1/8 |  |  | #REF! | 0.01 | #REF! |  | #REF!
Accesorio PVCP-RDE 2" UZ |  |  | #REF! | 0.3 | #REF! |  | #REF!
Arena de peña |  |  | #REF! | 0.08 | #REF! |  | #REF!
Cinta peligro |  |  | #REF! | 1 | #REF! |  | #REF!
|  |  | - |  | - |  | -
|  |  | - |  | - |  | -
|  |  | - |  | - |  | -
|  |  | - |  | - |  | -
|  |  | - |  | - |  | -
|  |  | - |  | - |  | -
VALOR SUBTOTAL MATERIALES | [7 empty] | #REF!
EQUIPOS
Descripción |  |  | Rendimiento |  | Tárifa día/hora | Dedicación | Valor Parcial
Herramienta menor |  |  | 24 |  | 3710 | 100% | 154.58
Canguro |  |  | 25 |  | 58300 | 10% | 233.2
[5 empty] | - |  | -
[5 empty] | - |  | -
[5 empty] | - |  | -
[5 empty] | - |  | -
[5 empty] | - |  | -
VALOR SUBTOTAL EQUIPOS | [7 empty] | 387.78
TRANSPORTE
Descripción |  |  | Valor por viaje |  | Capacidad (M3 - TN) | Volumen/ Peso | Valor Parcial
| TRANSPORTES EXTERNOS | [6 empty] | 0
|  |  | - |  | - |  | -
|  |  | - |  | - |  | -
| TRANSPORTES INTERNOS |  |  |  | - |  | - | 0
|  |  | - |  | - |  | -
|  |  | - |  | - |  | -
|  |  | - |  | - |  | -
VALOR SUBTOTAL TRANSPORTE (trasiegos + transportes externos) | [7 empty] | 0
MANO DE OBRA
Cuadrilla |  |  | Valor cuadrilla |  | Rendimiento |  | Valor Parcial
Cuadrilla Hidraúlico y Sanitario |  |  | 209369.84 |  | 73 |  | 2868.08
Excavaciones |  |  | 154270.22 |  | 40 |  | 3856.76
Rellenos de excavación |  |  | 51423.41 |  | 20 |  | 2571.17
|  |  | - |  |  |  | -
|  |  | - |  |  |  | -
VALOR SUBTOTAL MANO DE OBRA | [7 empty] | 9296.01
TOTAL VALOR MATERIALES, EQUIPO Y TRANSPORTE | [7 empty] | #REF!
TOTAL VALOR MANO DE OBRA | [7 empty] | 9296.01
TOTAL COSTO DIRECTO | [7 empty] | #REF!
A.I.U. |  |  | 30% |  | #REF!
VALOR TOTAL INCLUIDO A.I.U. | [6 empty] | #REF!

## 7,1,6,9 Tuberia UZ 3" (hidden)
CONSORCIO INTEGRAL DE OBRAS | [6 empty] | MINISTERIO DE EDUCACIÓN NACIONAL |  | -
CORREGIMIENTO DE LAS MESAS-MUNICIPIO DETABLON DE GOMES (N)
Análisis de Precios Unitarios
OPTIMIZACIÓN Y AMPLIACIÓN DE LA RED ALCANTARILLADO DEL CORREGIMIENTO DE LAS MESAS, MUNICIPIO DE EL TABLON DE GOMEZ – DEPARTAMENTO DE NARIÑO. |  |  |  |  | Presupuesto de Obra
Item No.: | #REF! | #REF!
MATERIALES | [6 empty] | Unidad | #REF!
Descripción |  |  | Unidad | Cantidad | Valor Unitario |  | Valor Parcial
Tubo PVCP- RDE 21 3" UZ |  |  | #REF! | 1 | #REF! |  | #REF!
Soldadura PVC liquida 1/4 |  |  | #REF! | 0.01 | #REF! |  | #REF!
Limpiador PVC 1/8 |  |  | #REF! | 0.01 | #REF! |  | #REF!
Arena de peña |  |  | #REF! | 0.08 | #REF! |  | #REF!
Cinta peligro |  |  | #REF! | 1 | #REF! |  | #REF!
|  |  | - |  | - |  | -
|  |  | - |  | - |  | -
|  |  | - |  | - |  | -
|  |  | - |  | - |  | -
|  |  | - |  | - |  | -
|  |  | - |  | - |  | -
|  |  | - |  | - |  | -
VALOR SUBTOTAL MATERIALES | [7 empty] | #REF!
EQUIPOS
Descripción |  |  | Rendimiento |  | Tárifa día/hora | Dedicación | Valor Parcial
Herramienta menor |  |  | 23 |  | 3710 | 100% | 161.3
[5 empty] | - |  | -
[5 empty] | - |  | -
[5 empty] | - |  | -
[5 empty] | - |  | -
[5 empty] | - |  | -
[5 empty] | - |  | -
VALOR SUBTOTAL EQUIPOS | [7 empty] | 161.3
TRANSPORTE
Descripción |  |  | Valor por viaje |  | Capacidad (M3 - TN) | Volumen/ Peso | Valor Parcial
| TRANSPORTES EXTERNOS | [6 empty] | 0
|  |  | - |  | - |  | -
|  |  | - |  | - |  | -
| TRANSPORTES INTERNOS |  |  |  | - |  | - | 0
|  |  | - |  | - |  | -
|  |  | - |  | - |  | -
|  |  | - |  | - |  | -
VALOR SUBTOTAL TRANSPORTE (trasiegos + transportes externos) | [7 empty] | 0
MANO DE OBRA
Cuadrilla |  |  | Valor cuadrilla |  | Rendimiento |  | Valor Parcial
Cuadrilla Hidraúlico y Sanitario |  |  | 209369.84 |  | 20 |  | 10468.49
Excavaciones |  |  | 154270.22 |  | 40 |  | 3856.76
Rellenos de excavación |  |  | 51423.41 |  | 20 |  | 2571.17
|  |  | - |  |  |  | -
|  |  | - |  |  |  | -
VALOR SUBTOTAL MANO DE OBRA | [7 empty] | 16896.42
TOTAL VALOR MATERIALES, EQUIPO Y TRANSPORTE | [7 empty] | #REF!
TOTAL VALOR MANO DE OBRA | [7 empty] | 16896.42
TOTAL COSTO DIRECTO | [7 empty] | #REF!
A.I.U. |  |  | 30% |  | #REF!
VALOR TOTAL INCLUIDO A.I.U. | [6 empty] | #REF!

## 7,1,6,10 Accesorio UZ 2" (hidden)
CONSORCIO INTEGRAL DE OBRAS | [6 empty] | MINISTERIO DE EDUCACIÓN NACIONAL |  | -
CORREGIMIENTO DE LAS MESAS-MUNICIPIO DETABLON DE GOMES (N)
Análisis de Precios Unitarios
OPTIMIZACIÓN Y AMPLIACIÓN DE LA RED ALCANTARILLADO DEL CORREGIMIENTO DE LAS MESAS, MUNICIPIO DE EL TABLON DE GOMEZ – DEPARTAMENTO DE NARIÑO. |  |  |  |  | Presupuesto de Obra
Item No.: | #REF! | #REF!
MATERIALES | [6 empty] | Unidad | #REF!
Descripción |  |  | Unidad | Cantidad | Valor Unitario |  | Valor Parcial
Accesorio PVCP-RDE 2" UZ |  |  | #REF! | 1 | #REF! |  | #REF!
Soldadura PVC liquida 1/4 |  |  | #REF! | 0.0125 | #REF! |  | #REF!
Limpiador PVC 1/8 |  |  | #REF! | 0.01 | #REF! |  | #REF!
Arena de peña |  |  | #REF! | 0.001 | #REF! |  | #REF!
Cinta peligro |  |  | #REF! | 0.5 | #REF! |  | #REF!
|  |  | - |  | - |  | -
|  |  | - |  | - |  | -
|  |  | - |  | - |  | -
|  |  | - |  | - |  | -
|  |  | - |  | - |  | -
|  |  | - |  | - |  | -
|  |  | - |  | - |  | -
VALOR SUBTOTAL MATERIALES | [7 empty] | #REF!
EQUIPOS
Descripción |  |  | Rendimiento |  | Tárifa día/hora | Dedicación | Valor Parcial
Herramienta menor |  |  | 24 |  | 3710 | 100% | 154.58
[5 empty] | - |  | -
[5 empty] | - |  | -
[5 empty] | - |  | -
[5 empty] | - |  | -
[5 empty] | - |  | -
[5 empty] | - |  | -
VALOR SUBTOTAL EQUIPOS | [7 empty] | 154.58
TRANSPORTE
Descripción |  |  | Valor por viaje |  | Capacidad (M3 - TN) | Volumen/ Peso | Valor Parcial
| TRANSPORTES EXTERNOS | [6 empty] | 0
|  |  | - |  | - |  | -
|  |  | - |  | - |  | -
| TRANSPORTES INTERNOS |  |  |  | - |  | - | 0
|  |  | - |  | - |  | -
|  |  | - |  | - |  | -
|  |  | - |  | - |  | -
VALOR SUBTOTAL TRANSPORTE (trasiegos + transportes externos) | [7 empty] | 0
MANO DE OBRA
Cuadrilla |  |  | Valor cuadrilla |  | Rendimiento |  | Valor Parcial
Cuadrilla Hidraúlico y Sanitario |  |  | 209369.84 |  | 73 |  | 2868.08
Excavaciones |  |  | 154270.22 |  | 100 |  | 1542.7
Rellenos de excavación |  |  | 51423.41 |  | 200 |  | 257.12
|  |  | - |  |  |  | -
|  |  | - |  |  |  | -
VALOR SUBTOTAL MANO DE OBRA | [7 empty] | 4667.9
TOTAL VALOR MATERIALES, EQUIPO Y TRANSPORTE | [7 empty] | #REF!
TOTAL VALOR MANO DE OBRA | [7 empty] | 4667.9
TOTAL COSTO DIRECTO | [7 empty] | #REF!
A.I.U. |  |  | 30% |  | #REF!
VALOR TOTAL INCLUIDO A.I.U. | [6 empty] | #REF!

## 7,1,6,11 Accesorio UZ 3" (hidden)
CONSORCIO INTEGRAL DE OBRAS | [6 empty] | MINISTERIO DE EDUCACIÓN NACIONAL |  | -
CORREGIMIENTO DE LAS MESAS-MUNICIPIO DETABLON DE GOMES (N)
Análisis de Precios Unitarios
OPTIMIZACIÓN Y AMPLIACIÓN DE LA RED ALCANTARILLADO DEL CORREGIMIENTO DE LAS MESAS, MUNICIPIO DE EL TABLON DE GOMEZ – DEPARTAMENTO DE NARIÑO. |  |  |  |  | Presupuesto de Obra
Item No.: | #REF! | #REF!
MATERIALES | [6 empty] | Unidad | #REF!
Descripción |  |  | Unidad | Cantidad | Valor Unitario |  | Valor Parcial
Accesorio PVCP-RDE 3" UZ |  |  | #REF! | 1 | #REF! |  | #REF!
Limpiador PVC 1/8 |  |  | #REF! | 0.01 | #REF! |  | #REF!
Soldadura PVC liquida 1/4 |  |  | #REF! | 0.01 | #REF! |  | #REF!
Arena de peña |  |  | #REF! | 0.01 | #REF! |  | #REF!
Cinta peligro |  |  | #REF! | 0.5 | #REF! |  | #REF!
|  |  | - |  | - |  | -
|  |  | - |  | - |  | -
|  |  | - |  | - |  | -
|  |  | - |  | - |  | -
|  |  | - |  | - |  | -
|  |  | - |  | - |  | -
|  |  | - |  | - |  | -
VALOR SUBTOTAL MATERIALES | [7 empty] | #REF!
EQUIPOS
Descripción |  |  | Rendimiento |  | Tárifa día/hora | Dedicación | Valor Parcial
Herramienta menor |  |  | 23 |  | 3710 | 100% | 161.3
[5 empty] | - |  | -
[5 empty] | - |  | -
[5 empty] | - |  | -
[5 empty] | - |  | -
[5 empty] | - |  | -
[5 empty] | - |  | -
VALOR SUBTOTAL EQUIPOS | [7 empty] | 161.3
TRANSPORTE
Descripción |  |  | Valor por viaje |  | Capacidad (M3 - TN) | Volumen/ Peso | Valor Parcial
| TRANSPORTES EXTERNOS | [6 empty] | 0
|  |  | - |  | - |  | -
|  |  | - |  | - |  | -
| TRANSPORTES INTERNOS |  |  |  | - |  | - | 0
|  |  | - |  | - |  | -
|  |  | - |  | - |  | -
|  |  | - |  | - |  | -
VALOR SUBTOTAL TRANSPORTE (trasiegos + transportes externos) | [7 empty] | 0
MANO DE OBRA
Cuadrilla |  |  | Valor cuadrilla |  | Rendimiento |  | Valor Parcial
Cuadrilla Hidraúlico y Sanitario |  |  | 209369.84 |  | 73 |  | 2868.08
Excavaciones |  |  | 154270.22 |  | 100 |  | 1542.7
Rellenos de excavación |  |  | 51423.41 |  | 200 |  | 257.12
|  |  | - |  |  |  | -
|  |  | - |  |  |  | -
VALOR SUBTOTAL MANO DE OBRA | [7 empty] | 4667.9
TOTAL VALOR MATERIALES, EQUIPO Y TRANSPORTE | [7 empty] | #REF!
TOTAL VALOR MANO DE OBRA | [7 empty] | 4667.9
TOTAL COSTO DIRECTO | [7 empty] | #REF!
A.I.U. |  |  | 30% |  | #REF!
VALOR TOTAL INCLUIDO A.I.U. | [6 empty] | #REF!

## 7,1,7,1 Tuberia H.G. 1.2" (hidden)
CONSORCIO INTEGRAL DE OBRAS | [6 empty] | MINISTERIO DE EDUCACIÓN NACIONAL |  | -
CORREGIMIENTO DE LAS MESAS-MUNICIPIO DETABLON DE GOMES (N)
Análisis de Precios Unitarios
OPTIMIZACIÓN Y AMPLIACIÓN DE LA RED ALCANTARILLADO DEL CORREGIMIENTO DE LAS MESAS, MUNICIPIO DE EL TABLON DE GOMEZ – DEPARTAMENTO DE NARIÑO. |  |  |  |  | Presupuesto de Obra
Item No.: | #REF! | #REF!
MATERIALES | [6 empty] | Unidad | #REF!
Descripción |  |  | Unidad | Cantidad | Valor Unitario |  | Valor Parcial
Tubo Galvanizado de 1/2" |  |  | #REF! | 1.05 | #REF! |  | #REF!
Cinta Teflón |  |  | #REF! | 0.2 | #REF! |  | #REF!
Codo H.G: 1/2" |  |  | #REF! | 0.01 | #REF! |  | #REF!
|  |  | - |  | - |  | -
|  |  | - |  | - |  | -
|  |  | - |  | - |  | -
|  |  | - |  | - |  | -
|  |  | - |  | - |  | -
|  |  | - |  | - |  | -
|  |  | - |  | - |  | -
|  |  | - |  | - |  | -
|  |  | - |  | - |  | -
VALOR SUBTOTAL MATERIALES | [7 empty] | #REF!
EQUIPOS
Descripción |  |  | Rendimiento |  | Tárifa día/hora | Dedicación | Valor Parcial
Herramienta menor |  |  | 25 |  | 3710 | 100% | 148.4
[5 empty] | - |  | -
[5 empty] | - |  | -
[5 empty] | - |  | -
[5 empty] | - |  | -
[5 empty] | - |  | -
[5 empty] | - |  | -
VALOR SUBTOTAL EQUIPOS | [7 empty] | 148.4
TRANSPORTE
Descripción |  |  | Valor por viaje |  | Capacidad (M3 - TN) | Volumen/ Peso | Valor Parcial
| TRANSPORTES EXTERNOS | [6 empty] | 0
|  |  | - |  | - |  | -
|  |  | - |  | - |  | -
| TRANSPORTES INTERNOS |  |  |  | - |  | - | 0
|  |  | - |  | - |  | -
|  |  | - |  | - |  | -
|  |  | - |  | - |  | -
VALOR SUBTOTAL TRANSPORTE (trasiegos + transportes externos) | [7 empty] | 0
MANO DE OBRA
Cuadrilla |  |  | Valor cuadrilla |  | Rendimiento |  | Valor Parcial
Cuadrilla Hidraúlico y Sanitario |  |  | 209369.84 |  | 38 |  | 5509.73
|  |  | - |  |  |  | -
|  |  | - |  |  |  | -
|  |  | - |  |  |  | -
|  |  | - |  |  |  | -
VALOR SUBTOTAL MANO DE OBRA | [7 empty] | 5509.73
TOTAL VALOR MATERIALES, EQUIPO Y TRANSPORTE | [7 empty] | #REF!
TOTAL VALOR MANO DE OBRA | [7 empty] | 5509.73
TOTAL COSTO DIRECTO | [7 empty] | #REF!
A.I.U. |  |  | 30% |  | #REF!
VALOR TOTAL INCLUIDO A.I.U. | [6 empty] | #REF!

## 7,1,7,2 Accesorio H.G.1.2" (hidden)
CONSORCIO INTEGRAL DE OBRAS | [6 empty] | MINISTERIO DE EDUCACIÓN NACIONAL |  | -
CORREGIMIENTO DE LAS MESAS-MUNICIPIO DETABLON DE GOMES (N)
Análisis de Precios Unitarios
OPTIMIZACIÓN Y AMPLIACIÓN DE LA RED ALCANTARILLADO DEL CORREGIMIENTO DE LAS MESAS, MUNICIPIO DE EL TABLON DE GOMEZ – DEPARTAMENTO DE NARIÑO. |  |  |  |  | Presupuesto de Obra
Item No.: | #REF! | #REF!
MATERIALES | [6 empty] | Unidad | #REF!
Descripción |  |  | Unidad | Cantidad | Valor Unitario |  | Valor Parcial
Cinta Teflón |  |  | #REF! | 1 | #REF! |  | #REF!
Soldadura PVC liquida 1/4 |  |  | #REF! | 0.0125 | #REF! |  | #REF!
Codo PVC-P 1/2" |  |  | #REF! | 1 | #REF! |  | #REF!
|  |  | - |  | - |  | -
|  |  | - |  | - |  | -
|  |  | - |  | - |  | -
|  |  | - |  | - |  | -
|  |  | - |  | - |  | -
|  |  | - |  | - |  | -
|  |  | - |  | - |  | -
|  |  | - |  | - |  | -
|  |  | - |  | - |  | -
VALOR SUBTOTAL MATERIALES | [7 empty] | #REF!
EQUIPOS
Descripción |  |  | Rendimiento |  | Tárifa día/hora | Dedicación | Valor Parcial
Herramienta menor |  |  | 25 |  | 3710 | 100% | 148.4
[5 empty] | - |  | -
[5 empty] | - |  | -
[5 empty] | - |  | -
[5 empty] | - |  | -
[5 empty] | - |  | -
[5 empty] | - |  | -
VALOR SUBTOTAL EQUIPOS | [7 empty] | 148.4
TRANSPORTE
Descripción |  |  | Valor por viaje |  | Capacidad (M3 - TN) | Volumen/ Peso | Valor Parcial
| TRANSPORTES EXTERNOS | [6 empty] | 0
|  |  | - |  | - |  | -
|  |  | - |  | - |  | -
| TRANSPORTES INTERNOS |  |  |  | - |  | - | 0
|  |  | - |  | - |  | -
|  |  | - |  | - |  | -
|  |  | - |  | - |  | -
VALOR SUBTOTAL TRANSPORTE (trasiegos + transportes externos) | [7 empty] | 0
MANO DE OBRA
Cuadrilla |  |  | Valor cuadrilla |  | Rendimiento |  | Valor Parcial
Cuadrilla Hidraúlico y Sanitario |  |  | 209369.84 |  | 500 |  | 418.74
|  |  | - |  |  |  | -
|  |  | - |  |  |  | -
|  |  | - |  |  |  | -
|  |  | - |  |  |  | -
VALOR SUBTOTAL MANO DE OBRA | [7 empty] | 418.74
TOTAL VALOR MATERIALES, EQUIPO Y TRANSPORTE | [7 empty] | #REF!
TOTAL VALOR MANO DE OBRA | [7 empty] | 418.74
TOTAL COSTO DIRECTO | [7 empty] | #REF!
A.I.U. |  |  | 30% |  | #REF!
VALOR TOTAL INCLUIDO A.I.U. | [6 empty] | #REF!

## 7,1,7,3 Registro Corte 1.2" (hidden)
CONSORCIO INTEGRAL DE OBRAS | [6 empty] | MINISTERIO DE EDUCACIÓN NACIONAL |  | -
CORREGIMIENTO DE LAS MESAS-MUNICIPIO DETABLON DE GOMES (N)
Análisis de Precios Unitarios
OPTIMIZACIÓN Y AMPLIACIÓN DE LA RED ALCANTARILLADO DEL CORREGIMIENTO DE LAS MESAS, MUNICIPIO DE EL TABLON DE GOMEZ – DEPARTAMENTO DE NARIÑO. |  |  |  |  | Presupuesto de Obra
Item No.: | #REF! | #REF!
MATERIALES | [6 empty] | Unidad | #REF!
Descripción |  |  | Unidad | Cantidad | Valor Unitario |  | Valor Parcial
Registro de corte de 1/2" |  |  | #REF! | 1 | #REF! |  | #REF!
Teflon |  |  | #REF! | 0.0125 | #REF! |  | #REF!
Adaptador macho PVC de 1/2" |  |  | #REF! | 2 | #REF! |  | #REF!
|  |  | - |  | - |  | -
|  |  | - |  | - |  | -
|  |  | - |  | - |  | -
|  |  | - |  | - |  | -
|  |  | - |  | - |  | -
|  |  | - |  | - |  | -
|  |  | - |  | - |  | -
|  |  | - |  | - |  | -
|  |  | - |  | - |  | -
VALOR SUBTOTAL MATERIALES | [7 empty] | #REF!
EQUIPOS
Descripción |  |  | Rendimiento |  | Tárifa día/hora | Dedicación | Valor Parcial
Herramienta menor |  |  | 24 |  | 3710 | 100% | 154.58
[5 empty] | - |  | -
[5 empty] | - |  | -
[5 empty] | - |  | -
[5 empty] | - |  | -
[5 empty] | - |  | -
[5 empty] | - |  | -
VALOR SUBTOTAL EQUIPOS | [7 empty] | 154.58
TRANSPORTE
Descripción |  |  | Valor por viaje |  | Capacidad (M3 - TN) | Volumen/ Peso | Valor Parcial
| TRANSPORTES EXTERNOS | [6 empty] | 0
|  |  | - |  | - |  | -
|  |  | - |  | - |  | -
| TRANSPORTES INTERNOS |  |  |  | - |  | - | 0
|  |  | - |  | - |  | -
|  |  | - |  | - |  | -
|  |  | - |  | - |  | -
VALOR SUBTOTAL TRANSPORTE (trasiegos + transportes externos) | [7 empty] | 0
MANO DE OBRA
Cuadrilla |  |  | Valor cuadrilla |  | Rendimiento |  | Valor Parcial
Cuadrilla Hidraúlico y Sanitario |  |  | 209369.84 |  | 30 |  | 6978.99
|  |  | - |  |  |  | -
|  |  | - |  |  |  | -
|  |  | - |  |  |  | -
|  |  | - |  |  |  | -
VALOR SUBTOTAL MANO DE OBRA | [7 empty] | 6978.99
TOTAL VALOR MATERIALES, EQUIPO Y TRANSPORTE | [7 empty] | #REF!
TOTAL VALOR MANO DE OBRA | [7 empty] | 6978.99
TOTAL COSTO DIRECTO | [7 empty] | #REF!
A.I.U. |  |  | 30% |  | #REF!
VALOR TOTAL INCLUIDO A.I.U. | [6 empty] | #REF!

## 7,1,7,4 Registro 1.2" (hidden)
CONSORCIO INTEGRAL DE OBRAS | [6 empty] | MINISTERIO DE EDUCACIÓN NACIONAL |  | -
CORREGIMIENTO DE LAS MESAS-MUNICIPIO DETABLON DE GOMES (N)
Análisis de Precios Unitarios
OPTIMIZACIÓN Y AMPLIACIÓN DE LA RED ALCANTARILLADO DEL CORREGIMIENTO DE LAS MESAS, MUNICIPIO DE EL TABLON DE GOMEZ – DEPARTAMENTO DE NARIÑO. |  |  |  |  | Presupuesto de Obra
Item No.: | #REF! | #REF!
MATERIALES | [6 empty] | Unidad | #REF!
Descripción |  |  | Unidad | Cantidad | Valor Unitario |  | Valor Parcial
Registro de cortina 1/2 R & W italiano ; incluye accesorios |  |  | #REF! | 1 | #REF! |  | #REF!
Teflon |  |  | #REF! | 0.0125 | #REF! |  | #REF!
Adaptador macho PVC de 1/2" |  |  | #REF! | 2 | #REF! |  | #REF!
|  |  | - |  | - |  | -
|  |  | - |  | - |  | -
|  |  | - |  | - |  | -
|  |  | - |  | - |  | -
|  |  | - |  | - |  | -
|  |  | - |  | - |  | -
|  |  | - |  | - |  | -
|  |  | - |  | - |  | -
|  |  | - |  | - |  | -
VALOR SUBTOTAL MATERIALES | [7 empty] | #REF!
EQUIPOS
Descripción |  |  | Rendimiento |  | Tárifa día/hora | Dedicación | Valor Parcial
Herramienta menor |  |  | 24 |  | 3710 | 100% | 154.58
[5 empty] | - |  | -
[5 empty] | - |  | -
[5 empty] | - |  | -
[5 empty] | - |  | -
[5 empty] | - |  | -
[5 empty] | - |  | -
VALOR SUBTOTAL EQUIPOS | [7 empty] | 154.58
TRANSPORTE
Descripción |  |  | Valor por viaje |  | Capacidad (M3 - TN) | Volumen/ Peso | Valor Parcial
| TRANSPORTES EXTERNOS | [6 empty] | 0
|  |  | - |  | - |  | -
|  |  | - |  | - |  | -
| TRANSPORTES INTERNOS |  |  |  | - |  | - | 0
|  |  | - |  | - |  | -
|  |  | - |  | - |  | -
|  |  | - |  | - |  | -
VALOR SUBTOTAL TRANSPORTE (trasiegos + transportes externos) | [7 empty] | 0
MANO DE OBRA
Cuadrilla |  |  | Valor cuadrilla |  | Rendimiento |  | Valor Parcial
Cuadrilla Hidraúlico y Sanitario |  |  | 209369.84 |  | 28 |  | 7477.49
|  |  | - |  |  |  | -
|  |  | - |  |  |  | -
|  |  | - |  |  |  | -
|  |  | - |  |  |  | -
VALOR SUBTOTAL MANO DE OBRA | [7 empty] | 7477.49
TOTAL VALOR MATERIALES, EQUIPO Y TRANSPORTE | [7 empty] | #REF!
TOTAL VALOR MANO DE OBRA | [7 empty] | 7477.49
TOTAL COSTO DIRECTO | [7 empty] | #REF!
A.I.U. |  |  | 30% |  | #REF!
VALOR TOTAL INCLUIDO A.I.U. | [6 empty] | #REF!

## 7,1,7,5 Caja para medidor (hidden)
CONSORCIO INTEGRAL DE OBRAS | [6 empty] | MINISTERIO DE EDUCACIÓN NACIONAL |  | -
CORREGIMIENTO DE LAS MESAS-MUNICIPIO DETABLON DE GOMES (N)
Análisis de Precios Unitarios
OPTIMIZACIÓN Y AMPLIACIÓN DE LA RED ALCANTARILLADO DEL CORREGIMIENTO DE LAS MESAS, MUNICIPIO DE EL TABLON DE GOMEZ – DEPARTAMENTO DE NARIÑO. |  |  |  |  | Presupuesto de Obra
Item No.: | #REF! | #REF!
MATERIALES | [6 empty] | Unidad | #REF!
Descripción |  |  | Unidad | Cantidad | Valor Unitario |  | Valor Parcial
Caja de un medidor Agua |  |  | #REF! | 1 | #REF! |  | #REF!
Mortero 1:4 |  |  | #REF! | 0.0125 | #REF! |  | #REF!
|  |  | - |  | - |  | -
|  |  | - |  | - |  | -
|  |  | - |  | - |  | -
|  |  | - |  | - |  | -
|  |  | - |  | - |  | -
|  |  | - |  | - |  | -
|  |  | - |  | - |  | -
|  |  | - |  | - |  | -
|  |  | - |  | - |  | -
|  |  | - |  | - |  | -
VALOR SUBTOTAL MATERIALES | [7 empty] | #REF!
EQUIPOS
Descripción |  |  | Rendimiento |  | Tárifa día/hora | Dedicación | Valor Parcial
Herramienta menor |  |  | 24 |  | 3710 | 100% | 154.58
[5 empty] | - |  | -
[5 empty] | - |  | -
[5 empty] | - |  | -
[5 empty] | - |  | -
[5 empty] | - |  | -
[5 empty] | - |  | -
VALOR SUBTOTAL EQUIPOS | [7 empty] | 154.58
TRANSPORTE
Descripción |  |  | Valor por viaje |  | Capacidad (M3 - TN) | Volumen/ Peso | Valor Parcial
| TRANSPORTES EXTERNOS | [6 empty] | 0
|  |  | - |  | - |  | -
|  |  | - |  | - |  | -
| TRANSPORTES INTERNOS |  |  |  | - |  | - | 0
|  |  | - |  | - |  | -
|  |  | - |  | - |  | -
|  |  | - |  | - |  | -
VALOR SUBTOTAL TRANSPORTE (trasiegos + transportes externos) | [7 empty] | 0
MANO DE OBRA
Cuadrilla |  |  | Valor cuadrilla |  | Rendimiento |  | Valor Parcial
Albañilería |  |  | 329249.03 |  | 18 |  | 18291.61
|  |  | - |  |  |  | -
|  |  | - |  |  |  | -
|  |  | - |  |  |  | -
|  |  | - |  |  |  | -
VALOR SUBTOTAL MANO DE OBRA | [7 empty] | 18291.61
TOTAL VALOR MATERIALES, EQUIPO Y TRANSPORTE | [7 empty] | #REF!
TOTAL VALOR MANO DE OBRA | [7 empty] | 18291.61
TOTAL COSTO DIRECTO | [7 empty] | #REF!
A.I.U. |  |  | 30% |  | #REF!
VALOR TOTAL INCLUIDO A.I.U. | [6 empty] | #REF!

## 7,1,8,2 Punto Agua Fria 1 1.2" (hidden)
CONSORCIO INTEGRAL DE OBRAS | [6 empty] | MINISTERIO DE EDUCACIÓN NACIONAL |  | -
CORREGIMIENTO DE LAS MESAS-MUNICIPIO DETABLON DE GOMES (N)
Análisis de Precios Unitarios
OPTIMIZACIÓN Y AMPLIACIÓN DE LA RED ALCANTARILLADO DEL CORREGIMIENTO DE LAS MESAS, MUNICIPIO DE EL TABLON DE GOMEZ – DEPARTAMENTO DE NARIÑO. |  |  |  |  | Presupuesto de Obra
Item No.: | #REF! | #REF!
MATERIALES | [6 empty] | Unidad | #REF!
Descripción |  |  | Unidad | Cantidad | Valor Unitario |  | Valor Parcial
Tubo pres/21 PVC 1 1/2" |  |  | #REF! | 1.5 | #REF! |  | #REF!
Unión PVC-P 1 1/2" |  |  | #REF! | 1 | #REF! |  | #REF!
Codo 90º Pres.PVC 1 1/2" |  |  | #REF! | 2 | #REF! |  | #REF!
Adaptador macho PVC de 1 1/2" |  |  | #REF! | 1 | #REF! |  | #REF!
Tee 1 1/2" PVC - Presión |  |  | #REF! | 1 | #REF! |  | #REF!
Universal en PVC 1 1/2" |  |  | #REF! | 1 | #REF! |  | #REF!
Codo H.G: 1. 1/2" |  |  | #REF! | 1 | #REF! |  | #REF!
Soldadura PVC liquida 1/4 |  |  | #REF! | 0.15 | #REF! |  | #REF!
Limpiador PVC 1/8 |  |  | #REF! | 0.15 | #REF! |  | #REF!
Cinta Teflón |  |  | #REF! | 0.2 | #REF! |  | #REF!
|  |  | - |  | - |  | -
|  |  | - |  | - |  | -
VALOR SUBTOTAL MATERIALES | [7 empty] | #REF!
EQUIPOS
Descripción |  |  | Rendimiento |  | Tárifa día/hora | Dedicación | Valor Parcial
Herramienta menor |  |  | 1 |  | 3710 | 100% | 3710
[5 empty] | - |  | -
[5 empty] | - |  | -
[5 empty] | - |  | -
[5 empty] | - |  | -
[5 empty] | - |  | -
-
VALOR SUBTOTAL EQUIPOS | [7 empty] | 3710
TRANSPORTE
Descripción |  |  | Rendimiento |  | Tárifa día/hora | Dedicación | Valor Parcial
| TRANSPORTES EXTERNOS | [6 empty] | 0
|  |  | - |  | - |  | -
|  |  | - |  | - |  | -
|  |  | - |  | - |  | -
| TRANSPORTES INTERNOS | [6 empty] | 0
|  |  | - |  | - |  | -
|  |  | - |  | - |  | -
VALOR SUBTOTAL TRANSPORTE (trasiegos + transportes externos) | [7 empty] | 0
MANO DE OBRA
Cuadrilla |  |  | Valor cuadrilla |  | Rendimiento |  | Valor Parcial
Cuadrilla Hidraúlico y Sanitario |  |  | 209369.84 |  | 8 |  | 26171.23
|  |  | - |  |  |  | -
|  |  | - |  |  |  | -
|  |  | - |  |  |  | -
|  |  | - |  |  |  | -
VALOR SUBTOTAL MANO DE OBRA | [7 empty] | 26171.23
TOTAL VALOR MATERIALES, EQUIPO Y TRANSPORTE | [7 empty] | #REF!
TOTAL VALOR MANO DE OBRA | [7 empty] | 26171.23
TOTAL COSTO DIRECTO | [7 empty] | #REF!
A.I.U. |  |  | 30% |  | #REF!
VALOR TOTAL INCLUIDO A.I.U. | [6 empty] | #REF!

## 7,1,8,3 P Agua Fria Sanitarios (hidden)
CONSORCIO INTEGRAL DE OBRAS | [6 empty] | MINISTERIO DE EDUCACIÓN NACIONAL |  | -
CORREGIMIENTO DE LAS MESAS-MUNICIPIO DETABLON DE GOMES (N)
Análisis de Precios Unitarios
OPTIMIZACIÓN Y AMPLIACIÓN DE LA RED ALCANTARILLADO DEL CORREGIMIENTO DE LAS MESAS, MUNICIPIO DE EL TABLON DE GOMEZ – DEPARTAMENTO DE NARIÑO. |  |  |  |  | Presupuesto de Obra
Item No.: | #REF! | #REF!
MATERIALES | [6 empty] | Unidad | #REF!
Descripción |  |  | Unidad | Cantidad | Valor Unitario |  | Valor Parcial
Tubo pres/11 PVC 3/4" |  |  | #REF! | 1.5 | #REF! |  | #REF!
Tubo pres/9 PVC 1/2" |  |  | #REF! | 2.5 | #REF! |  | #REF!
Codo PVC-P 3/4" |  |  | #REF! | 2 | #REF! |  | #REF!
Adaptador macho PVC de 1/2" |  |  | #REF! | 1 | #REF! |  | #REF!
Tee PVC-P 3/4" x 1/2" |  |  | #REF! | 1 | #REF! |  | #REF!
Tee 1/2" PVC - Presión |  |  | #REF! | 1 | #REF! |  | #REF!
Niple H.G. 1/2 " x 0,20 m |  |  | #REF! | 1 | #REF! |  | #REF!
Codo H.G: 1/2" |  |  | #REF! | 1 | #REF! |  | #REF!
Niple H.G. 1/2 " x 0,10 m |  |  | #REF! | 1 | #REF! |  | #REF!
Tapon PVC-P 1/2" |  |  | #REF! | 1 | #REF! |  | #REF!
Codo PVC-P 1/2" |  |  | #REF! | 1 | #REF! |  | #REF!
Soldadura PVC liquida 1/4 |  |  | #REF! | 0.15 | #REF! |  | #REF!
Limpiador PVC 1/8 |  |  | #REF! | 0.15 | #REF! |  | #REF!
VALOR SUBTOTAL MATERIALES | [7 empty] | #REF!
EQUIPOS
Descripción |  |  | Rendimiento |  | Tárifa día/hora | Dedicación | Valor Parcial
Herramienta menor |  |  | 1 |  | 3710 | 100% | 3710
[5 empty] | - |  | -
[5 empty] | - |  | -
[5 empty] | - |  | -
[5 empty] | - |  | -
[5 empty] | - |  | -
-
VALOR SUBTOTAL EQUIPOS | [7 empty] | 3710
TRANSPORTE
Descripción |  |  | Rendimiento |  | Tárifa día/hora | Dedicación | Valor Parcial
| TRANSPORTES EXTERNOS | [6 empty] | 0
|  |  | - |  | - |  | -
|  |  | - |  | - |  | -
|  |  | - |  | - |  | -
| TRANSPORTES INTERNOS | [6 empty] | 0
|  |  | - |  | - |  | -
|  |  | - |  | - |  | -
VALOR SUBTOTAL TRANSPORTE (trasiegos + transportes externos) | [7 empty] | 0
MANO DE OBRA
Cuadrilla |  |  | Valor cuadrilla |  | Rendimiento |  | Valor Parcial
Cuadrilla Hidraúlico y Sanitario |  |  | 209369.84 |  | 9 |  | 23263.32
|  |  | - |  |  |  | -
|  |  | - |  |  |  | -
|  |  | - |  |  |  | -
|  |  | - |  |  |  | -
VALOR SUBTOTAL MANO DE OBRA | [7 empty] | 23263.32
TOTAL VALOR MATERIALES, EQUIPO Y TRANSPORTE | [7 empty] | #REF!
TOTAL VALOR MANO DE OBRA | [7 empty] | 23263.32
TOTAL COSTO DIRECTO | [7 empty] | #REF!
A.I.U. |  |  | 30% |  | #REF!
VALOR TOTAL INCLUIDO A.I.U. | [6 empty] | #REF!

## 7,1,8,4 P Agua Fria Orinales (hidden)
CONSORCIO INTEGRAL DE OBRAS | [6 empty] | MINISTERIO DE EDUCACIÓN NACIONAL |  | -
CORREGIMIENTO DE LAS MESAS-MUNICIPIO DETABLON DE GOMES (N)
Análisis de Precios Unitarios
OPTIMIZACIÓN Y AMPLIACIÓN DE LA RED ALCANTARILLADO DEL CORREGIMIENTO DE LAS MESAS, MUNICIPIO DE EL TABLON DE GOMEZ – DEPARTAMENTO DE NARIÑO. |  |  |  |  | Presupuesto de Obra
Item No.: | #REF! | #REF!
MATERIALES | [6 empty] | Unidad | #REF!
Descripción |  |  | Unidad | Cantidad | Valor Unitario |  | Valor Parcial
Tubo pres/11 PVC 3/4" |  |  | #REF! | 1.5 | #REF! |  | #REF!
Tubo pres/9 PVC 1/2" |  |  | #REF! | 2.5 | #REF! |  | #REF!
Codo PVC-P 3/4" |  |  | #REF! | 2 | #REF! |  | #REF!
Codo PVC-P 1/2" |  |  | #REF! | 1 | #REF! |  | #REF!
Adaptador macho PVC de 1/2" |  |  | #REF! | 1 | #REF! |  | #REF!
Tee PVC-P 3/4" x 1/2" |  |  | #REF! | 1 | #REF! |  | #REF!
Tee 1/2" PVC - Presión |  |  | #REF! | 1 | #REF! |  | #REF!
Niple H.G. 1/2 " x 0,20 m |  |  | #REF! | 1 | #REF! |  | #REF!
Codo H.G: 1/2" |  |  | #REF! | 1 | #REF! |  | #REF!
Niple H.G. 1/2 " x 0,10 m |  |  | #REF! | 1 | #REF! |  | #REF!
Tapon PVC-P 1/2" |  |  | #REF! | 1 | #REF! |  | #REF!
Soldadura PVC liquida 1/4 |  |  | #REF! | 0.15 | #REF! |  | #REF!
Limpiador PVC 1/8 |  |  | #REF! | 0.15 | #REF! |  | #REF!
VALOR SUBTOTAL MATERIALES | [7 empty] | #REF!
EQUIPOS
Descripción |  |  | Rendimiento |  | Tárifa día/hora | Dedicación | Valor Parcial
Herramienta menor |  |  | 1 |  | 3710 | 100% | 3710
[5 empty] | - |  | -
[5 empty] | - |  | -
[5 empty] | - |  | -
[5 empty] | - |  | -
[5 empty] | - |  | -
-
VALOR SUBTOTAL EQUIPOS | [7 empty] | 3710
TRANSPORTE
Descripción |  |  | Valor por viaje |  | Capacidad (M3 - TN) | Volumen/ Peso | Valor Parcial
| TRANSPORTES EXTERNOS | [6 empty] | 0
|  |  | - |  | - |  | -
|  |  | - |  | - |  | -
|  |  | - |  | - |  | -
| TRANSPORTES INTERNOS | [6 empty] | 0
|  |  | - |  | - |  | -
|  |  | - |  | - |  | -
VALOR SUBTOTAL TRANSPORTE (trasiegos + transportes externos) | [7 empty] | 0
MANO DE OBRA
Cuadrilla |  |  | Valor cuadrilla |  | Rendimiento |  | Valor Parcial
Cuadrilla Hidraúlico y Sanitario |  |  | 209369.84 |  | 9 |  | 23263.32
|  |  | - |  |  |  | -
|  |  | - |  |  |  | -
|  |  | - |  |  |  | -
|  |  | - |  |  |  | -
VALOR SUBTOTAL MANO DE OBRA | [7 empty] | 23263.32
TOTAL VALOR MATERIALES, EQUIPO Y TRANSPORTE | [7 empty] | #REF!
TOTAL VALOR MANO DE OBRA | [7 empty] | 23263.32
TOTAL COSTO DIRECTO | [7 empty] | #REF!
A.I.U. |  |  | 30% |  | #REF!
VALOR TOTAL INCLUIDO A.I.U. | [6 empty] | #REF!

## 7,1,8,5 P Agua Fria pocetas lab (hidden)
CONSORCIO INTEGRAL DE OBRAS | [6 empty] | MINISTERIO DE EDUCACIÓN NACIONAL |  | -
CORREGIMIENTO DE LAS MESAS-MUNICIPIO DETABLON DE GOMES (N)
Análisis de Precios Unitarios
OPTIMIZACIÓN Y AMPLIACIÓN DE LA RED ALCANTARILLADO DEL CORREGIMIENTO DE LAS MESAS, MUNICIPIO DE EL TABLON DE GOMEZ – DEPARTAMENTO DE NARIÑO. |  |  |  |  | Presupuesto de Obra
Item No.: | #REF! | #REF!
MATERIALES | [6 empty] | Unidad | #REF!
Descripción |  |  | Unidad | Cantidad | Valor Unitario |  | Valor Parcial
|  |  | - |  | - |  | -
Tubo pres/9 PVC 1/2" |  |  | #REF! | 2.5 | #REF! |  | #REF!
Tee 1/2" PVC - Presión |  |  | #REF! | 1 | #REF! |  | #REF!
Codo PVC-P 1/2" |  |  | #REF! | 1 | #REF! |  | #REF!
Adaptador macho PVC de 1/2" |  |  | #REF! | 1 | #REF! |  | #REF!
Tapon PVC-P 1/2" |  |  | #REF! | 1 | #REF! |  | #REF!
Tee 1/2" PVC - Presión |  |  | #REF! | 1 | #REF! |  | #REF!
Soldadura PVC liquida 1/4 |  |  | #REF! | 0.15 | #REF! |  | #REF!
Limpiador PVC 1/8 |  |  | #REF! | 0.15 | #REF! |  | #REF!
|  |  | - |  | - |  | -
|  |  | - |  | - |  | -
|  |  | - |  | - |  | -
|  |  | - |  | - |  | -
VALOR SUBTOTAL MATERIALES | [7 empty] | #REF!
EQUIPOS
Descripción |  |  | Rendimiento |  | Tárifa día/hora | Dedicación | Valor Parcial
Herramienta menor |  |  | 1 |  | 3710 | 100% | 3710
[5 empty] | - |  | -
[5 empty] | - |  | -
[5 empty] | - |  | -
[5 empty] | - |  | -
[5 empty] | - |  | -
-
VALOR SUBTOTAL EQUIPOS | [7 empty] | 3710
TRANSPORTE
Descripción |  |  | Valor por viaje |  | Capacidad (M3 - TN) | Volumen/ Peso | Valor Parcial
| TRANSPORTES EXTERNOS | [6 empty] | 0
|  |  | - |  | - |  | -
|  |  | - |  | - |  | -
| TRANSPORTES INTERNOS | [6 empty] | 0
|  |  | - |  | - |  | -
|  |  | - |  | - |  | -
|  |  | - |  | - |  | -
VALOR SUBTOTAL TRANSPORTE (trasiegos + transportes externos) | [7 empty] | 0
MANO DE OBRA
Cuadrilla |  |  | Valor cuadrilla |  | Rendimiento |  | Valor Parcial
Cuadrilla Hidraúlico y Sanitario |  |  | 209369.84 |  | 9 |  | 23263.32
|  |  | - |  |  |  | -
|  |  | - |  |  |  | -
|  |  | - |  |  |  | -
|  |  | - |  |  |  | -
VALOR SUBTOTAL MANO DE OBRA | [7 empty] | 23263.32
TOTAL VALOR MATERIALES, EQUIPO Y TRANSPORTE | [7 empty] | #REF!
TOTAL VALOR MANO DE OBRA | [7 empty] | 23263.32
TOTAL COSTO DIRECTO | [7 empty] | #REF!
A.I.U. |  |  | 30% |  | #REF!
VALOR TOTAL INCLUIDO A.I.U. | [6 empty] | #REF!

## 7,1,8,6 P Agua Fria Ducha (hidden)
CONSORCIO INTEGRAL DE OBRAS | [6 empty] | MINISTERIO DE EDUCACIÓN NACIONAL |  | -
CORREGIMIENTO DE LAS MESAS-MUNICIPIO DETABLON DE GOMES (N)
Análisis de Precios Unitarios
OPTIMIZACIÓN Y AMPLIACIÓN DE LA RED ALCANTARILLADO DEL CORREGIMIENTO DE LAS MESAS, MUNICIPIO DE EL TABLON DE GOMEZ – DEPARTAMENTO DE NARIÑO. |  |  |  |  | Presupuesto de Obra
Item No.: | #REF! | #REF!
MATERIALES | [6 empty] | Unidad | #REF!
Descripción |  |  | Unidad | Cantidad | Valor Unitario |  | Valor Parcial
Tubo pres/11 PVC 3/4" |  |  | #REF! | 1.5 | #REF! |  | #REF!
Tubo pres/9 PVC 1/2" |  |  | #REF! | 2.5 | #REF! |  | #REF!
Codo PVC-P 3/4" |  |  | #REF! | 2 | #REF! |  | #REF!
Codo PVC-P 1/2" |  |  | #REF! | 1 | #REF! |  | #REF!
Adaptador macho PVC de 1/2" |  |  | #REF! | 1 | #REF! |  | #REF!
Tee PVC-P 3/4" x 1/2" |  |  | #REF! | 1 | #REF! |  | #REF!
Tee 1/2" PVC - Presión |  |  | #REF! | 1 | #REF! |  | #REF!
Niple H.G. 1/2 " x 0,20 m |  |  | #REF! | 1 | #REF! |  | #REF!
Codo H.G: 1/2" |  |  | #REF! | 1 | #REF! |  | #REF!
Niple H.G. 1/2 " x 0,10 m |  |  | #REF! | 1 | #REF! |  | #REF!
Tapon PVC-P 1/2" |  |  | #REF! | 1 | #REF! |  | #REF!
Soldadura PVC liquida 1/4 |  |  | #REF! | 0.15 | #REF! |  | #REF!
Limpiador PVC 1/8 |  |  | #REF! | 0.15 | #REF! |  | #REF!
VALOR SUBTOTAL MATERIALES | [7 empty] | #REF!
EQUIPOS
Descripción |  |  | Rendimiento |  | Tárifa día/hora | Dedicación | Valor Parcial
Herramienta menor |  |  | 1 |  | 3710 | 100% | 3710
[5 empty] | - |  | -
[5 empty] | - |  | -
[5 empty] | - |  | -
[5 empty] | - |  | -
[5 empty] | - |  | -
-
VALOR SUBTOTAL EQUIPOS | [7 empty] | 3710
TRANSPORTE
Descripción |  |  | Valor por viaje |  | Capacidad (M3 - TN) | Volumen/ Peso | Valor Parcial
| TRANSPORTES EXTERNOS | [6 empty] | 0
|  |  | - |  | - |  | -
|  |  | - |  | - |  | -
|  |  | - |  | - |  | -
| TRANSPORTES INTERNOS | [6 empty] | 0
|  |  | - |  | - |  | -
|  |  | - |  | - |  | -
VALOR SUBTOTAL TRANSPORTE (trasiegos + transportes externos) | [7 empty] | 0
MANO DE OBRA
Cuadrilla |  |  | Valor cuadrilla |  | Rendimiento |  | Valor Parcial
Cuadrilla Hidraúlico y Sanitario |  |  | 209369.84 |  | 9 |  | 23263.32
|  |  | - |  |  |  | -
|  |  | - |  |  |  | -
|  |  | - |  |  |  | -
|  |  | - |  |  |  | -
VALOR SUBTOTAL MANO DE OBRA | [7 empty] | 23263.32
TOTAL VALOR MATERIALES, EQUIPO Y TRANSPORTE | [7 empty] | #REF!
TOTAL VALOR MANO DE OBRA | [7 empty] | 23263.32
TOTAL COSTO DIRECTO | [7 empty] | #REF!
A.I.U. |  |  | 30% |  | #REF!
VALOR TOTAL INCLUIDO A.I.U. | [6 empty] | #REF!

## 7,1,8,7 P Agua Fria Pocetas (hidden)
CONSORCIO INTEGRAL DE OBRAS | [6 empty] | MINISTERIO DE EDUCACIÓN NACIONAL |  | -
CORREGIMIENTO DE LAS MESAS-MUNICIPIO DETABLON DE GOMES (N)
Análisis de Precios Unitarios
OPTIMIZACIÓN Y AMPLIACIÓN DE LA RED ALCANTARILLADO DEL CORREGIMIENTO DE LAS MESAS, MUNICIPIO DE EL TABLON DE GOMEZ – DEPARTAMENTO DE NARIÑO. |  |  |  |  | Presupuesto de Obra
Item No.: | #REF! | #REF!
MATERIALES | [6 empty] | Unidad | UN
Descripción |  |  | Unidad | Cantidad | Valor Unitario |  | Valor Parcial
Codo 90º Pres.PVC 1/2" |  |  | #REF! | 2.13 | #REF! |  | #REF!
Soldadura PVC liquida 1/4 |  |  | #REF! | 0.04 | #REF! |  | #REF!
Limpiador PVC 1/8 |  |  | #REF! | 0.01 | #REF! |  | #REF!
Buje roscado 3/4" x 1/2" PVC - Presión |  |  | #REF! | 0.17 | #REF! |  | #REF!
Buje roscado 1" x 3/4" PVC - Presión |  |  | #REF! | 0.13 | #REF! |  | #REF!
Buje roscado 1" x 1 1/4" PVC - Presión |  |  | #REF! | 0.13 | #REF! |  | #REF!
Tubo pres/9 PVC 1/2" |  |  | #REF! | 0.27 | #REF! |  | #REF!
Tee 1/2" PVC - Presión |  |  | #REF! | 0.6 | #REF! |  | #REF!
Tee 3/4" PVC - Presión |  |  | #REF! | 0.2 | #REF! |  | #REF!
Tee 1" PVC - Presión |  |  | #REF! | 0.2 | #REF! |  | #REF!
Tee 1 1/4 PVC - Presión |  |  | #REF! | 0.2 | #REF! |  | #REF!
|  |  | - |  | - |  | -
VALOR SUBTOTAL MATERIALES | [7 empty] | #REF!
EQUIPOS
Descripción |  |  | Rendimiento |  | Tárifa día/hora | Dedicación | Valor Parcial
Herramienta menor |  |  | 50 |  | 3710 | 100% | 74.2
[5 empty] | - |  | -
[5 empty] | - |  | -
[5 empty] | - |  | -
[5 empty] | - |  | -
[5 empty] | - |  | -
[5 empty] | - |  | -
VALOR SUBTOTAL EQUIPOS | [7 empty] | 74.2
TRANSPORTE
Descripción |  |  | Valor por viaje |  | Capacidad (M3 - TN) | Volumen/ Peso | Valor Parcial
| TRANSPORTES EXTERNOS | [6 empty] | 0
|  |  | - |  | - |  | -
|  |  | - |  | - |  | -
| TRANSPORTES INTERNOS |  |  |  | - |  | - | 0
|  |  | - |  | - |  | -
|  |  | - |  | - |  | -
|  |  | - |  | - |  | -
VALOR SUBTOTAL TRANSPORTE (trasiegos + transportes externos) | [7 empty] | 0
MANO DE OBRA
Cuadrilla |  |  | Valor cuadrilla |  | Rendimiento |  | Valor Parcial
Cuadrilla Hidraúlico y Sanitario |  |  | 209369.84 |  | 9 |  | 23263.32
|  |  | - |  |  |  | -
|  |  | - |  |  |  | -
|  |  | - |  |  |  | -
|  |  | - |  |  |  | -
VALOR SUBTOTAL MANO DE OBRA | [7 empty] | 23263.32
TOTAL VALOR MATERIALES, EQUIPO Y TRANSPORTE | [7 empty] | #REF!
TOTAL VALOR MANO DE OBRA | [7 empty] | 23263.32
TOTAL COSTO DIRECTO | [7 empty] | #REF!
A.I.U. |  |  | 30% |  | #REF!
VALOR TOTAL INCLUIDO A.I.U. | [6 empty] | #REF!

## 7,1,8,8 Llave Manguera 1.2" (hidden)
CONSORCIO INTEGRAL DE OBRAS | [6 empty] | MINISTERIO DE EDUCACIÓN NACIONAL |  | -
CORREGIMIENTO DE LAS MESAS-MUNICIPIO DETABLON DE GOMES (N)
Análisis de Precios Unitarios
OPTIMIZACIÓN Y AMPLIACIÓN DE LA RED ALCANTARILLADO DEL CORREGIMIENTO DE LAS MESAS, MUNICIPIO DE EL TABLON DE GOMEZ – DEPARTAMENTO DE NARIÑO. |  |  |  |  | Presupuesto de Obra
Item No.: | #REF! | #REF!
MATERIALES | [6 empty] | Unidad | #REF!
Descripción |  |  | Unidad | Cantidad | Valor Unitario |  | Valor Parcial
Llave terminal 1/2" - cromada , incluye adaptadores |  |  | #REF! | 1 | #REF! |  | #REF!
Teflon |  |  | #REF! | 0.0125 | #REF! |  | #REF!
|  |  | - |  | - |  | -
|  |  | - |  | - |  | -
|  |  | - |  | - |  | -
|  |  | - |  | - |  | -
|  |  | - |  | - |  | -
|  |  | - |  | - |  | -
|  |  | - |  | - |  | -
|  |  | - |  | - |  | -
|  |  | - |  | - |  | -
|  |  | - |  | - |  | -
VALOR SUBTOTAL MATERIALES | [7 empty] | #REF!
EQUIPOS
Descripción |  |  | Rendimiento |  | Tárifa día/hora | Dedicación | Valor Parcial
Herramienta menor |  |  | 24 |  | 3710 | 100% | 154.58
[5 empty] | - |  | -
[5 empty] | - |  | -
[5 empty] | - |  | -
[5 empty] | - |  | -
[5 empty] | - |  | -
[5 empty] | - |  | -
VALOR SUBTOTAL EQUIPOS | [7 empty] | 154.58
TRANSPORTE
Descripción |  |  | Valor por viaje |  | Capacidad (M3 - TN) | Volumen/ Peso | Valor Parcial
| TRANSPORTES EXTERNOS | [6 empty] | 0
|  |  | - |  | - |  | -
|  |  | - |  | - |  | -
| TRANSPORTES INTERNOS |  |  |  | - |  | - | 0
|  |  | - |  | - |  | -
|  |  | - |  | - |  | -
|  |  | - |  | - |  | -
VALOR SUBTOTAL TRANSPORTE (trasiegos + transportes externos) | [7 empty] | 0
MANO DE OBRA
Cuadrilla |  |  | Valor cuadrilla |  | Rendimiento |  | Valor Parcial
Cuadrilla Hidraúlico y Sanitario |  |  | 209369.84 |  | 50 |  | 4187.4
|  |  | - |  |  |  | -
|  |  | - |  |  |  | -
|  |  | - |  |  |  | -
|  |  | - |  |  |  | -
VALOR SUBTOTAL MANO DE OBRA | [7 empty] | 4187.4
TOTAL VALOR MATERIALES, EQUIPO Y TRANSPORTE | [7 empty] | #REF!
TOTAL VALOR MANO DE OBRA | [7 empty] | 4187.4
TOTAL COSTO DIRECTO | [7 empty] | #REF!
A.I.U. |  |  | 30% |  | #REF!
VALOR TOTAL INCLUIDO A.I.U. | [6 empty] | #REF!

## 7,1,8,10 Tapòn H.G.1.2" (hidden)
CONSORCIO INTEGRAL DE OBRAS | [6 empty] | MINISTERIO DE EDUCACIÓN NACIONAL |  | -
CORREGIMIENTO DE LAS MESAS-MUNICIPIO DETABLON DE GOMES (N)
Análisis de Precios Unitarios
OPTIMIZACIÓN Y AMPLIACIÓN DE LA RED ALCANTARILLADO DEL CORREGIMIENTO DE LAS MESAS, MUNICIPIO DE EL TABLON DE GOMEZ – DEPARTAMENTO DE NARIÑO. |  |  |  |  | Presupuesto de Obra
Item No.: | #REF! | #REF!
MATERIALES | [6 empty] | Unidad | #REF!
Descripción |  |  | Unidad | Cantidad | Valor Unitario |  | Valor Parcial
Cinta Teflón |  |  | #REF! | 1 | #REF! |  | #REF!
TAPóN H.G. 1/2" |  |  | #REF! | 1 | #REF! |  | #REF!
|  |  | - |  | - |  | -
|  |  | - |  | - |  | -
|  |  | - |  | - |  | -
|  |  | - |  | - |  | -
|  |  | - |  | - |  | -
|  |  | - |  | - |  | -
|  |  | - |  | - |  | -
|  |  | - |  | - |  | -
|  |  | - |  | - |  | -
VALOR SUBTOTAL MATERIALES | [7 empty] | #REF!
EQUIPOS
Descripción |  |  | Rendimiento |  | Tárifa día/hora | Dedicación | Valor Parcial
Herramienta menor |  |  | 25 |  | 3710 | 100% | 148.4
[5 empty] | - |  | -
[5 empty] | - |  | -
[5 empty] | - |  | -
[5 empty] | - |  | -
[5 empty] | - |  | -
[5 empty] | - |  | -
VALOR SUBTOTAL EQUIPOS | [7 empty] | 148.4
TRANSPORTE
Descripción |  |  | Valor por viaje |  | Capacidad (M3 - TN) | Volumen/ Peso | Valor Parcial
| TRANSPORTES EXTERNOS | [6 empty] | 0
|  |  | - |  | - |  | -
|  |  | - |  | - |  | -
| TRANSPORTES INTERNOS |  |  |  | - |  | - | 0
|  |  | - |  | - |  | -
|  |  | - |  | - |  | -
|  |  | - |  | - |  | -
VALOR SUBTOTAL TRANSPORTE (trasiegos + transportes externos) | [7 empty] | 0
MANO DE OBRA
Cuadrilla |  |  | Valor cuadrilla |  | Rendimiento |  | Valor Parcial
Cuadrilla Hidraúlico y Sanitario |  |  | 209369.84 |  | 500 |  | 418.74
|  |  | - |  |  |  | -
|  |  | - |  |  |  | -
|  |  | - |  |  |  | -
|  |  | - |  |  |  | -
VALOR SUBTOTAL MANO DE OBRA | [7 empty] | 418.74
TOTAL VALOR MATERIALES, EQUIPO Y TRANSPORTE | [7 empty] | #REF!
TOTAL VALOR MANO DE OBRA | [7 empty] | 418.74
TOTAL COSTO DIRECTO | [7 empty] | #REF!
A.I.U. |  |  | 30% |  | #REF!
VALOR TOTAL INCLUIDO A.I.U. | [6 empty] | #REF!

## 7,1,8,11 Tapòn P.V.C.1.2" (hidden)
CONSORCIO INTEGRAL DE OBRAS | [6 empty] | MINISTERIO DE EDUCACIÓN NACIONAL |  | -
CORREGIMIENTO DE LAS MESAS-MUNICIPIO DETABLON DE GOMES (N)
Análisis de Precios Unitarios
OPTIMIZACIÓN Y AMPLIACIÓN DE LA RED ALCANTARILLADO DEL CORREGIMIENTO DE LAS MESAS, MUNICIPIO DE EL TABLON DE GOMEZ – DEPARTAMENTO DE NARIÑO. |  |  |  |  | Presupuesto de Obra
Item No.: | #REF! | #REF!
MATERIALES | [6 empty] | Unidad | #REF!
Descripción |  |  | Unidad | Cantidad | Valor Unitario |  | Valor Parcial
Cinta Teflón |  |  | #REF! | 1 | #REF! |  | #REF!
Tapon PVC-P 1/2" |  |  | #REF! | 1 | #REF! |  | #REF!
|  |  | - |  | - |  | -
|  |  | - |  | - |  | -
|  |  | - |  | - |  | -
|  |  | - |  | - |  | -
|  |  | - |  | - |  | -
|  |  | - |  | - |  | -
|  |  | - |  | - |  | -
|  |  | - |  | - |  | -
|  |  | - |  | - |  | -
VALOR SUBTOTAL MATERIALES | [7 empty] | #REF!
EQUIPOS
Descripción |  |  | Rendimiento |  | Tárifa día/hora | Dedicación | Valor Parcial
Herramienta menor |  |  | 25 |  | 3710 | 100% | 148.4
[5 empty] | - |  | -
[5 empty] | - |  | -
[5 empty] | - |  | -
[5 empty] | - |  | -
[5 empty] | - |  | -
[5 empty] | - |  | -
VALOR SUBTOTAL EQUIPOS | [7 empty] | 148.4
TRANSPORTE
Descripción |  |  | Valor por viaje |  | Capacidad (M3 - TN) | Volumen/ Peso | Valor Parcial
| TRANSPORTES EXTERNOS | [6 empty] | 0
|  |  | - |  | - |  | -
|  |  | - |  | - |  | -
| TRANSPORTES INTERNOS |  |  |  | - |  | - | 0
|  |  | - |  | - |  | -
|  |  | - |  | - |  | -
|  |  | - |  | - |  | -
VALOR SUBTOTAL TRANSPORTE (trasiegos + transportes externos) | [7 empty] | 0
MANO DE OBRA
Cuadrilla |  |  | Valor cuadrilla |  | Rendimiento |  | Valor Parcial
Cuadrilla Hidraúlico y Sanitario |  |  | 209369.84 |  | 500 |  | 418.74
|  |  | - |  |  |  | -
|  |  | - |  |  |  | -
|  |  | - |  |  |  | -
|  |  | - |  |  |  | -
VALOR SUBTOTAL MANO DE OBRA | [7 empty] | 418.74
TOTAL VALOR MATERIALES, EQUIPO Y TRANSPORTE | [7 empty] | #REF!
TOTAL VALOR MANO DE OBRA | [7 empty] | 418.74
TOTAL COSTO DIRECTO | [7 empty] | #REF!
A.I.U. |  |  | 30% |  | #REF!
VALOR TOTAL INCLUIDO A.I.U. | [6 empty] | #REF!

## 7,1,8,12 Camara aire H.G.1.2" (hidden)
CONSORCIO INTEGRAL DE OBRAS | [6 empty] | MINISTERIO DE EDUCACIÓN NACIONAL |  | -
CORREGIMIENTO DE LAS MESAS-MUNICIPIO DETABLON DE GOMES (N)
Análisis de Precios Unitarios
OPTIMIZACIÓN Y AMPLIACIÓN DE LA RED ALCANTARILLADO DEL CORREGIMIENTO DE LAS MESAS, MUNICIPIO DE EL TABLON DE GOMEZ – DEPARTAMENTO DE NARIÑO. |  |  |  |  | Presupuesto de Obra
Item No.: | #REF! | #REF!
MATERIALES | [6 empty] | Unidad | #REF!
Descripción |  |  | Unidad | Cantidad | Valor Unitario |  | Valor Parcial
Cinta Teflón |  |  | #REF! | 1 | #REF! |  | #REF!
TAPóN H.G. 1/2" |  |  | #REF! | 1 | #REF! |  | #REF!
Niple H.G. 1/2 " x 0,20 m |  |  | #REF! | 2 | #REF! |  | #REF!
Accesorios - H.G. 1/2" |  |  | #REF! | 2 | #REF! |  | #REF!
|  |  | - |  | - |  | -
|  |  | - |  | - |  | -
|  |  | - |  | - |  | -
|  |  | - |  | - |  | -
|  |  | - |  | - |  | -
|  |  | - |  | - |  | -
|  |  | - |  | - |  | -
VALOR SUBTOTAL MATERIALES | [7 empty] | #REF!
EQUIPOS
Descripción |  |  | Rendimiento |  | Tárifa día/hora | Dedicación | Valor Parcial
Herramienta menor |  |  | 25 |  | 3710 | 100% | 148.4
[5 empty] | - |  | -
[5 empty] | - |  | -
[5 empty] | - |  | -
[5 empty] | - |  | -
[5 empty] | - |  | -
[5 empty] | - |  | -
VALOR SUBTOTAL EQUIPOS | [7 empty] | 148.4
TRANSPORTE
Descripción |  |  | Valor por viaje |  | Capacidad (M3 - TN) | Volumen/ Peso | Valor Parcial
| TRANSPORTES EXTERNOS | [6 empty] | 0
|  |  | - |  | - |  | -
|  |  | - |  | - |  | -
| TRANSPORTES INTERNOS |  |  |  | - |  | - | 0
|  |  | - |  | - |  | -
|  |  | - |  | - |  | -
|  |  | - |  | - |  | -
VALOR SUBTOTAL TRANSPORTE (trasiegos + transportes externos) | [7 empty] | 0
MANO DE OBRA
Cuadrilla |  |  | Valor cuadrilla |  | Rendimiento |  | Valor Parcial
Cuadrilla Hidraúlico y Sanitario |  |  | 209369.84 |  | 25 |  | 8374.79
|  |  | - |  |  |  | -
|  |  | - |  |  |  | -
|  |  | - |  |  |  | -
|  |  | - |  |  |  | -
VALOR SUBTOTAL MANO DE OBRA | [7 empty] | 8374.79
TOTAL VALOR MATERIALES, EQUIPO Y TRANSPORTE | [7 empty] | #REF!
TOTAL VALOR MANO DE OBRA | [7 empty] | 8374.79
TOTAL COSTO DIRECTO | [7 empty] | #REF!
A.I.U. |  |  | 30% |  | #REF!
VALOR TOTAL INCLUIDO A.I.U. | [6 empty] | #REF!

## 7,1,8,13 Camara aire P.V.C.P (hidden)
CONSORCIO INTEGRAL DE OBRAS | [6 empty] | MINISTERIO DE EDUCACIÓN NACIONAL |  | -
CORREGIMIENTO DE LAS MESAS-MUNICIPIO DETABLON DE GOMES (N)
Análisis de Precios Unitarios
OPTIMIZACIÓN Y AMPLIACIÓN DE LA RED ALCANTARILLADO DEL CORREGIMIENTO DE LAS MESAS, MUNICIPIO DE EL TABLON DE GOMEZ – DEPARTAMENTO DE NARIÑO. |  |  |  |  | Presupuesto de Obra
Item No.: | #REF! | #REF!
MATERIALES | [6 empty] | Unidad | #REF!
Descripción |  |  | Unidad | Cantidad | Valor Unitario |  | Valor Parcial
Cinta Teflón |  |  | #REF! | 1 | #REF! |  | #REF!
Tapon PVC-P 1/2" |  |  | #REF! | 1 | #REF! |  | #REF!
Tubo pres/9 PVC 1/2" |  |  | #REF! | 0.5 | #REF! |  | #REF!
Limpiador PVC 1/8 |  |  | #REF! | 0.02 | #REF! |  | #REF!
Soldadura PVC liquida 1/4 |  |  | #REF! | 0.02 | #REF! |  | #REF!
|  |  | - |  | - |  | -
|  |  | - |  | - |  | -
|  |  | - |  | - |  | -
|  |  | - |  | - |  | -
|  |  | - |  | - |  | -
|  |  | - |  | - |  | -
VALOR SUBTOTAL MATERIALES | [7 empty] | #REF!
EQUIPOS
Descripción |  |  | Rendimiento |  | Tárifa día/hora | Dedicación | Valor Parcial
Herramienta menor |  |  | 25 |  | 3710 | 100% | 148.4
[5 empty] | - |  | -
[5 empty] | - |  | -
[5 empty] | - |  | -
[5 empty] | - |  | -
[5 empty] | - |  | -
[5 empty] | - |  | -
VALOR SUBTOTAL EQUIPOS | [7 empty] | 148.4
TRANSPORTE
Descripción |  |  | Valor por viaje |  | Capacidad (M3 - TN) | Volumen/ Peso | Valor Parcial
| TRANSPORTES EXTERNOS | [6 empty] | 0
|  |  | - |  | - |  | -
|  |  | - |  | - |  | -
| TRANSPORTES INTERNOS |  |  |  | - |  | - | 0
|  |  | - |  | - |  | -
|  |  | - |  | - |  | -
|  |  | - |  | - |  | -
VALOR SUBTOTAL TRANSPORTE (trasiegos + transportes externos) | [7 empty] | 0
MANO DE OBRA
Cuadrilla |  |  | Valor cuadrilla |  | Rendimiento |  | Valor Parcial
Cuadrilla Hidraúlico y Sanitario |  |  | 209369.84 |  | 25 |  | 8374.79
|  |  | - |  |  |  | -
|  |  | - |  |  |  | -
|  |  | - |  |  |  | -
|  |  | - |  |  |  | -
VALOR SUBTOTAL MANO DE OBRA | [7 empty] | 8374.79
TOTAL VALOR MATERIALES, EQUIPO Y TRANSPORTE | [7 empty] | #REF!
TOTAL VALOR MANO DE OBRA | [7 empty] | 8374.79
TOTAL COSTO DIRECTO | [7 empty] | #REF!
A.I.U. |  |  | 30% |  | #REF!
VALOR TOTAL INCLUIDO A.I.U. | [6 empty] | #REF!

## 7,1,9,5 P Sifòn PVC-S 4" (hidden)
CONSORCIO INTEGRAL DE OBRAS | [6 empty] | MINISTERIO DE EDUCACIÓN NACIONAL |  | -
CORREGIMIENTO DE LAS MESAS-MUNICIPIO DETABLON DE GOMES (N)
Análisis de Precios Unitarios
OPTIMIZACIÓN Y AMPLIACIÓN DE LA RED ALCANTARILLADO DEL CORREGIMIENTO DE LAS MESAS, MUNICIPIO DE EL TABLON DE GOMEZ – DEPARTAMENTO DE NARIÑO. |  |  |  |  | Presupuesto de Obra
Item No.: | #REF! | #REF!
MATERIALES | [6 empty] | Unidad | #REF!
Descripción |  |  | Unidad | Cantidad | Valor Unitario |  | Valor Parcial
Tubo PVC-S 3" Sanitaria |  |  | #REF! | 1.5 | #REF! |  | #REF!
SIFóN 135º PVC-S 3" C x E |  |  | #REF! | 1 | #REF! |  | #REF!
Codo 90º CxC Sanitario 3" |  |  | #REF! | 2 | #REF! |  | #REF!
Tapon PVC 3" de prueba |  |  | #REF! | 1 | #REF! |  | #REF!
Soldadura PVC liquida 1/4 |  |  | #REF! | 0.03 | #REF! |  | #REF!
Limpiador PVC 1/8 |  |  | #REF! | 0.03 | #REF! |  | #REF!
|  |  | - |  | - |  | -
|  |  | - |  | - |  | -
-
-
|  |  | - |  | - |  | -
|  |  | - |  | - |  | -
VALOR SUBTOTAL MATERIALES | [7 empty] | #REF!
EQUIPOS
Descripción |  |  | Rendimiento |  | Tárifa día/hora | Dedicación | Valor Parcial
Herramienta menor |  |  | 1 |  | 3710 | 100% | 3710
[5 empty] | - |  | -
[5 empty] | - |  | -
[5 empty] | - |  | -
[5 empty] | - |  | -
[5 empty] | - |  | -
[5 empty] | - |  | -
VALOR SUBTOTAL EQUIPOS | [7 empty] | 3710
TRANSPORTE
Descripción |  |  | Valor por viaje |  | Capacidad (M3 - TN) | Volumen/ Peso | Valor Parcial
| TRANSPORTES EXTERNOS | [6 empty] | 0
|  |  | - |  | - |  | -
|  |  | - |  | - |  | -
|  |  | - |  | - |  | -
| TRANSPORTES INTERNOS | [6 empty] | 0
|  |  | - |  | - |  | -
|  |  | - |  | - |  | -
VALOR SUBTOTAL TRANSPORTE (trasiegos + transportes externos) | [7 empty] | 0
MANO DE OBRA
Descripción |  |  | Valor por viaje |  | Capacidad (M3 - TN) | Volumen/ Peso | Valor Parcial
Cuadrilla Hidraúlico y Sanitario |  |  | 209369.84 |  | 10 |  | 20936.98
|  |  | - |  |  |  | -
|  |  | - |  |  |  | -
|  |  | - |  |  |  | -
|  |  | - |  |  |  | -
VALOR SUBTOTAL MANO DE OBRA | [7 empty] | 20936.98
TOTAL VALOR MATERIALES, EQUIPO Y TRANSPORTE | [7 empty] | #REF!
TOTAL VALOR MANO DE OBRA | [7 empty] | 20936.98
TOTAL COSTO DIRECTO | [7 empty] | #REF!
A.I.U. |  |  | 30% |  | #REF!
VALOR TOTAL INCLUIDO A.I.U. | [6 empty] | #REF!

## 7,1,10,2 Pto 3" (hidden)
CONSORCIO INTEGRAL DE OBRAS | [6 empty] | MINISTERIO DE EDUCACIÓN NACIONAL |  | -
CORREGIMIENTO DE LAS MESAS-MUNICIPIO DETABLON DE GOMES (N)
Análisis de Precios Unitarios
OPTIMIZACIÓN Y AMPLIACIÓN DE LA RED ALCANTARILLADO DEL CORREGIMIENTO DE LAS MESAS, MUNICIPIO DE EL TABLON DE GOMEZ – DEPARTAMENTO DE NARIÑO. |  |  |  |  | Presupuesto de Obra
Item No.: | #REF! | #REF!
MATERIALES | [6 empty] | Unidad | #REF!
Descripción |  |  | Unidad | Cantidad | Valor Unitario |  | Valor Parcial
Tubo PVC-V 3" |  |  | #REF! | 3.5 | #REF! |  | #REF!
Unión PVC-V 3" |  |  | #REF! | 1 | #REF! |  | #REF!
Limpiador PVC 1/8 |  |  | #REF! | 0.02 | #REF! |  | #REF!
Soldadura PVC liquida 1/4 |  |  | #REF! | 0.02 | #REF! |  | #REF!
|  |  | - |  | - |  | -
|  |  | - |  | - |  | -
|  |  | - |  | - |  | -
|  |  | - |  | - |  | -
|  |  | - |  | - |  | -
|  |  | - |  | - |  | -
|  |  | - |  | - |  | -
VALOR SUBTOTAL MATERIALES | [7 empty] | #REF!
EQUIPOS
Descripción |  |  | Rendimiento |  | Tárifa día/hora | Dedicación | Valor Parcial
Herramienta menor |  |  | 1 |  | 3710 | 27% | 1001.7
[5 empty] | - |  | -
[5 empty] | - |  | -
[5 empty] | - |  | -
[5 empty] | - |  | -
[5 empty] | - |  | -
[5 empty] | - |  | -
VALOR SUBTOTAL EQUIPOS | [7 empty] | 1001.7
TRANSPORTE
Descripción |  |  | Valor por viaje |  | Capacidad (M3 - TN) | Volumen/ Peso | Valor Parcial
| TRANSPORTES EXTERNOS | [6 empty] | 0
|  |  | - |  | - |  | -
|  |  | - |  | - |  | -
|  |  | - |  | - |  | -
| TRANSPORTES INTERNOS | [6 empty] | 0
|  |  | - |  | - |  | -
|  |  | - |  | - |  | -
VALOR SUBTOTAL TRANSPORTE (trasiegos + transportes externos) | [7 empty] | 0
MANO DE OBRA
Cuadrilla |  |  | Valor cuadrilla |  | Rendimiento |  | Valor Parcial
Cuadrilla Hidraúlico y Sanitario |  |  | 209369.84 |  | 7 |  | 29909.98
|  |  | - |  |  |  | -
|  |  | - |  |  |  | -
|  |  | - |  |  |  | -
|  |  | - |  |  |  | -
VALOR SUBTOTAL MANO DE OBRA | [7 empty] | 29909.98
TOTAL VALOR MATERIALES, EQUIPO Y TRANSPORTE | [7 empty] | #REF!
TOTAL VALOR MANO DE OBRA | [7 empty] | 29909.98
TOTAL COSTO DIRECTO | [7 empty] | #REF!
A.I.U. |  |  | 30% |  | #REF!
VALOR TOTAL INCLUIDO A.I.U. | [6 empty] | #REF!

## 7,1,10,2 Punto Vent 3" (hidden)
CONSORCIO INTEGRAL DE OBRAS | [6 empty] | MINISTERIO DE EDUCACIÓN NACIONAL |  | -
CORREGIMIENTO DE LAS MESAS-MUNICIPIO DETABLON DE GOMES (N)
Análisis de Precios Unitarios
OPTIMIZACIÓN Y AMPLIACIÓN DE LA RED ALCANTARILLADO DEL CORREGIMIENTO DE LAS MESAS, MUNICIPIO DE EL TABLON DE GOMEZ – DEPARTAMENTO DE NARIÑO. |  |  |  |  | Presupuesto de Obra
Item No.: | #REF! | #REF!
MATERIALES | [6 empty] | Unidad | #REF!
Descripción |  |  | Unidad | Cantidad | Valor Unitario |  | Valor Parcial
Tubo PVC-V 3" |  |  | #REF! | 3.5 | #REF! |  | #REF!
Unión PVC-V 3" |  |  | #REF! | 1 | #REF! |  | #REF!
Limpiador PVC 1/8 |  |  | #REF! | 0.02 | #REF! |  | #REF!
Soldadura PVC liquida 1/4 |  |  | #REF! | 0.02 | #REF! |  | #REF!
|  |  | - |  | - |  | -
|  |  | - |  | - |  | -
|  |  | - |  | - |  | -
|  |  | - |  | - |  | -
|  |  | - |  | - |  | -
|  |  | - |  | - |  | -
|  |  | - |  | - |  | -
VALOR SUBTOTAL MATERIALES | [7 empty] | #REF!
EQUIPOS
Descripción |  |  | Rendimiento |  | Tárifa día/hora | Dedicación | Valor Parcial
Herramienta menor |  |  | 1 |  | 3710 | 25% | 927.5
[5 empty] | - |  | -
[5 empty] | - |  | -
[5 empty] | - |  | -
[5 empty] | - |  | -
[5 empty] | - |  | -
[5 empty] | - |  | -
VALOR SUBTOTAL EQUIPOS | [7 empty] | 927.5
TRANSPORTE
Descripción |  |  | Valor por viaje |  | Capacidad (M3 - TN) | Volumen/ Peso | Valor Parcial
| TRANSPORTES EXTERNOS | [6 empty] | 0
|  |  | - |  | - |  | -
|  |  | - |  | - |  | -
|  |  | - |  | - |  | -
| TRANSPORTES INTERNOS | [6 empty] | 0
|  |  | - |  | - |  | -
|  |  | - |  | - |  | -
VALOR SUBTOTAL TRANSPORTE (trasiegos + transportes externos) | [7 empty] | 0
MANO DE OBRA
Cuadrilla |  |  | Valor cuadrilla |  | Rendimiento |  | Valor Parcial
Cuadrilla Hidraúlico y Sanitario |  |  | 209369.84 |  | 8 |  | 26171.23
|  |  | - |  |  |  | -
|  |  | - |  |  |  | -
|  |  | - |  |  |  | -
|  |  | - |  |  |  | -
VALOR SUBTOTAL MANO DE OBRA | [7 empty] | 26171.23
TOTAL VALOR MATERIALES, EQUIPO Y TRANSPORTE | [7 empty] | #REF!
TOTAL VALOR MANO DE OBRA | [7 empty] | 26171.23
TOTAL COSTO DIRECTO | [7 empty] | #REF!
A.I.U. |  |  | 30% |  | #REF! |  |  |  |  | ,
VALOR TOTAL INCLUIDO A.I.U. | [6 empty] | #REF!

## 7,1,11,4" (hidden)
CONSORCIO INTEGRAL DE OBRAS | [6 empty] | MINISTERIO DE EDUCACIÓN NACIONAL |  | -
CORREGIMIENTO DE LAS MESAS-MUNICIPIO DETABLON DE GOMES (N)
Análisis de Precios Unitarios
OPTIMIZACIÓN Y AMPLIACIÓN DE LA RED ALCANTARILLADO DEL CORREGIMIENTO DE LAS MESAS, MUNICIPIO DE EL TABLON DE GOMEZ – DEPARTAMENTO DE NARIÑO. |  |  |  |  | Presupuesto de Obra
Item No.: | #REF! | #REF!
MATERIALES | [6 empty] | Unidad | #REF!
Descripción |  |  | Unidad | Cantidad | Valor Unitario |  | Valor Parcial
Tubo PVC-V 4" |  |  | #REF! | 1.01 | #REF! |  | #REF!
Unión PVC-S 4 plg |  |  | #REF! | 0.2 | #REF! |  | #REF!
Limpiador PVC 1/8 |  |  | #REF! | 0.01 | #REF! |  | #REF!
Soldadura PVC liquida 1/4 |  |  | #REF! | 0.01 | #REF! |  | #REF!
|  |  | - |  | - |  | -
|  |  | - |  | - |  | -
|  |  | - |  | - |  | -
|  |  | - |  | - |  | -
|  |  | - |  | - |  | -
|  |  | - |  | - |  | -
|  |  | - |  | - |  | -
VALOR SUBTOTAL MATERIALES | [7 empty] | #REF!
EQUIPOS
Descripción |  |  | Rendimiento |  | Tárifa día/hora | Dedicación | Valor Parcial
Herramienta menor |  |  | 19 |  | 3710 | 100% | 195.26
[5 empty] | - |  | -
[5 empty] | - |  | -
[5 empty] | - |  | -
[5 empty] | - |  | -
[5 empty] | - |  | -
[5 empty] | - |  | -
VALOR SUBTOTAL EQUIPOS | [7 empty] | 195.26
TRANSPORTE
Descripción |  |  | Valor por viaje |  | Capacidad (M3 - TN) | Volumen/ Peso | Valor Parcial
| TRANSPORTES EXTERNOS | [6 empty] | 0
|  |  | - |  | - |  | -
|  |  | - |  | - |  | -
|  |  | - |  | - |  | -
| TRANSPORTES INTERNOS | [6 empty] | 0
|  |  | - |  | - |  | -
|  |  | - |  | - |  | -
VALOR SUBTOTAL TRANSPORTE (trasiegos + transportes externos) | [7 empty] | 0
MANO DE OBRA
Cuadrilla |  |  | Valor cuadrilla |  | Rendimiento |  | Valor Parcial
Cuadrilla Hidraúlico y Sanitario |  |  | 209369.84 |  | 50 |  | 4187.4
|  |  | - |  |  |  | -
|  |  | - |  |  |  | -
|  |  | - |  |  |  | -
|  |  | - |  |  |  | -
VALOR SUBTOTAL MANO DE OBRA | [7 empty] | 4187.4
TOTAL VALOR MATERIALES, EQUIPO Y TRANSPORTE | [7 empty] | #REF!
TOTAL VALOR MANO DE OBRA | [7 empty] | 4187.4
TOTAL COSTO DIRECTO | [7 empty] | #REF!
A.I.U. |  |  | 30% |  | #REF!
VALOR TOTAL INCLUIDO A.I.U. | [6 empty] | #REF!

## 7,1,11,5 Bajante PVC (hidden)
CONSORCIO INTEGRAL DE OBRAS | [6 empty] | MINISTERIO DE EDUCACIÓN NACIONAL |  | -
CORREGIMIENTO DE LAS MESAS-MUNICIPIO DETABLON DE GOMES (N)
Análisis de Precios Unitarios
OPTIMIZACIÓN Y AMPLIACIÓN DE LA RED ALCANTARILLADO DEL CORREGIMIENTO DE LAS MESAS, MUNICIPIO DE EL TABLON DE GOMEZ – DEPARTAMENTO DE NARIÑO. |  |  |  |  | Presupuesto de Obra
Item No.: | #REF! | #REF!
MATERIALES | [6 empty] | Unidad | #REF!
Descripción |  |  | Unidad | Cantidad | Valor Unitario |  | Valor Parcial
Bajante PVC Rectangular |  |  | #REF! | 1.05 | #REF! |  | #REF!
Soporte bajante PVC rectangular |  |  | #REF! | 0.4 | #REF! |  | #REF!
Tornillo Inoxidable Canal y Bajante PVC |  |  | #REF! | 0.14 | #REF! |  | #REF!
Codo bajante 90º PVC rectangular |  |  | #REF! | 0.28 | #REF! |  | #REF!
Adaptador bajante rectangular PVC - Aguas Lluvias |  |  | #REF! | 0.07 | #REF! |  | #REF!
Adaptador bajante rectangular PVC - alcantarillado |  |  | #REF! | 0.07 | #REF! |  | #REF!
Unión bajante rectangular PVC |  |  | #REF! | 0.14 | #REF! |  | #REF!
Tubo PVC de 3" Lluvias |  |  | #REF! | 0.24 | #REF! |  | #REF!
Chazo p/tornillo |  |  | #REF! | 0.28 | #REF! |  | #REF!
|  |  | - |  | - |  | -
|  |  | - |  | - |  | -
VALOR SUBTOTAL MATERIALES | [7 empty] | #REF!
EQUIPOS
Descripción |  |  | Rendimiento |  | Tárifa día/hora | Dedicación | Valor Parcial
Herramienta menor |  |  | 1 |  | 3710 | 15% | 556.5
Herramienta Eléctrica |  |  | 1 |  | 5807.74 | 5% | 290.39
[5 empty] | - |  | -
[5 empty] | - |  | -
[5 empty] | - |  | -
[5 empty] | - |  | -
[5 empty] | - |  | -
VALOR SUBTOTAL EQUIPOS | [7 empty] | 846.89
TRANSPORTE
Descripción |  |  | Valor por viaje |  | Capacidad (M3 - TN) | Volumen/ Peso | Valor Parcial
| TRANSPORTES EXTERNOS | [6 empty] | 0
|  |  | - |  | - |  | -
|  |  | - |  | - |  | -
|  |  | - |  | - |  | -
| TRANSPORTES INTERNOS | [6 empty] | 0
|  |  | - |  | - |  | -
|  |  | - |  | - |  | -
VALOR SUBTOTAL TRANSPORTE (trasiegos + transportes externos) | [7 empty] | 0
MANO DE OBRA
Cuadrilla |  |  | Valor cuadrilla |  | Rendimiento |  | Valor Parcial
Albañilería |  |  | 329249.03 |  | 28 |  | 11758.89
|  |  | - |  |  |  | -
|  |  | - |  |  |  | -
|  |  | - |  |  |  | -
|  |  | - |  |  |  | -
VALOR SUBTOTAL MANO DE OBRA | [7 empty] | 11758.89
TOTAL VALOR MATERIALES, EQUIPO Y TRANSPORTE | [7 empty] | #REF!
TOTAL VALOR MANO DE OBRA | [7 empty] | 11758.89
TOTAL COSTO DIRECTO | [7 empty] | #REF!
A.I.U. |  |  | 30% |  | #REF!
VALOR TOTAL INCLUIDO A.I.U. | [6 empty] | #REF!

## 7,1,11,6 Accesorios PVC (hidden)
CONSORCIO INTEGRAL DE OBRAS | [6 empty] | MINISTERIO DE EDUCACIÓN NACIONAL |  | -
CORREGIMIENTO DE LAS MESAS-MUNICIPIO DETABLON DE GOMES (N)
Análisis de Precios Unitarios
OPTIMIZACIÓN Y AMPLIACIÓN DE LA RED ALCANTARILLADO DEL CORREGIMIENTO DE LAS MESAS, MUNICIPIO DE EL TABLON DE GOMEZ – DEPARTAMENTO DE NARIÑO. |  |  |  |  | Presupuesto de Obra
Item No.: | #REF! | #REF!
MATERIALES | [6 empty] | Unidad | #REF!
Descripción |  |  | Unidad | Cantidad | Valor Unitario |  | Valor Parcial
Accesorios PVC |  |  | #REF! | 1 | #REF! |  | #REF!
|  |  | - |  | - |  | -
|  |  | - |  | - |  | -
|  |  | - |  | - |  | -
|  |  | - |  | - |  | -
|  |  | - |  | - |  | -
|  |  | - |  | - |  | -
|  |  | - |  | - |  | -
|  |  | - |  | - |  | -
|  |  | - |  | - |  | -
|  |  | - |  | - |  | -
VALOR SUBTOTAL MATERIALES | [7 empty] | #REF!
EQUIPOS
Descripción |  |  | Rendimiento |  | Tárifa día/hora | Dedicación | Valor Parcial
Herramienta menor |  |  | 21 |  | 3710 | 25% | 44.17
[5 empty] | - |  | -
[5 empty] | - |  | -
[5 empty] | - |  | -
[5 empty] | - |  | -
[5 empty] | - |  | -
[5 empty] | - |  | -
VALOR SUBTOTAL EQUIPOS | [7 empty] | 44.17
TRANSPORTE
Descripción |  |  | Valor por viaje |  | Capacidad (M3 - TN) | Volumen/ Peso | Valor Parcial
| TRANSPORTES EXTERNOS | [6 empty] | 0
|  |  | - |  | - |  | -
|  |  | - |  | - |  | -
|  |  | - |  | - |  | -
| TRANSPORTES INTERNOS | [6 empty] | 0
|  |  | - |  | - |  | -
|  |  | - |  | - |  | -
VALOR SUBTOTAL TRANSPORTE (trasiegos + transportes externos) | [7 empty] | 0
MANO DE OBRA
Cuadrilla |  |  | Valor cuadrilla |  | Rendimiento |  | Valor Parcial
Albañilería |  |  | 329249.03 |  | 100 |  | 3292.49
|  |  | - |  |  |  | -
|  |  | - |  |  |  | -
|  |  | - |  |  |  | -
|  |  | - |  |  |  | -
VALOR SUBTOTAL MANO DE OBRA | [7 empty] | 3292.49
TOTAL VALOR MATERIALES, EQUIPO Y TRANSPORTE | [7 empty] | #REF!
TOTAL VALOR MANO DE OBRA | [7 empty] | 3292.49
TOTAL COSTO DIRECTO | [7 empty] | #REF!
A.I.U. |  |  | 30% |  | #REF!
VALOR TOTAL INCLUIDO A.I.U. | [6 empty] | #REF!

## 7,1,12,1 Instalaciòn Lavamanos (hidden)
CONSORCIO INTEGRAL DE OBRAS | [6 empty] | MINISTERIO DE EDUCACIÓN NACIONAL |  | -
CORREGIMIENTO DE LAS MESAS-MUNICIPIO DETABLON DE GOMES (N)
Análisis de Precios Unitarios
OPTIMIZACIÓN Y AMPLIACIÓN DE LA RED ALCANTARILLADO DEL CORREGIMIENTO DE LAS MESAS, MUNICIPIO DE EL TABLON DE GOMEZ – DEPARTAMENTO DE NARIÑO. |  |  |  |  | Presupuesto de Obra
Item No.: | #REF! | #REF!
MATERIALES | [6 empty] | Unidad | #REF!
Descripción |  |  | Unidad | Cantidad | Valor Unitario |  | Valor Parcial
Chazo p/tornillo |  |  | #REF! | 6 | #REF! |  | #REF!
Tornillo goloso |  |  | #REF! | 6 | #REF! |  | #REF!
Broca para concreto 1/4" |  |  | #REF! | 0.1 | #REF! |  | #REF!
|  |  | - |  | - |  | -
|  |  | - |  | - |  | -
|  |  | - |  | - |  | -
|  |  | - |  | - |  | -
|  |  | - |  | - |  | -
|  |  | - |  | - |  | -
|  |  | - |  | - |  | -
|  |  | - |  | - |  | -
|  |  | - |  | - |  | -
VALOR SUBTOTAL MATERIALES | [7 empty] | #REF!
EQUIPOS
Descripción |  |  | Rendimiento |  | Tárifa día/hora | Dedicación | Valor Parcial
Herramienta menor |  |  | 24 |  | 3710 | 100% | 154.58
[5 empty] | - |  | -
[5 empty] | - |  | -
[5 empty] | - |  | -
[5 empty] | - |  | -
[5 empty] | - |  | -
[5 empty] | - |  | -
VALOR SUBTOTAL EQUIPOS | [7 empty] | 154.58
TRANSPORTE
Descripción |  |  | Valor por viaje |  | Capacidad (M3 - TN) | Volumen/ Peso | Valor Parcial
| TRANSPORTES EXTERNOS | [6 empty] | 0
|  |  | - |  | - |  | -
|  |  | - |  | - |  | -
| TRANSPORTES INTERNOS |  |  |  | - |  | - | 0
|  |  | - |  | - |  | -
|  |  | - |  | - |  | -
|  |  | - |  | - |  | -
VALOR SUBTOTAL TRANSPORTE (trasiegos + transportes externos) | [7 empty] | 0
MANO DE OBRA
Cuadrilla |  |  | Valor cuadrilla |  | Rendimiento |  | Valor Parcial
Cuadrilla Hidraúlico y Sanitario |  |  | 209369.84 |  | 8 |  | 26171.23
|  |  | - |  |  |  | -
|  |  | - |  |  |  | -
|  |  | - |  |  |  | -
|  |  | - |  |  |  | -
VALOR SUBTOTAL MANO DE OBRA | [7 empty] | 26171.23
TOTAL VALOR MATERIALES, EQUIPO Y TRANSPORTE | [7 empty] | #REF!
TOTAL VALOR MANO DE OBRA | [7 empty] | 26171.23
TOTAL COSTO DIRECTO | [7 empty] | #REF!
A.I.U. |  |  | 30% |  | #REF!
VALOR TOTAL INCLUIDO A.I.U. | [6 empty] | #REF!

## 7,1,12,2 Instalaciòn Sanitario (hidden)
CONSORCIO INTEGRAL DE OBRAS | [6 empty] | MINISTERIO DE EDUCACIÓN NACIONAL |  | -
CORREGIMIENTO DE LAS MESAS-MUNICIPIO DETABLON DE GOMES (N)
Análisis de Precios Unitarios
OPTIMIZACIÓN Y AMPLIACIÓN DE LA RED ALCANTARILLADO DEL CORREGIMIENTO DE LAS MESAS, MUNICIPIO DE EL TABLON DE GOMEZ – DEPARTAMENTO DE NARIÑO. |  |  |  |  | Presupuesto de Obra
Item No.: | #REF! | #REF!
MATERIALES | [6 empty] | Unidad | #REF!
Descripción |  |  | Unidad | Cantidad | Valor Unitario |  | Valor Parcial
Mortero 1:3 impermeabilizado |  |  | #REF! | 0.01 | #REF! |  | #REF!
Cemento blanco |  |  | #REF! | 0.4 | #REF! |  | #REF!
Cinta Teflón |  |  | #REF! | 0.1 | #REF! |  | #REF!
|  |  | - |  | - |  | -
|  |  | - |  | - |  | -
|  |  | - |  | - |  | -
|  |  | - |  | - |  | -
|  |  | - |  | - |  | -
|  |  | - |  | - |  | -
|  |  | - |  | - |  | -
|  |  | - |  | - |  | -
|  |  | - |  | - |  | -
VALOR SUBTOTAL MATERIALES | [7 empty] | #REF!
EQUIPOS
Descripción |  |  | Rendimiento |  | Tárifa día/hora | Dedicación | Valor Parcial
Herramienta menor |  |  | 24 |  | 3710 | 100% | 154.58
[5 empty] | - |  | -
[5 empty] | - |  | -
[5 empty] | - |  | -
[5 empty] | - |  | -
[5 empty] | - |  | -
[5 empty] | - |  | -
VALOR SUBTOTAL EQUIPOS | [7 empty] | 154.58
TRANSPORTE
Descripción |  |  | Valor por viaje |  | Capacidad (M3 - TN) | Volumen/ Peso | Valor Parcial
| TRANSPORTES EXTERNOS | [6 empty] | 0
|  |  | - |  | - |  | -
|  |  | - |  | - |  | -
| TRANSPORTES INTERNOS |  |  |  | - |  | - | 0
|  |  | - |  | - |  | -
|  |  | - |  | - |  | -
|  |  | - |  | - |  | -
VALOR SUBTOTAL TRANSPORTE (trasiegos + transportes externos) | [7 empty] | 0
MANO DE OBRA
Cuadrilla |  |  | Valor cuadrilla |  | Rendimiento |  | Valor Parcial
Cuadrilla Hidraúlico y Sanitario |  |  | 209369.84 |  | 6 |  | 34894.97
|  |  | - |  |  |  | -
|  |  | - |  |  |  | -
|  |  | - |  |  |  | -
|  |  | - |  |  |  | -
VALOR SUBTOTAL MANO DE OBRA | [7 empty] | 34894.97
TOTAL VALOR MATERIALES, EQUIPO Y TRANSPORTE | [7 empty] | #REF!
TOTAL VALOR MANO DE OBRA | [7 empty] | 34894.97
TOTAL COSTO DIRECTO | [7 empty] | #REF!
A.I.U. |  |  | 30% |  | #REF!
VALOR TOTAL INCLUIDO A.I.U. | [6 empty] | #REF!

## 7,1,12,8 Llave Manguera 1.2 (hidden)
CONSORCIO INTEGRAL DE OBRAS | [6 empty] | MINISTERIO DE EDUCACIÓN NACIONAL |  | -
CORREGIMIENTO DE LAS MESAS-MUNICIPIO DETABLON DE GOMES (N)
Análisis de Precios Unitarios
OPTIMIZACIÓN Y AMPLIACIÓN DE LA RED ALCANTARILLADO DEL CORREGIMIENTO DE LAS MESAS, MUNICIPIO DE EL TABLON DE GOMEZ – DEPARTAMENTO DE NARIÑO. |  |  |  |  | Presupuesto de Obra
Item No.: | #REF! | #REF!
MATERIALES | [6 empty] | Unidad | #REF!
Descripción |  |  | Unidad | Cantidad | Valor Unitario |  | Valor Parcial
Llave terminal 1/2" - cromada , incluye adaptadores |  |  | #REF! | 1 | #REF! |  | #REF!
Teflon |  |  | #REF! | 0.0125 | #REF! |  | #REF!
|  |  | - |  | - |  | -
|  |  | - |  | - |  | -
|  |  | - |  | - |  | -
|  |  | - |  | - |  | -
|  |  | - |  | - |  | -
|  |  | - |  | - |  | -
|  |  | - |  | - |  | -
|  |  | - |  | - |  | -
|  |  | - |  | - |  | -
|  |  | - |  | - |  | -
VALOR SUBTOTAL MATERIALES | [7 empty] | #REF!
EQUIPOS
Descripción |  |  | Rendimiento |  | Tárifa día/hora | Dedicación | Valor Parcial
Herramienta menor |  |  | 24 |  | 3710 | 100% | 154.58
[5 empty] | - |  | -
[5 empty] | - |  | -
[5 empty] | - |  | -
[5 empty] | - |  | -
[5 empty] | - |  | -
[5 empty] | - |  | -
VALOR SUBTOTAL EQUIPOS | [7 empty] | 154.58
TRANSPORTE
Descripción |  |  | Valor por viaje |  | Capacidad (M3 - TN) | Volumen/ Peso | Valor Parcial
| TRANSPORTES EXTERNOS | [6 empty] | 0
|  |  | - |  | - |  | -
|  |  | - |  | - |  | -
| TRANSPORTES INTERNOS |  |  |  | - |  | - | 0
|  |  | - |  | - |  | -
|  |  | - |  | - |  | -
|  |  | - |  | - |  | -
VALOR SUBTOTAL TRANSPORTE (trasiegos + transportes externos) | [7 empty] | 0
MANO DE OBRA
Cuadrilla |  |  | Valor cuadrilla |  | Rendimiento |  | Valor Parcial
Cuadrilla Hidraúlico y Sanitario |  |  | 209369.84 |  | 50 |  | 4187.4
|  |  | - |  |  |  | -
|  |  | - |  |  |  | -
|  |  | - |  |  |  | -
|  |  | - |  |  |  | -
VALOR SUBTOTAL MANO DE OBRA | [7 empty] | 4187.4
TOTAL VALOR MATERIALES, EQUIPO Y TRANSPORTE | [7 empty] | #REF!
TOTAL VALOR MANO DE OBRA | [7 empty] | 4187.4
TOTAL COSTO DIRECTO | [7 empty] | #REF!
A.I.U. |  |  | 30% |  | #REF!
VALOR TOTAL INCLUIDO A.I.U. | [6 empty] | #REF!

## 7,1,12,9 Acoflex lav.sant. (hidden)
CONSORCIO INTEGRAL DE OBRAS | [6 empty] | MINISTERIO DE EDUCACIÓN NACIONAL |  | -
CORREGIMIENTO DE LAS MESAS-MUNICIPIO DETABLON DE GOMES (N)
Análisis de Precios Unitarios
OPTIMIZACIÓN Y AMPLIACIÓN DE LA RED ALCANTARILLADO DEL CORREGIMIENTO DE LAS MESAS, MUNICIPIO DE EL TABLON DE GOMEZ – DEPARTAMENTO DE NARIÑO. |  |  |  |  | Presupuesto de Obra
Item No.: | #REF! | #REF!
MATERIALES | [6 empty] | Unidad | #REF!
Descripción |  |  | Unidad | Cantidad | Valor Unitario |  | Valor Parcial
Acoflex plastico de 1/2" x 50 cms Lavamanos |  |  | #REF! | 1 | #REF! |  | #REF!
Teflon |  |  | #REF! | 0.0125 | #REF! |  | #REF!
|  |  | - |  | - |  | -
|  |  | - |  | - |  | -
|  |  | - |  | - |  | -
|  |  | - |  | - |  | -
|  |  | - |  | - |  | -
|  |  | - |  | - |  | -
|  |  | - |  | - |  | -
|  |  | - |  | - |  | -
|  |  | - |  | - |  | -
|  |  | - |  | - |  | -
VALOR SUBTOTAL MATERIALES | [7 empty] | #REF!
EQUIPOS
Descripción |  |  | Rendimiento |  | Tárifa día/hora | Dedicación | Valor Parcial
Herramienta menor |  |  | 24 |  | 3710 | 50% | 77.29
[5 empty] | - |  | -
[5 empty] | - |  | -
[5 empty] | - |  | -
[5 empty] | - |  | -
[5 empty] | - |  | -
[5 empty] | - |  | -
VALOR SUBTOTAL EQUIPOS | [7 empty] | 77.29
TRANSPORTE
Descripción |  |  | Valor por viaje |  | Capacidad (M3 - TN) | Volumen/ Peso | Valor Parcial
| TRANSPORTES EXTERNOS | [6 empty] | 0
|  |  | - |  | - |  | -
|  |  | - |  | - |  | -
| TRANSPORTES INTERNOS |  |  |  | - |  | - | 0
|  |  | - |  | - |  | -
|  |  | - |  | - |  | -
|  |  | - |  | - |  | -
VALOR SUBTOTAL TRANSPORTE (trasiegos + transportes externos) | [7 empty] | 0
MANO DE OBRA
Cuadrilla |  |  | Valor cuadrilla |  | Rendimiento |  | Valor Parcial
Cuadrilla Hidraúlico y Sanitario |  |  | 209369.84 |  | 55 |  | 3806.72
|  |  | - |  |  |  | -
|  |  | - |  |  |  | -
|  |  | - |  |  |  | -
|  |  | - |  |  |  | -
VALOR SUBTOTAL MANO DE OBRA | [7 empty] | 3806.72
TOTAL VALOR MATERIALES, EQUIPO Y TRANSPORTE | [7 empty] | #REF!
TOTAL VALOR MANO DE OBRA | [7 empty] | 3806.72
TOTAL COSTO DIRECTO | [7 empty] | #REF!
A.I.U. |  |  | 30% |  | #REF!
VALOR TOTAL INCLUIDO A.I.U. | [6 empty] | #REF!

## 7,2,1,1 Punto de gas (hidden)
INGENIERO CIVIL HEBER EDUARDO YEPES VILLOTA | [6 empty] | MINISTERIO DE EDUCACIÓN NACIONAL |  | -
CORREGIMIENTO DE LAS MESAS-MUNICIPIO DETABLON DE GOMES (N)
Análisis de Precios Unitarios
OPTIMIZACIÓN Y AMPLIACIÓN DE LA RED ALCANTARILLADO DEL CORREGIMIENTO DE LAS MESAS, MUNICIPIO DE EL TABLON DE GOMEZ – DEPARTAMENTO DE NARIÑO. |  |  |  |  | Presupuesto de Obra
Item No.: | #REF! | #REF!
MATERIALES | [6 empty] | Unidad | #REF!
Descripción |  |  | Unidad | Cantidad | Valor Unitario |  | Valor Parcial
Tubo de cobre de 1/2" tipo L |  |  | #REF! | 2 | #REF! |  | #REF!
Valvula de bola de 1/2" con bola de bronce y asiento en teflon |  |  | #REF! | 1 | #REF! |  | #REF!
Tuberia PE AL PE amarilla gas 1216 1/2" |  |  | #REF! | 1.05 | #REF! |  | #REF!
Adaptador hembra PE AL PE 1216 - 1/2" |  |  | #REF! | 2 | #REF! |  | #REF!
Adaptador macho PE AL PE 1216 - 1/2" |  |  | #REF! | 2 | #REF! |  | #REF!
Soldadura 95-5, plata |  |  | #REF! | 0.05 | #REF! |  | #REF!
|  |  | - |  | - |  | -
|  |  | - |  | - |  | -
|  |  | - |  | - |  | -
|  |  | - |  | - |  | -
|  |  | - |  | - |  | -
VALOR SUBTOTAL MATERIALES | [7 empty] | #REF!
EQUIPOS
Descripción |  |  | Rendimiento |  | Tárifa día/hora | Dedicación | Valor Parcial
Herramienta menor |  |  | 1 |  | 3710 | 35% | 1298.5
[5 empty] | - |  | -
[5 empty] | - |  | -
[5 empty] | - |  | -
[5 empty] | - |  | -
[5 empty] | - |  | -
[5 empty] | - |  | -
VALOR SUBTOTAL EQUIPOS | [7 empty] | 1298.5
TRANSPORTE
Descripción |  |  | Valor por viaje |  | Capacidad (M3 - TN) | Volumen/ Peso | Valor Parcial
| TRANSPORTES EXTERNOS | [6 empty] | 0
|  |  | - |  | - |  | -
|  |  | - |  | - |  | -
|  |  | - |  | - |  | -
| TRANSPORTES INTERNOS | [6 empty] | 0
|  |  | - |  | - |  | -
|  |  | - |  | - |  | -
VALOR SUBTOTAL TRANSPORTE (trasiegos + transportes externos) | [7 empty] | 0
MANO DE OBRA
Cuadrilla |  |  | Valor cuadrilla |  | Rendimiento |  | Valor Parcial
Cuadrilla instalaciones a gas |  |  | 369508.07 |  | 4 |  | 92377.02
|  |  | - |  |  |  | -
|  |  | - |  |  |  | -
|  |  | - |  |  |  | -
|  |  | - |  |  |  | -
VALOR SUBTOTAL MANO DE OBRA | [7 empty] | 92377.02
TOTAL VALOR MATERIALES, EQUIPO Y TRANSPORTE | [7 empty] | #REF!
TOTAL VALOR MANO DE OBRA | [7 empty] | 92377.02
TOTAL COSTO DIRECTO | [7 empty] | #REF!
A.I.U. |  |  | 30% |  | #REF!
VALOR TOTAL INCLUIDO A.I.U. | [6 empty] | #REF!

## 7,2,1,2 Preinstalación gas (hidden)
INGENIERO CIVIL HEBER EDUARDO YEPES VILLOTA | [6 empty] | MINISTERIO DE EDUCACIÓN NACIONAL |  | -
CORREGIMIENTO DE LAS MESAS-MUNICIPIO DETABLON DE GOMES (N)
Análisis de Precios Unitarios
OPTIMIZACIÓN Y AMPLIACIÓN DE LA RED ALCANTARILLADO DEL CORREGIMIENTO DE LAS MESAS, MUNICIPIO DE EL TABLON DE GOMEZ – DEPARTAMENTO DE NARIÑO. |  |  |  |  | Presupuesto de Obra
Item No.: | #REF! | #REF!
MATERIALES | [6 empty] | Unidad | #REF!
Descripción |  |  | Unidad | Cantidad | Valor Unitario |  | Valor Parcial
Adaptador macho PE AL PE 1216 - 1/2" |  |  | #REF! | 2 | #REF! |  | #REF!
Valvula de bola de 1/2" con bola de bronce y asiento en teflon |  |  | #REF! | 1 | #REF! |  | #REF!
Tuberia PE AL PE amarilla gas 1216 1/2" |  |  | #REF! | 1 | #REF! |  | #REF!
Adaptador hembra PE AL PE 1216 - 1/2" |  |  | #REF! | 1 | #REF! |  | #REF!
Soldadura 95-5, plata |  |  | #REF! | 0.04 | #REF! |  | #REF!
|  |  | - |  | - |  | -
|  |  | - |  | - |  | -
|  |  | - |  | - |  | -
|  |  | - |  | - |  | -
|  |  | - |  | - |  | -
|  |  | - |  | - |  | -
VALOR SUBTOTAL MATERIALES | [7 empty] | #REF!
EQUIPOS
Descripción |  |  | Rendimiento |  | Tárifa día/hora | Dedicación | Valor Parcial
Herramienta menor |  |  | 1 |  | 3710 | 25% | 927.5
[5 empty] | - |  | -
[5 empty] | - |  | -
[5 empty] | - |  | -
[5 empty] | - |  | -
[5 empty] | - |  | -
[5 empty] | - |  | -
VALOR SUBTOTAL EQUIPOS | [7 empty] | 927.5
TRANSPORTE
Descripción |  |  | Valor por viaje |  | Capacidad (M3 - TN) | Volumen/ Peso | Valor Parcial
| TRANSPORTES EXTERNOS | [6 empty] | 0
|  |  | - |  | - |  | -
|  |  | - |  | - |  | -
|  |  | - |  | - |  | -
| TRANSPORTES INTERNOS | [6 empty] | 0
|  |  | - |  | - |  | -
|  |  | - |  | - |  | -
VALOR SUBTOTAL TRANSPORTE (trasiegos + transportes externos) | [7 empty] | 0
MANO DE OBRA
Cuadrilla |  |  | Valor cuadrilla |  | Rendimiento |  | Valor Parcial
Cuadrilla instalaciones a gas |  |  | 369508.07 |  | 6 |  | 61584.68
|  |  | - |  |  |  | -
|  |  | - |  |  |  | -
|  |  | - |  |  |  | -
|  |  | - |  |  |  | -
VALOR SUBTOTAL MANO DE OBRA | [7 empty] | 61584.68
TOTAL VALOR MATERIALES, EQUIPO Y TRANSPORTE | [7 empty] | #REF!
TOTAL VALOR MANO DE OBRA | [7 empty] | 61584.68
TOTAL COSTO DIRECTO | [7 empty] | #REF!
A.I.U. |  |  | 30% |  | #REF!
VALOR TOTAL INCLUIDO A.I.U. | [6 empty] | #REF!

## 7,2,1,3 Tuberia tipo L 1.2" (hidden)
INGENIERO CIVIL HEBER EDUARDO YEPES VILLOTA | [6 empty] | MINISTERIO DE EDUCACIÓN NACIONAL |  | -
CORREGIMIENTO DE LAS MESAS-MUNICIPIO DETABLON DE GOMES (N)
Análisis de Precios Unitarios
OPTIMIZACIÓN Y AMPLIACIÓN DE LA RED ALCANTARILLADO DEL CORREGIMIENTO DE LAS MESAS, MUNICIPIO DE EL TABLON DE GOMEZ – DEPARTAMENTO DE NARIÑO. |  |  |  |  | Presupuesto de Obra
Item No.: | #REF! | #REF!
MATERIALES | [6 empty] | Unidad | #REF!
Descripción |  |  | Unidad | Cantidad | Valor Unitario |  | Valor Parcial
Tubo de cobre de 1/2" tipo L |  |  | #REF! | 1.05 | #REF! |  | #REF!
Soldadura 95-5, plata |  |  | #REF! | 0.05 | #REF! |  | #REF!
|  |  | - |  | - |  | -
|  |  | - |  | - |  | -
|  |  | - |  | - |  | -
|  |  | - |  | - |  | -
|  |  | - |  | - |  | -
|  |  | - |  | - |  | -
|  |  | - |  | - |  | -
|  |  | - |  | - |  | -
|  |  | - |  | - |  | -
VALOR SUBTOTAL MATERIALES | [7 empty] | #REF!
EQUIPOS
Descripción |  |  | Rendimiento |  | Tárifa día/hora | Dedicación | Valor Parcial
Herramienta menor |  |  | 1 |  | 3710 | 35% | 1298.5
[5 empty] | - |  | -
[5 empty] | - |  | -
[5 empty] | - |  | -
[5 empty] | - |  | -
[5 empty] | - |  | -
[5 empty] | - |  | -
VALOR SUBTOTAL EQUIPOS | [7 empty] | 1298.5
TRANSPORTE
Descripción |  |  | Valor por viaje |  | Capacidad (M3 - TN) | Volumen/ Peso | Valor Parcial
| TRANSPORTES EXTERNOS | [6 empty] | 0
|  |  | - |  | - |  | -
|  |  | - |  | - |  | -
|  |  | - |  | - |  | -
| TRANSPORTES INTERNOS | [6 empty] | 0
|  |  | - |  | - |  | -
|  |  | - |  | - |  | -
VALOR SUBTOTAL TRANSPORTE (trasiegos + transportes externos) | [7 empty] | 0
MANO DE OBRA
Cuadrilla |  |  | Valor cuadrilla |  | Rendimiento |  | Valor Parcial
Cuadrilla instalaciones a gas |  |  | 369508.07 |  | 60 |  | 6158.47
|  |  | - |  |  |  | -
|  |  | - |  |  |  | -
|  |  | - |  |  |  | -
|  |  | - |  |  |  | -
VALOR SUBTOTAL MANO DE OBRA | [7 empty] | 6158.47
TOTAL VALOR MATERIALES, EQUIPO Y TRANSPORTE | [7 empty] | #REF!
TOTAL VALOR MANO DE OBRA | [7 empty] | 6158.47
TOTAL COSTO DIRECTO | [7 empty] | #REF!
A.I.U. |  |  | 30% |  | #REF!
VALOR TOTAL INCLUIDO A.I.U. | [6 empty] | #REF!

## 7,2,1,4 Tuberia tipo L 1" (hidden)
CONSORCIO INTEGRAL DE OBRAS | [6 empty] | MINISTERIO DE EDUCACIÓN NACIONAL |  | -
CORREGIMIENTO DE LAS MESAS-MUNICIPIO DETABLON DE GOMES (N)
Análisis de Precios Unitarios
OPTIMIZACIÓN Y AMPLIACIÓN DE LA RED ALCANTARILLADO DEL CORREGIMIENTO DE LAS MESAS, MUNICIPIO DE EL TABLON DE GOMEZ – DEPARTAMENTO DE NARIÑO. |  |  |  |  | Presupuesto de Obra
Item No.: | #REF! | #REF!
MATERIALES | [6 empty] | Unidad | #REF!
Descripción |  |  | Unidad | Cantidad | Valor Unitario |  | Valor Parcial
Tubo de cobre de 1" tipo L |  |  | #REF! | 1.05 | #REF! |  | #REF!
Soldadura 95-5, plata |  |  | #REF! | 0.05 | #REF! |  | #REF!
|  |  | - |  | - |  | -
|  |  | - |  | - |  | -
|  |  | - |  | - |  | -
|  |  | - |  | - |  | -
|  |  | - |  | - |  | -
|  |  | - |  | - |  | -
|  |  | - |  | - |  | -
|  |  | - |  | - |  | -
|  |  | - |  | - |  | -
VALOR SUBTOTAL MATERIALES | [7 empty] | #REF!
EQUIPOS
Descripción |  |  | Rendimiento |  | Tárifa día/hora | Dedicación | Valor Parcial
Herramienta menor |  |  | 1 |  | 3710 | 35% | 1298.5
[5 empty] | - |  | -
[5 empty] | - |  | -
[5 empty] | - |  | -
[5 empty] | - |  | -
[5 empty] | - |  | -
[5 empty] | - |  | -
VALOR SUBTOTAL EQUIPOS | [7 empty] | 1298.5
TRANSPORTE
Descripción |  |  | Valor por viaje |  | Capacidad (M3 - TN) | Volumen/ Peso | Valor Parcial
| TRANSPORTES EXTERNOS | [6 empty] | 0
|  |  | - |  | - |  | -
|  |  | - |  | - |  | -
|  |  | - |  | - |  | -
| TRANSPORTES INTERNOS | [6 empty] | 0
|  |  | - |  | - |  | -
|  |  | - |  | - |  | -
VALOR SUBTOTAL TRANSPORTE (trasiegos + transportes externos) | [7 empty] | 0
MANO DE OBRA
Cuadrilla |  |  | Valor cuadrilla |  | Rendimiento |  | Valor Parcial
Cuadrilla instalaciones a gas |  |  | 369508.07 |  | 60 |  | 6158.47
|  |  | - |  |  |  | -
|  |  | - |  |  |  | -
|  |  | - |  |  |  | -
|  |  | - |  |  |  | -
VALOR SUBTOTAL MANO DE OBRA | [7 empty] | 6158.47
TOTAL VALOR MATERIALES, EQUIPO Y TRANSPORTE | [7 empty] | #REF!
TOTAL VALOR MANO DE OBRA | [7 empty] | 6158.47
TOTAL COSTO DIRECTO | [7 empty] | #REF!
A.I.U. |  |  | 30% |  | #REF!
VALOR TOTAL INCLUIDO A.I.U. | [6 empty] | #REF!

## 7,2,1,5 Registro bola 1" (hidden)
CONSORCIO INTEGRAL DE OBRAS | [6 empty] | MINISTERIO DE EDUCACIÓN NACIONAL |  | -
CORREGIMIENTO DE LAS MESAS-MUNICIPIO DETABLON DE GOMES (N)
Análisis de Precios Unitarios
OPTIMIZACIÓN Y AMPLIACIÓN DE LA RED ALCANTARILLADO DEL CORREGIMIENTO DE LAS MESAS, MUNICIPIO DE EL TABLON DE GOMEZ – DEPARTAMENTO DE NARIÑO. |  |  |  |  | Presupuesto de Obra
Item No.: | #REF! | #REF!
MATERIALES | [6 empty] | Unidad | #REF!
Descripción |  |  | Unidad | Cantidad | Valor Unitario |  | Valor Parcial
Valvula de bola de 1" con bola de bronce y asiento en teflon |  |  | #REF! | 1 | #REF! |  | #REF!
Soldadura 95-5, plata |  |  | #REF! | 0.05 | #REF! |  | #REF!
Sellante de cobre de alta |  |  | #REF! | 2 | #REF! |  | #REF!
|  |  | - |  | - |  | -
|  |  | - |  | - |  | -
|  |  | - |  | - |  | -
|  |  | - |  | - |  | -
|  |  | - |  | - |  | -
|  |  | - |  | - |  | -
|  |  | - |  | - |  | -
VALOR SUBTOTAL MATERIALES | [7 empty] | #REF!
EQUIPOS
Descripción |  |  | Rendimiento |  | Tárifa día/hora | Dedicación | Valor Parcial
Herramienta menor |  |  | 1 |  | 3710 | 35% | 1298.5
[5 empty] | - |  | -
[5 empty] | - |  | -
[5 empty] | - |  | -
[5 empty] | - |  | -
[5 empty] | - |  | -
[5 empty] | - |  | -
VALOR SUBTOTAL EQUIPOS | [7 empty] | 1298.5
TRANSPORTE
Descripción |  |  | Valor por viaje |  | Capacidad (M3 - TN) | Volumen/ Peso | Valor Parcial
| TRANSPORTES EXTERNOS | [6 empty] | 0
|  |  | - |  | - |  | -
|  |  | - |  | - |  | -
|  |  | - |  | - |  | -
| TRANSPORTES INTERNOS | [6 empty] | 0
|  |  | - |  | - |  | -
|  |  | - |  | - |  | -
VALOR SUBTOTAL TRANSPORTE (trasiegos + transportes externos) | [7 empty] | 0
MANO DE OBRA
Cuadrilla |  |  | Valor cuadrilla |  | Rendimiento |  | Valor Parcial
Cuadrilla instalaciones a gas |  |  | 369508.07 |  | 40 |  | 9237.7
|  |  | - |  |  |  | -
|  |  | - |  |  |  | -
|  |  | - |  |  |  | -
|  |  | - |  |  |  | -
VALOR SUBTOTAL MANO DE OBRA | [7 empty] | 9237.7
TOTAL VALOR MATERIALES, EQUIPO Y TRANSPORTE | [7 empty] | #REF!
TOTAL VALOR MANO DE OBRA | [7 empty] | 9237.7
TOTAL COSTO DIRECTO | [7 empty] | #REF!
A.I.U. |  |  | 30% |  | #REF!
VALOR TOTAL INCLUIDO A.I.U. | [6 empty] | #REF!

## 7,2,1,7 Rejilla vent. plastica (hidden)
INGENIERO CIVIL HEBER EDUARDO YEPES VILLOTA | [6 empty] | MINISTERIO DE EDUCACIÓN NACIONAL |  | -
CORREGIMIENTO DE LAS MESAS-MUNICIPIO DETABLON DE GOMES (N)
Análisis de Precios Unitarios
OPTIMIZACIÓN Y AMPLIACIÓN DE LA RED ALCANTARILLADO DEL CORREGIMIENTO DE LAS MESAS, MUNICIPIO DE EL TABLON DE GOMEZ – DEPARTAMENTO DE NARIÑO. |  |  |  |  | Presupuesto de Obra
Item No.: | #REF! | #REF!
MATERIALES | [6 empty] | Unidad | #REF!
Descripción |  |  | Unidad | Cantidad | Valor Unitario |  | Valor Parcial
Rejilla Ventilación plastica de 0,20 x 0,20 mts. |  |  | #REF! | 1 | #REF! |  | #REF!
Silicona liquida 300 ML |  |  | #REF! | 0.1 | #REF! |  | #REF!
|  |  | - |  | - |  | -
|  |  | - |  | - |  | -
|  |  | - |  | - |  | -
|  |  | - |  | - |  | -
|  |  | - |  | - |  | -
|  |  | - |  | - |  | -
|  |  | - |  | - |  | -
|  |  | - |  | - |  | -
|  |  | - |  | - |  | -
|  |  | - |  | - |  | -
VALOR SUBTOTAL MATERIALES | [7 empty] | #REF!
EQUIPOS
Descripción |  |  | Rendimiento |  | Tárifa día/hora | Dedicación | Valor Parcial
Herramienta menor |  |  | 25 |  | 3710 | 100% | 148.4
[5 empty] | - |  | -
[5 empty] | - |  | -
[5 empty] | - |  | -
[5 empty] | - |  | -
[5 empty] | - |  | -
[5 empty] | - |  | -
VALOR SUBTOTAL EQUIPOS | [7 empty] | 148.4
TRANSPORTE
Descripción |  |  | Valor por viaje |  | Capacidad (M3 - TN) | Volumen/ Peso | Valor Parcial
| TRANSPORTES EXTERNOS | [6 empty] | 0
|  |  | - |  | - |  | -
|  |  | - |  | - |  | -
| TRANSPORTES INTERNOS |  |  |  | - |  | - | 0
|  |  | - |  | - |  | -
|  |  | - |  | - |  | -
|  |  | - |  | - |  | -
VALOR SUBTOTAL TRANSPORTE (trasiegos + transportes externos) | [7 empty] | 0
MANO DE OBRA
Cuadrilla |  |  | Valor cuadrilla |  | Rendimiento |  | Valor Parcial
Cuadrilla Hidraúlico y Sanitario |  |  | 209369.84 |  | 25 |  | 8374.79
|  |  | - |  |  |  | -
|  |  | - |  |  |  | -
|  |  | - |  |  |  | -
|  |  | - |  |  |  | -
VALOR SUBTOTAL MANO DE OBRA | [7 empty] | 8374.79
TOTAL VALOR MATERIALES, EQUIPO Y TRANSPORTE | [7 empty] | #REF!
TOTAL VALOR MANO DE OBRA | [7 empty] | 8374.79
TOTAL COSTO DIRECTO | [7 empty] | #REF!
A.I.U. |  |  | 30% |  | #REF!
VALOR TOTAL INCLUIDO A.I.U. | [6 empty] | #REF!

## 8,5 (hidden)
CONSORCIO INTEGRAL DE OBRAS | [6 empty] | MINISTERIO DE EDUCACIÓN NACIONAL |  | -
CORREGIMIENTO DE LAS MESAS-MUNICIPIO DETABLON DE GOMES (N)
Análisis de Precios Unitarios
OPTIMIZACIÓN Y AMPLIACIÓN DE LA RED ALCANTARILLADO DEL CORREGIMIENTO DE LAS MESAS, MUNICIPIO DE EL TABLON DE GOMEZ – DEPARTAMENTO DE NARIÑO. |  |  |  |  | Presupuesto de Obra
Item No.: | #REF! | #REF!
MATERIALES | [6 empty] | Unidad | #REF!
Descripción |  |  | Unidad | Cantidad | Valor Unitario |  | Valor Parcial
Tubo conduit PVC 3/4" |  |  | #REF! | 8 | #REF! |  | #REF!
Boquilla terminal PVC de 3/4" |  |  | #REF! | 2 | #REF! |  | #REF!
Caja octagonal |  |  | #REF! | 1 | #REF! |  | #REF!
Caja 5800 |  |  | #REF! | 0.25 | #REF! |  | #REF!
|  |  | - |  | - |  | -
|  |  | - |  | - |  | -
|  |  | - |  | - |  | -
|  |  | - |  | - |  | -
|  |  | - |  | - |  | -
|  |  | - |  | - |  | -
|  |  | - |  | - |  | -
|  |  | - |  | - |  | -
|  |  | - |  | - |  | -
|  |  | - |  | - |  | -
VALOR SUBTOTAL MATERIALES | [7 empty] | #REF!
EQUIPOS
Descripción |  |  | Rendimiento |  | Tárifa día/hora | Dedicación | Valor Parcial
Herramienta menor |  |  | 8.9 |  | 3710 | 100% | 416.85
[5 empty] | - |  | -
[5 empty] | - |  | -
[5 empty] | - |  | -
[5 empty] | - |  | -
[5 empty] | - |  | -
[5 empty] | - |  | -
VALOR SUBTOTAL EQUIPOS | [7 empty] | 416.85
TRANSPORTE
Descripción |  |  | Valor por viaje |  | Capacidad (M3 - TN) | Volumen/ Peso | Valor Parcial
| TRANSPORTES EXTERNOS | [6 empty] | 0
|  |  | - |  | - |  | -
|  |  | - |  | - |  | -
|  |  | - |  | - |  | -
| TRANSPORTES INTERNOS | [6 empty] | 0
|  |  | - |  | - |  | -
|  |  | - |  | - |  | -
VALOR SUBTOTAL TRANSPORTE (trasiegos + transportes externos) | [7 empty] | 0
MANO DE OBRA
Cuadrilla |  |  | Valor cuadrilla |  | Rendimiento |  | Valor Parcial
Cuadrilla Eléctrico |  |  | 238818.0834 |  | 12.31 |  | 19400.33
|  |  | - |  |  |  | -
|  |  | - |  |  |  | -
|  |  | - |  |  |  | -
|  |  | - |  |  |  | -
VALOR SUBTOTAL MANO DE OBRA | [7 empty] | 19400.33
TOTAL VALOR MATERIALES, EQUIPO Y TRANSPORTE | [7 empty] | #REF! |  | ,
TOTAL VALOR MANO DE OBRA | [7 empty] | 19400.33
TOTAL COSTO DIRECTO | [7 empty] | #REF!
A.I.U. |  |  | 30% |  | #REF!
VALOR TOTAL INCLUIDO A.I.U. | [6 empty] | #REF!

## 8,10 (hidden)
CONSORCIO INTEGRAL DE OBRAS | [6 empty] | MINISTERIO DE EDUCACIÓN NACIONAL
CORREGIMIENTO DE LAS MESAS-MUNICIPIO DETABLON DE GOMES (N)
Análisis de Precios Unitarios
OPTIMIZACIÓN Y AMPLIACIÓN DE LA RED ALCANTARILLADO DEL CORREGIMIENTO DE LAS MESAS, MUNICIPIO DE EL TABLON DE GOMEZ – DEPARTAMENTO DE NARIÑO. |  |  |  |  | Presupuesto de Obra
Item No.: | #REF! | #REF!
MATERIALES | [6 empty] | Unidad | #REF!
Descripción |  |  | Unidad | Cantidad | Valor Unitario |  | Valor Parcial
Automático 3x30, 3x40, 3x50 o 3x60 Amp. |  |  | #REF! | 1 | #REF! |  | #REF!
|  |  | 0 |  | 0 |  | 0
0
0
0
0
0
0
0
0
0
0
0
0
VALOR SUBTOTAL MATERIALES | [7 empty] | #REF!
EQUIPOS
Descripción |  |  | Rendimiento |  | Tárifa día/hora | Dedicación | Valor Parcial
Herramienta menor |  |  | 16 |  | 3710 | 100% | 231.88
0
0
0
0
0
0
VALOR SUBTOTAL EQUIPOS | [7 empty] | 231.88
TRANSPORTE
Descripción |  |  | Valor por viaje |  | Capacidad (M3 - TN) | Volumen/ Peso | Valor Parcial
| TRANSPORTES EXTERNOS | [6 empty] | 0
|  |  | 0 |  | 0 |  | 0
|  |  | 0 |  | 0 |  | 0
|  |  | 0 |  | 0 |  | 0
| TRANSPORTES INTERNOS | [6 empty] | 0
|  |  | 0 |  | 0 |  | 0
|  |  | 0 |  | 0 |  | 0
VALOR SUBTOTAL TRANSPORTE (trasiegos + transportes externos) | [7 empty] | 0
MANO DE OBRA
Cuadrilla |  |  | Valor cuadrilla |  | Rendimiento |  | Valor Parcial
Cuadrilla Eléctrico |  |  | 238818.0834 |  | 50.5581 |  | 4723.64
|  |  | 0 |  |  |  | 0
|  |  | 0 |  |  |  | 0
|  |  | 0 |  |  |  | 0
|  |  | 0 |  |  |  | 0
VALOR SUBTOTAL MANO DE OBRA | [7 empty] | 4723.64
TOTAL VALOR MATERIALES, EQUIPO Y TRANSPORTE | [7 empty] | #REF!
TOTAL VALOR MANO DE OBRA | [7 empty] | 4723.64
TOTAL COSTO DIRECTO | [7 empty] | #REF!
A.I.U. |  |  | 30% |  | #REF!
VALOR TOTAL INCLUIDO A.I.U. | [6 empty] | #REF!

## 8,11 (hidden)
CONSORCIO INTEGRAL DE OBRAS | [6 empty] | MINISTERIO DE EDUCACIÓN NACIONAL
CORREGIMIENTO DE LAS MESAS-MUNICIPIO DETABLON DE GOMES (N)
Análisis de Precios Unitarios
OPTIMIZACIÓN Y AMPLIACIÓN DE LA RED ALCANTARILLADO DEL CORREGIMIENTO DE LAS MESAS, MUNICIPIO DE EL TABLON DE GOMEZ – DEPARTAMENTO DE NARIÑO. |  |  |  |  | Presupuesto de Obra
Item No.: | #REF! | #REF!
MATERIALES | [6 empty] | Unidad | #REF!
Descripción |  |  | Unidad | Cantidad | Valor Unitario |  | Valor Parcial
Automático 3x100 Amp. |  |  | #REF! | 1 | #REF! |  | #REF!
|  |  | 0 |  | 0 |  | 0
0
0
0
0
0
0
0
0
0
0
0
0
VALOR SUBTOTAL MATERIALES | [7 empty] | #REF!
EQUIPOS
Descripción |  |  | Rendimiento |  | Tárifa día/hora | Dedicación | Valor Parcial
Herramienta menor |  |  | 16 |  | 3710 | 100% | 231.88
0
0
0
0
0
0
VALOR SUBTOTAL EQUIPOS | [7 empty] | 231.88
TRANSPORTE
Descripción |  |  | Valor por viaje |  | Capacidad (M3 - TN) | Volumen/ Peso | Valor Parcial
| TRANSPORTES EXTERNOS | [5 empty] | 0 | 0
|  |  | 0 |  | 0 |  | 0
|  |  | 0 |  | 0 |  | 0
|  |  | 0 |  | 0 |  | 0
| TRANSPORTES INTERNOS | [6 empty] | 0
|  |  | 0 |  | 0 |  | 0
|  |  | 0 |  | 0 |  | 0
VALOR SUBTOTAL TRANSPORTE (trasiegos + transportes externos) | [7 empty] | 0
MANO DE OBRA
Cuadrilla |  |  | Valor cuadrilla |  | Rendimiento |  | Valor Parcial
Cuadrilla Eléctrico |  |  | 238818.0834 |  | 25.279 |  | 9447.28
|  |  | 0 |  |  |  | 0
|  |  | 0 |  |  |  | 0
|  |  | 0 |  |  |  | 0
|  |  | 0 |  |  |  | 0
VALOR SUBTOTAL MANO DE OBRA | [7 empty] | 9447.28
TOTAL VALOR MATERIALES, EQUIPO Y TRANSPORTE | [7 empty] | #REF!
TOTAL VALOR MANO DE OBRA | [7 empty] | 9447.28
TOTAL COSTO DIRECTO | [7 empty] | #REF!
A.I.U. |  |  | 30% |  | #REF!
VALOR TOTAL INCLUIDO A.I.U. | [6 empty] | #REF!

## 8,12 (hidden)
CONSORCIO INTEGRAL DE OBRAS | [6 empty] | MINISTERIO DE EDUCACIÓN NACIONAL
CORREGIMIENTO DE LAS MESAS-MUNICIPIO DETABLON DE GOMES (N)
Análisis de Precios Unitarios
OPTIMIZACIÓN Y AMPLIACIÓN DE LA RED ALCANTARILLADO DEL CORREGIMIENTO DE LAS MESAS, MUNICIPIO DE EL TABLON DE GOMEZ – DEPARTAMENTO DE NARIÑO. |  |  |  |  | Presupuesto de Obra
Item No.: | #REF! | #REF!
MATERIALES | [6 empty] | Unidad | #REF!
Descripción |  |  | Unidad | Cantidad | Valor Unitario |  | Valor Parcial
Fluorescente 2x32 bajo consumo |  |  | #REF! | 1 | #REF! |  | #REF!
Zuncho metálico 3/8" |  |  | #REF! | 2 | #REF! |  | #REF!
Coraza PVC de 1/2" |  |  | #REF! | 1 | #REF! |  | #REF!
Encauchetado 3x14 |  |  | #REF! | 1 | #REF! |  | #REF!
Clavija de caucho 3 polos aérea |  |  | #REF! | 1 | #REF! |  | #REF!
Toma de caucho 3 polos aérea |  |  | #REF! | 1 | #REF! |  | #REF!
0
0
0
0
0
0
0
0
VALOR SUBTOTAL MATERIALES | [7 empty] | #REF!
EQUIPOS
Descripción |  |  | Rendimiento |  | Tárifa día/hora | Dedicación | Valor Parcial
Herramienta menor |  |  | 5.06 |  | 3710 | 75% | 549.9
0
0
0
0
0
0
VALOR SUBTOTAL EQUIPOS | [7 empty] | 549.9
TRANSPORTE
Descripción |  |  | Valor por viaje |  | Capacidad (M3 - TN) | Volumen/ Peso | Valor Parcial
| TRANSPORTES EXTERNOS | [6 empty] | 0
|  |  | 0 |  | 0 |  | 0
|  |  | 0 |  | 0 |  | 0
|  |  | 0 |  | 0 |  | 0
| TRANSPORTES INTERNOS | [6 empty] | 0
|  |  | 0 |  | 0 |  | 0
|  |  | 0 |  | 0 |  | 0
VALOR SUBTOTAL TRANSPORTE (trasiegos + transportes externos) | [7 empty] | 0
MANO DE OBRA
Cuadrilla |  |  | Valor cuadrilla |  | Rendimiento |  | Valor Parcial
Cuadrilla Eléctrico |  |  | 238818.0834 |  | 11.7701 |  | 20290.2
|  |  | 0 |  |  |  | 0
|  |  | 0 |  |  |  | 0
|  |  | 0 |  |  |  | 0
|  |  | 0 |  |  |  | 0
VALOR SUBTOTAL MANO DE OBRA | [7 empty] | 20290.2
TOTAL VALOR MATERIALES, EQUIPO Y TRANSPORTE | [7 empty] | #REF!
TOTAL VALOR MANO DE OBRA | [7 empty] | 20290.2
TOTAL COSTO DIRECTO | [7 empty] | #REF!
A.I.U. |  |  | 30% |  | #REF!
VALOR TOTAL INCLUIDO A.I.U. | [6 empty] | #REF!

## 8,13 (hidden)
CONSORCIO INTEGRAL DE OBRAS | [6 empty] | MINISTERIO DE EDUCACIÓN NACIONAL
CORREGIMIENTO DE LAS MESAS-MUNICIPIO DETABLON DE GOMES (N)
Análisis de Precios Unitarios
OPTIMIZACIÓN Y AMPLIACIÓN DE LA RED ALCANTARILLADO DEL CORREGIMIENTO DE LAS MESAS, MUNICIPIO DE EL TABLON DE GOMEZ – DEPARTAMENTO DE NARIÑO. |  |  |  |  | Presupuesto de Obra
Item No.: | #REF! | #REF!
MATERIALES | [6 empty] | Unidad | #REF!
Descripción |  |  | Unidad | Cantidad | Valor Unitario |  | Valor Parcial
Caja para 3 circuitos monofásica |  |  | #REF! | 1 | #REF! |  | #REF!
0
0
0
0
0
0
0
0
0
0
0
0
VALOR SUBTOTAL MATERIALES | [7 empty] | #REF!
EQUIPOS
Descripción |  |  | Rendimiento |  | Tárifa día/hora | Dedicación | Valor Parcial
Herramienta menor |  |  | 1.7894 |  | 3710 | 100% | 2073.36
0
0
0
0
0
0
VALOR SUBTOTAL EQUIPOS | [7 empty] | 2073.36
TRANSPORTE
Descripción |  |  | Valor por viaje |  | Capacidad (M3 - TN) | Volumen/ Peso | Valor Parcial
| TRANSPORTES EXTERNOS | [6 empty] | 0
|  |  | 0 |  | 0 |  | 0
|  |  | 0 |  | 0 |  | 0
|  |  | 0 |  | 0 |  | 0
| TRANSPORTES INTERNOS | [6 empty] | 0
|  |  | 0 |  | 0 |  | 0
|  |  | 0 |  | 0 |  | 0
VALOR SUBTOTAL TRANSPORTE (trasiegos + transportes externos) | [7 empty] | 0
MANO DE OBRA
Cuadrilla |  |  | Valor cuadrilla |  | Rendimiento |  | Valor Parcial
Cuadrilla Eléctrico |  |  | 238818.0834 |  | 5.1004 |  | 46823.54
|  |  | 0 |  |  |  | 0
|  |  | 0 |  |  |  | 0
|  |  | 0 |  |  |  | 0
|  |  | 0 |  |  |  | 0
VALOR SUBTOTAL MANO DE OBRA | [7 empty] | 46823.54
TOTAL VALOR MATERIALES, EQUIPO Y TRANSPORTE | [7 empty] | #REF!
TOTAL VALOR MANO DE OBRA | [7 empty] | 46823.54
TOTAL COSTO DIRECTO | [7 empty] | #REF!
A.I.U. |  |  | 30% |  | #REF!
VALOR TOTAL INCLUIDO A.I.U. | [6 empty] | #REF!

## 8,14 (hidden)
CONSORCIO INTEGRAL DE OBRAS | [6 empty] | MINISTERIO DE EDUCACIÓN NACIONAL
CORREGIMIENTO DE LAS MESAS-MUNICIPIO DETABLON DE GOMES (N)
Análisis de Precios Unitarios
OPTIMIZACIÓN Y AMPLIACIÓN DE LA RED ALCANTARILLADO DEL CORREGIMIENTO DE LAS MESAS, MUNICIPIO DE EL TABLON DE GOMEZ – DEPARTAMENTO DE NARIÑO. |  |  |  |  | Presupuesto de Obra
Item No.: | #REF! | #REF!
MATERIALES | [6 empty] | Unidad | #REF!
Descripción |  |  | Unidad | Cantidad | Valor Unitario |  | Valor Parcial
Caja para 6 circuitos monofásica |  |  | #REF! | 1 | #REF! |  | #REF!
|  |  | 0 |  | 0 |  | 0
|  |  | 0 |  | 0
0
0
0
0
0
0
0
0
0
0
0
VALOR SUBTOTAL MATERIALES | [7 empty] | #REF!
EQUIPOS
Descripción |  |  | Rendimiento |  | Tárifa día/hora | Dedicación | Valor Parcial
Herramienta menor |  |  | 1.7894 |  | 3710 | 100% | 2073.36
0
0
0
0
0
0
VALOR SUBTOTAL EQUIPOS | [7 empty] | 2073.36
TRANSPORTE
Descripción |  |  | Valor por viaje |  | Capacidad (M3 - TN) | Volumen/ Peso | Valor Parcial
| TRANSPORTES EXTERNOS | [6 empty] | 0
|  |  | 0 |  | 0 |  | 0
|  |  | 0 |  | 0 |  | 0
|  |  | 0 |  | 0 |  | 0
| TRANSPORTES INTERNOS | [6 empty] | 0
|  |  | 0 |  | 0 |  | 0
|  |  | 0 |  | 0 |  | 0
VALOR SUBTOTAL TRANSPORTE (trasiegos + transportes externos) | [7 empty] | 0
MANO DE OBRA
Cuadrilla |  |  | Valor cuadrilla |  | Rendimiento |  | Valor Parcial
Cuadrilla Eléctrico |  |  | 238818.0834 |  | 3.8253 |  | 62431.38
|  |  | 0 |  |  |  | 0
|  |  | 0 |  |  |  | 0
|  |  | 0 |  |  |  | 0
|  |  | 0 |  |  |  | 0
VALOR SUBTOTAL MANO DE OBRA | [7 empty] | 62431.38
TOTAL VALOR MATERIALES, EQUIPO Y TRANSPORTE | [7 empty] | #REF!
TOTAL VALOR MANO DE OBRA | [7 empty] | 62431.38
TOTAL COSTO DIRECTO | [7 empty] | #REF!
A.I.U. |  |  | 30% |  | #REF!
VALOR TOTAL INCLUIDO A.I.U. | [6 empty] | #REF!

## 8,15 (hidden)
CONSORCIO INTEGRAL DE OBRAS | [6 empty] | MINISTERIO DE EDUCACIÓN NACIONAL
CORREGIMIENTO DE LAS MESAS-MUNICIPIO DETABLON DE GOMES (N)
Análisis de Precios Unitarios
OPTIMIZACIÓN Y AMPLIACIÓN DE LA RED ALCANTARILLADO DEL CORREGIMIENTO DE LAS MESAS, MUNICIPIO DE EL TABLON DE GOMEZ – DEPARTAMENTO DE NARIÑO. |  |  |  |  | Presupuesto de Obra
Item No.: | #REF! | #REF!
MATERIALES | [6 empty] | Unidad | #REF!
Descripción |  |  | Unidad | Cantidad | Valor Unitario |  | Valor Parcial
Caja para 9 circuitos bifásica |  |  | #REF! | 1 | #REF! |  | #REF!
0
0
0
0
0
0
0
0
0
0
0
0
0
VALOR SUBTOTAL MATERIALES | [7 empty] | #REF!
EQUIPOS
Descripción |  |  | Rendimiento |  | Tárifa día/hora | Dedicación | Valor Parcial
Herramienta menor |  |  | 1.7894 |  | 3710 | 100% | 2073.36
0
0
0
0
0
0
VALOR SUBTOTAL EQUIPOS | [7 empty] | 2073.36
TRANSPORTE
Descripción |  |  | Valor por viaje |  | Capacidad (M3 - TN) | Volumen/ Peso | Valor Parcial
| TRANSPORTES EXTERNOS | [6 empty] | 0
|  |  | 0 |  | 0 |  | 0
|  |  | 0 |  | 0 |  | 0
|  |  | 0 |  | 0 |  | 0
| TRANSPORTES INTERNOS | [6 empty] | 0
|  |  | 0 |  | 0 |  | 0
|  |  | 0 |  | 0 |  | 0
VALOR SUBTOTAL TRANSPORTE (trasiegos + transportes externos) | [7 empty] | 0
MANO DE OBRA
Cuadrilla |  |  | Valor cuadrilla |  | Rendimiento |  | Valor Parcial
Cuadrilla Eléctrico |  |  | 238818.0834 |  | 3.4003 |  | 70235.3
|  |  | 0 |  |  |  | 0
|  |  | 0 |  |  |  | 0
|  |  | 0 |  |  |  | 0
|  |  | 0 |  |  |  | 0
VALOR SUBTOTAL MANO DE OBRA | [7 empty] | 70235.3
TOTAL VALOR MATERIALES, EQUIPO Y TRANSPORTE | [7 empty] | #REF!
TOTAL VALOR MANO DE OBRA | [7 empty] | 70235.3
TOTAL COSTO DIRECTO | [7 empty] | #REF!
A.I.U. |  |  | 30% |  | #REF!
VALOR TOTAL INCLUIDO A.I.U. | [6 empty] | #REF!

## 8,16 (hidden)
CONSORCIO INTEGRAL DE OBRAS | [6 empty] | MINISTERIO DE EDUCACIÓN NACIONAL
CORREGIMIENTO DE LAS MESAS-MUNICIPIO DETABLON DE GOMES (N)
Análisis de Precios Unitarios
OPTIMIZACIÓN Y AMPLIACIÓN DE LA RED ALCANTARILLADO DEL CORREGIMIENTO DE LAS MESAS, MUNICIPIO DE EL TABLON DE GOMEZ – DEPARTAMENTO DE NARIÑO. |  |  |  |  | Presupuesto de Obra
Item No.: | #REF! | #REF!
MATERIALES | [6 empty] | Unidad | #REF!
Descripción |  |  | Unidad | Cantidad | Valor Unitario |  | Valor Parcial
Tablero de 12 circuitos con puerta |  |  | #REF! | 1 | #REF! |  | #REF!
0
0
0
0
0
0
0
0
0
0
0
0
0
VALOR SUBTOTAL MATERIALES | [7 empty] | #REF!
EQUIPOS
Descripción |  |  | Rendimiento |  | Tárifa día/hora | Dedicación | Valor Parcial
Herramienta menor |  |  | 1.7894 |  | 3710 | 100% | 2073.36
0
0
0
0
0
0
VALOR SUBTOTAL EQUIPOS | [7 empty] | 2073.36
TRANSPORTE
Descripción |  |  | Valor por viaje |  | Capacidad (M3 - TN) | Volumen/ Peso | Valor Parcial
| TRANSPORTES EXTERNOS | [6 empty] | 0
|  |  | 0 |  | 0 |  | 0
|  |  | 0 |  | 0 |  | 0
|  |  | 0 |  | 0 |  | 0
| TRANSPORTES INTERNOS | [6 empty] | 0
|  |  | 0 |  | 0 |  | 0
|  |  | 0 |  | 0 |  | 0
VALOR SUBTOTAL TRANSPORTE (trasiegos + transportes externos) | [7 empty] | 0
MANO DE OBRA
Cuadrilla |  |  | Valor cuadrilla |  | Rendimiento |  | Valor Parcial
Cuadrilla Eléctrico |  |  | 238818.0834 |  | 1.5301 |  | 156078.45
|  |  | 0 |  |  |  | 0
|  |  | 0 |  |  |  | 0
|  |  | 0 |  |  |  | 0
|  |  | 0 |  |  |  | 0
VALOR SUBTOTAL MANO DE OBRA | [7 empty] | 156078.45
TOTAL VALOR MATERIALES, EQUIPO Y TRANSPORTE | [7 empty] | #REF!
TOTAL VALOR MANO DE OBRA | [7 empty] | 156078.45
TOTAL COSTO DIRECTO | [7 empty] | #REF!
A.I.U. |  |  | 30% |  | #REF!
VALOR TOTAL INCLUIDO A.I.U. | [6 empty] | #REF!

## 8,19 (hidden)
CONSORCIO INTEGRAL DE OBRAS | [6 empty] | MINISTERIO DE EDUCACIÓN NACIONAL
CORREGIMIENTO DE LAS MESAS-MUNICIPIO DETABLON DE GOMES (N)
Análisis de Precios Unitarios
OPTIMIZACIÓN Y AMPLIACIÓN DE LA RED ALCANTARILLADO DEL CORREGIMIENTO DE LAS MESAS, MUNICIPIO DE EL TABLON DE GOMEZ – DEPARTAMENTO DE NARIÑO. |  |  |  |  | Presupuesto de Obra
Item No.: | #REF! | #REF!
MATERIALES | [6 empty] | Unidad | #REF!
Descripción |  |  | Unidad | Cantidad | Valor Unitario |  | Valor Parcial
Tablero de 36 circuitos con puerta |  |  | #REF! | 1 | #REF! |  | #REF!
0
0
0
0
0
0
0
0
0
0
0
0
0
VALOR SUBTOTAL MATERIALES | [7 empty] | #REF!
EQUIPOS
Descripción |  |  | Rendimiento |  | Tárifa día/hora | Dedicación | Valor Parcial
Herramienta menor |  |  | 0.05 |  | 3710 | 5% | 3710
0
0
0
0
0
0
VALOR SUBTOTAL EQUIPOS | [7 empty] | 3710
TRANSPORTE
Descripción |  |  | Valor por viaje |  | Capacidad (M3 - TN) | Volumen/ Peso | Valor Parcial
| TRANSPORTES EXTERNOS | [6 empty] | 0
|  |  | 0 |  | 0 |  | 0
|  |  | 0 |  | 0 |  | 0
|  |  | 0 |  | 0 |  | 0
| TRANSPORTES INTERNOS | [6 empty] | 0
|  |  | 0 |  | 0 |  | 0
|  |  | 0 |  | 0 |  | 0
VALOR SUBTOTAL TRANSPORTE (trasiegos + transportes externos) | [7 empty] | 0
MANO DE OBRA
Cuadrilla |  |  | Valor cuadrilla |  | Rendimiento |  | Valor Parcial
Cuadrilla Eléctrico |  |  | 238818.0834 |  | 0.76415 |  | 312528.51
|  |  | 0 |  |  |  | 0
|  |  | 0 |  |  |  | 0
|  |  | 0 |  |  |  | 0
|  |  | 0 |  |  |  | 0
VALOR SUBTOTAL MANO DE OBRA | [7 empty] | 312528.51
TOTAL VALOR MATERIALES, EQUIPO Y TRANSPORTE | [7 empty] | #REF!
TOTAL VALOR MANO DE OBRA | [7 empty] | 312528.51
TOTAL COSTO DIRECTO | [7 empty] | #REF!
A.I.U. |  |  | 30% |  | #REF!
VALOR TOTAL INCLUIDO A.I.U. | [6 empty] | #REF!

## 8,20 (hidden)
CONSORCIO INTEGRAL DE OBRAS | [6 empty] | MINISTERIO DE EDUCACIÓN NACIONAL
CORREGIMIENTO DE LAS MESAS-MUNICIPIO DETABLON DE GOMES (N)
Análisis de Precios Unitarios
OPTIMIZACIÓN Y AMPLIACIÓN DE LA RED ALCANTARILLADO DEL CORREGIMIENTO DE LAS MESAS, MUNICIPIO DE EL TABLON DE GOMEZ – DEPARTAMENTO DE NARIÑO. |  |  |  |  | Presupuesto de Obra
Item No.: | #REF! | #REF!
MATERIALES | [6 empty] | Unidad | #REF!
Descripción |  |  | Unidad | Cantidad | Valor Unitario |  | Valor Parcial
Tablero de 42 circuitos con puerta |  |  | #REF! | 1 | #REF! |  | #REF!
|  |  | 0 |  | 0 |  | 0
|  |  | 0 |  | 0 |  | 0
|  |  | 0 |  | 0 |  | 0
|  |  | 0 |  | 0 |  | 0
|  |  | 0 |  | 0 |  | 0
|  |  | 0 |  | 0 |  | 0
|  |  | 0 |  | 0 |  | 0
|  |  | 0 |  | 0 |  | 0
|  |  | 0 |  | 0 |  | 0
|  |  | 0 |  | 0 |  | 0
|  |  | 0 |  | 0 |  | 0
|  |  | 0 |  | 0 |  | 0
|  |  | 0 |  | 0 |  | 0
VALOR SUBTOTAL MATERIALES | [7 empty] | #REF!
EQUIPOS
Descripción |  |  | Rendimiento |  | Tárifa día/hora | Dedicación | Valor Parcial
Herramienta menor |  |  | 0.05 |  | 3710 | 5% | 3710
0
0
0
0
0
0
VALOR SUBTOTAL EQUIPOS | [7 empty] | 3710
TRANSPORTE
Descripción |  |  | Valor por viaje |  | Capacidad (M3 - TN) | Volumen/ Peso | Valor Parcial
| TRANSPORTES EXTERNOS | [6 empty] | 0
|  |  | 0 |  | 0 |  | 0
|  |  | 0 |  | 0 |  | 0
|  |  | 0 |  | 0 |  | 0
| TRANSPORTES INTERNOS | [6 empty] | 0
|  |  | 0 |  | 0 |  | 0
|  |  | 0 |  | 0 |  | 0
VALOR SUBTOTAL TRANSPORTE (trasiegos + transportes externos) | [7 empty] | 0
MANO DE OBRA
Cuadrilla |  |  | Valor cuadrilla |  | Rendimiento |  | Valor Parcial
Cuadrilla Eléctrico |  |  | 238818.0834 |  | 0.62521 |  | 381979.29
|  |  | 0 |  |  |  | 0
|  |  | 0 |  |  |  | 0
|  |  | 0 |  |  |  | 0
|  |  | 0 |  |  |  | 0
VALOR SUBTOTAL MANO DE OBRA | [7 empty] | 381979.29
TOTAL VALOR MATERIALES, EQUIPO Y TRANSPORTE | [7 empty] | #REF!
TOTAL VALOR MANO DE OBRA | [7 empty] | 381979.29
TOTAL COSTO DIRECTO | [7 empty] | #REF!
A.I.U. |  |  | 30% |  | #REF!
VALOR TOTAL INCLUIDO A.I.U. | [6 empty] | #REF!

## 8,21 (hidden)
CONSORCIO INTEGRAL DE OBRAS | [6 empty] | MINISTERIO DE EDUCACIÓN NACIONAL
CORREGIMIENTO DE LAS MESAS-MUNICIPIO DETABLON DE GOMES (N)
Análisis de Precios Unitarios
OPTIMIZACIÓN Y AMPLIACIÓN DE LA RED ALCANTARILLADO DEL CORREGIMIENTO DE LAS MESAS, MUNICIPIO DE EL TABLON DE GOMEZ – DEPARTAMENTO DE NARIÑO. |  |  |  |  | Presupuesto de Obra
Item No.: | #REF! | #REF!
MATERIALES | [6 empty] | Unidad | #REF!
Descripción |  |  | Unidad | Cantidad | Valor Unitario |  | Valor Parcial
Cable antifraude 1x8+8 |  |  | #REF! | 1.03 | #REF! |  | #REF!
|  |  | 0 |  | 0 |  | 0
0
0
0
0
0
0
0
0
0
0
0
0
VALOR SUBTOTAL MATERIALES | [7 empty] | #REF!
EQUIPOS
Descripción |  |  | Rendimiento |  | Tárifa día/hora | Dedicación | Valor Parcial
Herramienta menor |  |  | 1.16 |  | 3710 | 5% | 159.91
0
0
0
0
0
0
VALOR SUBTOTAL EQUIPOS | [7 empty] | 159.91
TRANSPORTE
Descripción |  |  | Valor por viaje |  | Capacidad (M3 - TN) | Volumen/ Peso | Valor Parcial
| TRANSPORTES EXTERNOS | [6 empty] | 0
|  |  | 0 |  | 0 |  | 0
|  |  | 0 |  | 0 |  | 0
|  |  | 0 |  | 0 |  | 0
| TRANSPORTES INTERNOS | [6 empty] | 0
|  |  | 0 |  | 0 |  | 0
|  |  | 0 |  | 0 |  | 0
VALOR SUBTOTAL TRANSPORTE (trasiegos + transportes externos) | [7 empty] | 0
MANO DE OBRA
Cuadrilla |  |  | Valor cuadrilla |  | Rendimiento |  | Valor Parcial
Cuadrilla Eléctrico |  |  | 238818.0834 |  | 83.2 |  | 2870.41
|  |  | 0 |  |  |  | 0
|  |  | 0 |  |  |  | 0
|  |  | 0 |  |  |  | 0
|  |  | 0 |  |  |  | 0
VALOR SUBTOTAL MANO DE OBRA | [7 empty] | 2870.41
TOTAL VALOR MATERIALES, EQUIPO Y TRANSPORTE | [7 empty] | #REF!
TOTAL VALOR MANO DE OBRA | [7 empty] | 2870.41
TOTAL COSTO DIRECTO | [7 empty] | #REF!
A.I.U. |  |  | 30% |  | #REF!
VALOR TOTAL INCLUIDO A.I.U. | [6 empty] | #REF!

## 8,22 (hidden)
CONSORCIO INTEGRAL DE OBRAS | [6 empty] | MINISTERIO DE EDUCACIÓN NACIONAL
CORREGIMIENTO DE LAS MESAS-MUNICIPIO DETABLON DE GOMES (N)
Análisis de Precios Unitarios
OPTIMIZACIÓN Y AMPLIACIÓN DE LA RED ALCANTARILLADO DEL CORREGIMIENTO DE LAS MESAS, MUNICIPIO DE EL TABLON DE GOMEZ – DEPARTAMENTO DE NARIÑO. |  |  |  |  | Presupuesto de Obra
Item No.: | #REF! | #REF!
MATERIALES | [6 empty] | Unidad | #REF!
Descripción |  |  | Unidad | Cantidad | Valor Unitario |  | Valor Parcial
Cable antifraude 2x8+8 |  |  | #REF! | 1.03 | #REF! |  | #REF!
|  |  | 0 |  | 0 |  | 0
|  |  | 0 |  | 0
0
0
0
0
0
0
0
0
0
0
0
VALOR SUBTOTAL MATERIALES | [7 empty] | #REF!
EQUIPOS
Descripción |  |  | Rendimiento |  | Tárifa día/hora | Dedicación | Valor Parcial
Herramienta menor |  |  | 1.16 |  | 3710 | 5% | 159.91
[5 empty] | 0 |  | 0
0
0
0
0
0
VALOR SUBTOTAL EQUIPOS | [7 empty] | 159.91
TRANSPORTE
Descripción |  |  | Valor por viaje |  | Capacidad (M3 - TN) | Volumen/ Peso | Valor Parcial
| TRANSPORTES EXTERNOS | [6 empty] | 0
|  |  | 0 |  | 0 |  | 0
|  |  | 0 |  | 0 |  | 0
|  |  | 0 |  | 0 |  | 0
| TRANSPORTES INTERNOS | [6 empty] | 0
|  |  | 0 |  | 0 |  | 0
|  |  | 0 |  | 0 |  | 0
VALOR SUBTOTAL TRANSPORTE (trasiegos + transportes externos) | [7 empty] | 0
MANO DE OBRA
Cuadrilla |  |  | Valor cuadrilla |  | Rendimiento |  | Valor Parcial
Cuadrilla Eléctrico |  |  | 238818.0834 |  | 83.2 |  | 2870.41
|  |  | 0 |  |  |  | 0
|  |  | 0 |  |  |  | 0
|  |  | 0 |  |  |  | 0
|  |  | 0 |  |  |  | 0
VALOR SUBTOTAL MANO DE OBRA | [7 empty] | 2870.41
TOTAL VALOR MATERIALES, EQUIPO Y TRANSPORTE | [7 empty] | #REF!
TOTAL VALOR MANO DE OBRA | [7 empty] | 2870.41
TOTAL COSTO DIRECTO | [7 empty] | #REF!
A.I.U. |  |  | 30% |  | #REF!
VALOR TOTAL INCLUIDO A.I.U. | [6 empty] | #REF!

## 8,23 (hidden)
CONSORCIO INTEGRAL DE OBRAS | [6 empty] | MINISTERIO DE EDUCACIÓN NACIONAL
CORREGIMIENTO DE LAS MESAS-MUNICIPIO DETABLON DE GOMES (N)
Análisis de Precios Unitarios
OPTIMIZACIÓN Y AMPLIACIÓN DE LA RED ALCANTARILLADO DEL CORREGIMIENTO DE LAS MESAS, MUNICIPIO DE EL TABLON DE GOMEZ – DEPARTAMENTO DE NARIÑO. |  |  |  |  | Presupuesto de Obra
Item No.: | #REF! | #REF!
MATERIALES | [6 empty] | Unidad | #REF!
Descripción |  |  | Unidad | Cantidad | Valor Unitario |  | Valor Parcial
Cable antifraude 2x6+6 |  |  | #REF! | 1.03 | #REF! |  | #REF!
|  |  | 0 |  | 0 |  | 0
|  |  | 0 |  | 0 |  | 0
|  |  | 0 |  | 0 |  | 0
|  |  | 0 |  | 0
0
0
0
0
0
0
0
0
0
VALOR SUBTOTAL MATERIALES | [7 empty] | #REF!
EQUIPOS
Descripción |  |  | Rendimiento |  | Tárifa día/hora | Dedicación | Valor Parcial
Herramienta menor |  |  | 1.16 |  | 3710 | 5% | 159.91
0
0
0
0
0
0
VALOR SUBTOTAL EQUIPOS | [7 empty] | 159.91
TRANSPORTE
Descripción |  |  | Valor por viaje |  | Capacidad (M3 - TN) | Volumen/ Peso | Valor Parcial
| TRANSPORTES EXTERNOS | [6 empty] | 0
|  |  | 0 |  | 0 |  | 0
|  |  | 0 |  | 0 |  | 0
|  |  | 0 |  | 0 |  | 0
| TRANSPORTES INTERNOS | [6 empty] | 0
|  |  | 0 |  | 0 |  | 0
|  |  | 0 |  | 0 |  | 0
VALOR SUBTOTAL TRANSPORTE (trasiegos + transportes externos) | [7 empty] | 0
MANO DE OBRA
Cuadrilla |  |  | Valor cuadrilla |  | Rendimiento |  | Valor Parcial
Cuadrilla Eléctrico |  |  | 238818.0834 |  | 57.31 |  | 4167.13
|  |  | 0 |  |  |  | 0
|  |  | 0 |  |  |  | 0
|  |  | 0 |  |  |  | 0
|  |  | 0 |  |  |  | 0
VALOR SUBTOTAL MANO DE OBRA | [7 empty] | 4167.13
TOTAL VALOR MATERIALES, EQUIPO Y TRANSPORTE | [7 empty] | #REF!
TOTAL VALOR MANO DE OBRA | [7 empty] | 4167.13
TOTAL COSTO DIRECTO | [7 empty] | #REF!
A.I.U. |  |  | 30% |  | #REF!
VALOR TOTAL INCLUIDO A.I.U. | [6 empty] | #REF!

## 8,24 (hidden)
CONSORCIO INTEGRAL DE OBRAS | [6 empty] | MINISTERIO DE EDUCACIÓN NACIONAL
CORREGIMIENTO DE LAS MESAS-MUNICIPIO DETABLON DE GOMES (N)
Análisis de Precios Unitarios
OPTIMIZACIÓN Y AMPLIACIÓN DE LA RED ALCANTARILLADO DEL CORREGIMIENTO DE LAS MESAS, MUNICIPIO DE EL TABLON DE GOMEZ – DEPARTAMENTO DE NARIÑO. |  |  |  |  | Presupuesto de Obra
Item No.: | #REF! | #REF!
MATERIALES | [6 empty] | Unidad | #REF!
Descripción |  |  | Unidad | Cantidad | Valor Unitario |  | Valor Parcial
Cable antifraude 2x4+4 |  |  | #REF! | 1.03 | #REF! |  | #REF!
|  |  | 0 |  | 0 |  | 0
|  |  | 0 |  | 0 |  | 0
|  |  | 0 |  | 0 |  | 0
|  |  | 0 |  | 0 |  | 0
|  |  | 0 |  | 0 |  | 0
|  |  | 0 |  | 0 |  | 0
|  |  | 0 |  | 0 |  | 0
|  |  | 0 |  | 0 |  | 0
|  |  | 0 |  | 0 |  | 0
|  |  | 0 |  | 0 |  | 0
|  |  | 0 |  | 0 |  | 0
|  |  | 0 |  | 0 |  | 0
|  |  | 0 |  | 0 |  | 0
VALOR SUBTOTAL MATERIALES | [7 empty] | #REF!
EQUIPOS
Descripción |  |  | Rendimiento |  | Tárifa día/hora | Dedicación | Valor Parcial
Herramienta menor |  |  | 1.16 |  | 3710 | 5% | 159.91
0
0
0
0
0
0
VALOR SUBTOTAL EQUIPOS | [7 empty] | 159.91
TRANSPORTE
Descripción |  |  | Valor por viaje |  | Capacidad (M3 - TN) | Volumen/ Peso | Valor Parcial
| TRANSPORTES EXTERNOS | [6 empty] | 0
|  |  | 0 |  | 0 |  | 0
|  |  | 0 |  | 0 |  | 0
|  |  | 0 |  | 0 |  | 0
| TRANSPORTES INTERNOS | [6 empty] | 0
|  |  | 0 |  | 0 |  | 0
|  |  | 0 |  | 0 |  | 0
VALOR SUBTOTAL TRANSPORTE (trasiegos + transportes externos) | [7 empty] | 0
MANO DE OBRA
Cuadrilla |  |  | Valor cuadrilla |  | Rendimiento |  | Valor Parcial
Cuadrilla Eléctrico |  |  | 238818.0834 |  | 57.31 |  | 4167.13
|  |  | 0 |  |  |  | 0
|  |  | 0 |  |  |  | 0
|  |  | 0 |  |  |  | 0
|  |  | 0 |  |  |  | 0
VALOR SUBTOTAL MANO DE OBRA | [7 empty] | 4167.13
TOTAL VALOR MATERIALES, EQUIPO Y TRANSPORTE | [7 empty] | #REF!
TOTAL VALOR MANO DE OBRA | [7 empty] | 4167.13
TOTAL COSTO DIRECTO | [7 empty] | #REF!
A.I.U. |  |  | 30% |  | #REF!
VALOR TOTAL INCLUIDO A.I.U. | [6 empty] | #REF!

## 8,25 (hidden)
CONSORCIO INTEGRAL DE OBRAS | [6 empty] | MINISTERIO DE EDUCACIÓN NACIONAL
CORREGIMIENTO DE LAS MESAS-MUNICIPIO DETABLON DE GOMES (N)
Análisis de Precios Unitarios
OPTIMIZACIÓN Y AMPLIACIÓN DE LA RED ALCANTARILLADO DEL CORREGIMIENTO DE LAS MESAS, MUNICIPIO DE EL TABLON DE GOMEZ – DEPARTAMENTO DE NARIÑO. |  |  |  |  | Presupuesto de Obra
Item No.: | #REF! | #REF!
MATERIALES | [6 empty] | Unidad | #REF!
Descripción |  |  | Unidad | Cantidad | Valor Unitario |  | Valor Parcial
Cable antifraude 3x8+10 |  |  | #REF! | 1.03 | #REF! |  | #REF!
0
0
0
0
0
0
0
0
0
0
0
0
0
VALOR SUBTOTAL MATERIALES | [7 empty] | #REF!
EQUIPOS
Descripción |  |  | Rendimiento |  | Tárifa día/hora | Dedicación | Valor Parcial
Herramienta menor |  |  | 1.16 |  | 3710 | 5% | 159.91
0
0
0
0
0
0
VALOR SUBTOTAL EQUIPOS | [7 empty] | 159.91
TRANSPORTE
Descripción |  |  | Valor por viaje |  | Capacidad (M3 - TN) | Volumen/ Peso | Valor Parcial
| TRANSPORTES EXTERNOS | [6 empty] | 0
|  |  | 0 |  | 0 |  | 0
|  |  | 0 |  | 0 |  | 0
|  |  | 0 |  | 0 |  | 0
| TRANSPORTES INTERNOS | [6 empty] | 0
|  |  | 0 |  | 0 |  | 0
|  |  | 0 |  | 0 |  | 0
VALOR SUBTOTAL TRANSPORTE (trasiegos + transportes externos) | [7 empty] | 0
MANO DE OBRA
Cuadrilla |  |  | Valor cuadrilla |  | Rendimiento |  | Valor Parcial
Cuadrilla Eléctrico |  |  | 238818.0834 |  | 68.7568 |  | 3473.37
|  |  | 0 |  |  |  | 0
|  |  | 0 |  |  |  | 0
|  |  | 0 |  |  |  | 0
|  |  | 0 |  |  |  | 0
VALOR SUBTOTAL MANO DE OBRA | [7 empty] | 3473.37
TOTAL VALOR MATERIALES, EQUIPO Y TRANSPORTE | [7 empty] | #REF!
TOTAL VALOR MANO DE OBRA | [7 empty] | 3473.37
TOTAL COSTO DIRECTO | [7 empty] | #REF!
A.I.U. |  |  | 30% |  | #REF!
VALOR TOTAL INCLUIDO A.I.U. | [6 empty] | #REF!

## 8,26 (hidden)
CONSORCIO INTEGRAL DE OBRAS | [6 empty] | MINISTERIO DE EDUCACIÓN NACIONAL |  | -
CORREGIMIENTO DE LAS MESAS-MUNICIPIO DETABLON DE GOMES (N)
Análisis de Precios Unitarios
OPTIMIZACIÓN Y AMPLIACIÓN DE LA RED ALCANTARILLADO DEL CORREGIMIENTO DE LAS MESAS, MUNICIPIO DE EL TABLON DE GOMEZ – DEPARTAMENTO DE NARIÑO. |  |  |  |  | Presupuesto de Obra
Item No.: | #REF! | #REF!
MATERIALES | [6 empty] | Unidad | #REF!
Descripción |  |  | Unidad | Cantidad | Valor Unitario |  | Valor Parcial
Cable antifraude 3x6+8 |  |  | #REF! | 1.03 | #REF! |  | #REF!
|  |  | - |  | - |  | -
|  |  | - |  | - |  | -
|  |  | - |  | - |  | -
|  |  | - |  | - |  | -
|  |  | - |  | - |  | -
|  |  | - |  | - |  | -
|  |  | - |  | - |  | -
|  |  | - |  | - |  | -
|  |  | - |  | - |  | -
|  |  | - |  | - |  | -
|  |  | - |  | - |  | -
|  |  | - |  | - |  | -
|  |  | - |  | - |  | -
VALOR SUBTOTAL MATERIALES | [7 empty] | #REF!
EQUIPOS
Descripción |  |  | Rendimiento |  | Tárifa día/hora | Dedicación | Valor Parcial
Herramienta menor |  |  | 1.16 |  | 3710 | 5% | 159.91
[5 empty] | - |  | -
[5 empty] | - |  | -
[5 empty] | - |  | -
[5 empty] | - |  | -
[5 empty] | - |  | -
[5 empty] | - |  | -
VALOR SUBTOTAL EQUIPOS | [7 empty] | 159.91
TRANSPORTE
Descripción |  |  | Valor por viaje |  | Capacidad (M3 - TN) | Volumen/ Peso | Valor Parcial
| TRANSPORTES EXTERNOS | [6 empty] | 0
|  |  | - |  | - |  | -
|  |  | - |  | - |  | -
|  |  | - |  | - |  | -
| TRANSPORTES INTERNOS | [6 empty] | 0
|  |  | - |  | - |  | -
|  |  | - |  | - |  | -
VALOR SUBTOTAL TRANSPORTE (trasiegos + transportes externos) | [7 empty] | 0
MANO DE OBRA
Cuadrilla |  |  | Valor cuadrilla |  | Rendimiento |  | Valor Parcial
Cuadrilla Eléctrico |  |  | 238818.0834 |  | 49.12 |  | 4861.93
|  |  | - |  |  |  | -
|  |  | - |  |  |  | -
|  |  | - |  |  |  | -
|  |  | - |  |  |  | -
VALOR SUBTOTAL MANO DE OBRA | [7 empty] | 4861.93
TOTAL VALOR MATERIALES, EQUIPO Y TRANSPORTE | [7 empty] | #REF!
TOTAL VALOR MANO DE OBRA | [7 empty] | 4861.93
TOTAL COSTO DIRECTO | [7 empty] | #REF!
A.I.U. |  |  | 30% |  | #REF!
VALOR TOTAL INCLUIDO A.I.U. | [6 empty] | #REF!

## 8,27 (hidden)
CONSORCIO INTEGRAL DE OBRAS | [6 empty] | MINISTERIO DE EDUCACIÓN NACIONAL |  | -
CORREGIMIENTO DE LAS MESAS-MUNICIPIO DETABLON DE GOMES (N)
Análisis de Precios Unitarios
OPTIMIZACIÓN Y AMPLIACIÓN DE LA RED ALCANTARILLADO DEL CORREGIMIENTO DE LAS MESAS, MUNICIPIO DE EL TABLON DE GOMEZ – DEPARTAMENTO DE NARIÑO. |  |  |  |  | Presupuesto de Obra
Item No.: | #REF! | #REF!
MATERIALES | [6 empty] | Unidad | #REF!
Descripción |  |  | Unidad | Cantidad | Valor Unitario |  | Valor Parcial
Cable antifraude 3x4+6 |  |  | #REF! | 1.03 | #REF! |  | #REF!
|  |  | - |  | - |  | -
|  |  | - |  | - |  | -
|  |  | - |  | - |  | -
|  |  | - |  | - |  | -
|  |  | - |  | - |  | -
|  |  | - |  | - |  | -
|  |  | - |  | - |  | -
|  |  | - |  | - |  | -
|  |  | - |  | - |  | -
|  |  | - |  | - |  | -
|  |  | - |  | - |  | -
|  |  | - |  | - |  | -
|  |  | - |  | - |  | -
VALOR SUBTOTAL MATERIALES | [7 empty] | #REF!
EQUIPOS
Descripción |  |  | Rendimiento |  | Tárifa día/hora | Dedicación | Valor Parcial
Herramienta menor |  |  | 1.16 |  | 3710 | 5% | 159.91
[5 empty] | - |  | -
[5 empty] | - |  | -
[5 empty] | - |  | -
[5 empty] | - |  | -
[5 empty] | - |  | -
[5 empty] | - |  | -
VALOR SUBTOTAL EQUIPOS | [7 empty] | 159.91
TRANSPORTE
Descripción |  |  | Valor por viaje |  | Capacidad (M3 - TN) | Volumen/ Peso | Valor Parcial
| TRANSPORTES EXTERNOS | [6 empty] | 0
|  |  | - |  | - |  | -
|  |  | - |  | - |  | -
|  |  | - |  | - |  | -
| TRANSPORTES INTERNOS | [6 empty] | 0
|  |  | - |  | - |  | -
|  |  | - |  | - |  | -
VALOR SUBTOTAL TRANSPORTE (trasiegos + transportes externos) | [7 empty] | 0
MANO DE OBRA
Cuadrilla |  |  | Valor cuadrilla |  | Rendimiento |  | Valor Parcial
Cuadrilla Eléctrico |  |  | 238818.0834 |  | 42.98 |  | 5556.49
|  |  | - |  |  |  | -
|  |  | - |  |  |  | -
|  |  | - |  |  |  | -
|  |  | - |  |  |  | -
VALOR SUBTOTAL MANO DE OBRA | [7 empty] | 5556.49
TOTAL VALOR MATERIALES, EQUIPO Y TRANSPORTE | [7 empty] | #REF!
TOTAL VALOR MANO DE OBRA | [7 empty] | 5556.49
TOTAL COSTO DIRECTO | [7 empty] | #REF!
A.I.U. |  |  | 30% |  | #REF!
VALOR TOTAL INCLUIDO A.I.U. | [6 empty] | #REF!

## 8,28 (hidden)
CONSORCIO INTEGRAL DE OBRAS | [6 empty] | MINISTERIO DE EDUCACIÓN NACIONAL |  | -
CORREGIMIENTO DE LAS MESAS-MUNICIPIO DETABLON DE GOMES (N)
Análisis de Precios Unitarios
OPTIMIZACIÓN Y AMPLIACIÓN DE LA RED ALCANTARILLADO DEL CORREGIMIENTO DE LAS MESAS, MUNICIPIO DE EL TABLON DE GOMEZ – DEPARTAMENTO DE NARIÑO. |  |  |  |  | Presupuesto de Obra
Item No.: | #REF! | #REF!
MATERIALES | [6 empty] | Unidad | #REF!
Descripción |  |  | Unidad | Cantidad | Valor Unitario |  | Valor Parcial
Alambre de cobre No 10 |  |  | #REF! | 2.06 | #REF! |  | #REF!
|  |  | - |  | - |  | -
|  |  | - |  | - |  | -
|  |  | - |  | - |  | -
|  |  | - |  | - |  | -
|  |  | - |  | - |  | -
|  |  | - |  | - |  | -
|  |  | - |  | - |  | -
|  |  | - |  | - |  | -
|  |  | - |  | - |  | -
|  |  | - |  | - |  | -
|  |  | - |  | - |  | -
|  |  | - |  | - |  | -
|  |  | - |  | - |  | -
VALOR SUBTOTAL MATERIALES | [7 empty] | #REF!
EQUIPOS
Descripción |  |  | Rendimiento |  | Tárifa día/hora | Dedicación | Valor Parcial
Herramienta menor |  |  | 1.16 |  | 3710 | 5% | 159.91
[5 empty] | - |  | -
[5 empty] | - |  | -
[5 empty] | - |  | -
[5 empty] | - |  | -
[5 empty] | - |  | -
[5 empty] | - |  | -
VALOR SUBTOTAL EQUIPOS | [7 empty] | 159.91
TRANSPORTE
Descripción |  |  | Valor por viaje |  | Capacidad (M3 - TN) | Volumen/ Peso | Valor Parcial
| TRANSPORTES EXTERNOS | [6 empty] | 0
|  |  | - |  | - |  | -
|  |  | - |  | - |  | -
|  |  | - |  | - |  | -
| TRANSPORTES INTERNOS | [6 empty] | 0
|  |  | - |  | - |  | -
|  |  | - |  | - |  | -
VALOR SUBTOTAL TRANSPORTE (trasiegos + transportes externos) | [7 empty] | 0
MANO DE OBRA
Cuadrilla |  |  | Valor cuadrilla |  | Rendimiento |  | Valor Parcial
Cuadrilla Eléctrico |  |  | 238818.0834 |  | 83.2 |  | 2870.41
|  |  | - |  |  |  | -
|  |  | - |  |  |  | -
|  |  | - |  |  |  | -
|  |  | - |  |  |  | -
VALOR SUBTOTAL MANO DE OBRA | [7 empty] | 2870.41
TOTAL VALOR MATERIALES, EQUIPO Y TRANSPORTE | [7 empty] | #REF!
TOTAL VALOR MANO DE OBRA | [7 empty] | 2870.41
TOTAL COSTO DIRECTO | [7 empty] | #REF!
A.I.U. |  |  | 30% |  | #REF!
VALOR TOTAL INCLUIDO A.I.U. | [6 empty] | #REF!

## 8,29 (hidden)
CONSORCIO INTEGRAL DE OBRAS | [6 empty] | MINISTERIO DE EDUCACIÓN NACIONAL |  | -
CORREGIMIENTO DE LAS MESAS-MUNICIPIO DETABLON DE GOMES (N)
Análisis de Precios Unitarios
OPTIMIZACIÓN Y AMPLIACIÓN DE LA RED ALCANTARILLADO DEL CORREGIMIENTO DE LAS MESAS, MUNICIPIO DE EL TABLON DE GOMEZ – DEPARTAMENTO DE NARIÑO. |  |  |  |  | Presupuesto de Obra
Item No.: | #REF! | #REF!
MATERIALES | [6 empty] | Unidad | #REF!
Descripción |  |  | Unidad | Cantidad | Valor Unitario |  | Valor Parcial
Cable de cobre No 8 |  |  | #REF! | 2.06 | #REF! |  | #REF!
|  |  | - |  | - |  | -
|  |  | - |  | - |  | -
|  |  | - |  | - |  | -
|  |  | - |  | - |  | -
|  |  | - |  | - |  | -
|  |  | - |  | - |  | -
|  |  | - |  | - |  | -
|  |  | - |  | - |  | -
|  |  | - |  | - |  | -
|  |  | - |  | - |  | -
|  |  | - |  | - |  | -
|  |  | - |  | - |  | -
|  |  | - |  | - |  | -
VALOR SUBTOTAL MATERIALES | [7 empty] | #REF!
EQUIPOS
Descripción |  |  | Rendimiento |  | Tárifa día/hora | Dedicación | Valor Parcial
Herramienta menor |  |  | 1.16 |  | 3710 | 5% | 159.91
[5 empty] | - |  | -
[5 empty] | - |  | -
[5 empty] | - |  | -
[5 empty] | - |  | -
[5 empty] | - |  | -
[5 empty] | - |  | -
VALOR SUBTOTAL EQUIPOS | [7 empty] | 159.91
TRANSPORTE
Descripción |  |  | Valor por viaje |  | Capacidad (M3 - TN) | Volumen/ Peso | Valor Parcial
| TRANSPORTES EXTERNOS | [6 empty] | 0
[5 empty] | - |  | -
|  |  | - |  | - |  | -
|  |  | - |  | - |  | -
| TRANSPORTES INTERNOS | [6 empty] | 0
|  |  | - |  | - |  | -
|  |  | - |  | - |  | -
VALOR SUBTOTAL TRANSPORTE (trasiegos + transportes externos) | [7 empty] | 0
MANO DE OBRA
Cuadrilla |  |  | Valor cuadrilla |  | Rendimiento |  | Valor Parcial
Cuadrilla Eléctrico |  |  | 238818.0834 |  | 68.76 |  | 3473.21
|  |  | - |  |  |  | -
|  |  | - |  |  |  | -
|  |  | - |  |  |  | -
|  |  | - |  |  |  | -
VALOR SUBTOTAL MANO DE OBRA | [7 empty] | 3473.21
TOTAL VALOR MATERIALES, EQUIPO Y TRANSPORTE | [7 empty] | #REF!
TOTAL VALOR MANO DE OBRA | [7 empty] | 3473.21
TOTAL COSTO DIRECTO | [7 empty] | #REF!
A.I.U. |  |  | 30% |  | #REF!
VALOR TOTAL INCLUIDO A.I.U. | [6 empty] | #REF!

## 8,30 (hidden)
CONSORCIO INTEGRAL DE OBRAS | [6 empty] | MINISTERIO DE EDUCACIÓN NACIONAL
CORREGIMIENTO DE LAS MESAS-MUNICIPIO DETABLON DE GOMES (N)
Análisis de Precios Unitarios
OPTIMIZACIÓN Y AMPLIACIÓN DE LA RED ALCANTARILLADO DEL CORREGIMIENTO DE LAS MESAS, MUNICIPIO DE EL TABLON DE GOMEZ – DEPARTAMENTO DE NARIÑO. |  |  |  |  | Presupuesto de Obra
Item No.: | #REF! | #REF!
MATERIALES | [6 empty] | Unidad | #REF!
Descripción |  |  | Unidad | Cantidad | Valor Unitario |  | Valor Parcial
Cable de cobre No 6 |  |  | #REF! | 2.06 | #REF! |  | #REF!
|  |  | 0 |  | 0 |  | 0
|  |  | 0 |  | 0
0
0
0
0
0
0
0
0
0
0
0
VALOR SUBTOTAL MATERIALES | [7 empty] | #REF!
EQUIPOS
Descripción |  |  | Rendimiento |  | Tárifa día/hora | Dedicación | Valor Parcial
Herramienta menor |  |  | 1.16 |  | 3710 | 5% | 159.91
[5 empty] | 0 |  | 0
0
0
0
0
0
VALOR SUBTOTAL EQUIPOS | [7 empty] | 159.91
TRANSPORTE
Descripción |  |  | Valor por viaje |  | Capacidad (M3 - TN) | Volumen/ Peso | Valor Parcial
| TRANSPORTES EXTERNOS | [6 empty] | 0
|  |  | 0 |  | 0 |  | 0
|  |  | 0 |  | 0 |  | 0
|  |  | 0 |  | 0 |  | 0
| TRANSPORTES INTERNOS | [6 empty] | 0
|  |  | 0 |  | 0 |  | 0
|  |  | 0 |  | 0 |  | 0
VALOR SUBTOTAL TRANSPORTE (trasiegos + transportes externos) | [7 empty] | 0
MANO DE OBRA
Cuadrilla |  |  | Valor cuadrilla |  | Rendimiento |  | Valor Parcial
Cuadrilla Eléctrico |  |  | 238818.0834 |  | 57.3112 |  | 4167.04
|  |  | 0 |  |  |  | 0
|  |  | 0 |  |  |  | 0
|  |  | 0 |  |  |  | 0
|  |  | 0 |  |  |  | 0
VALOR SUBTOTAL MANO DE OBRA | [7 empty] | 4167.04
TOTAL VALOR MATERIALES, EQUIPO Y TRANSPORTE | [7 empty] | #REF!
TOTAL VALOR MANO DE OBRA | [7 empty] | 4167.04
TOTAL COSTO DIRECTO | [7 empty] | #REF!
A.I.U. |  |  | 30% |  | #REF!
VALOR TOTAL INCLUIDO A.I.U. | [6 empty] | #REF!

## 8,31 (hidden)
CONSORCIO INTEGRAL DE OBRAS | [6 empty] | MINISTERIO DE EDUCACIÓN NACIONAL
CORREGIMIENTO DE LAS MESAS-MUNICIPIO DETABLON DE GOMES (N)
Análisis de Precios Unitarios
OPTIMIZACIÓN Y AMPLIACIÓN DE LA RED ALCANTARILLADO DEL CORREGIMIENTO DE LAS MESAS, MUNICIPIO DE EL TABLON DE GOMEZ – DEPARTAMENTO DE NARIÑO. |  |  |  |  | Presupuesto de Obra
Item No.: | #REF! | #REF!
MATERIALES | [6 empty] | Unidad | #REF!
Descripción |  |  | Unidad | Cantidad | Valor Unitario |  | Valor Parcial
Alambre de cobre No 10 |  |  | #REF! | 3.09 | #REF! |  | #REF!
0
0
0
0
0
0
0
0
0
0
0
0
0
VALOR SUBTOTAL MATERIALES | [7 empty] | #REF!
EQUIPOS
Descripción |  |  | Rendimiento |  | Tárifa día/hora | Dedicación | Valor Parcial
Herramienta menor |  |  | 1.16 |  | 3710 | 5% | 159.91
0
0
0
0
0
0
VALOR SUBTOTAL EQUIPOS | [7 empty] | 159.91
TRANSPORTE
Descripción |  |  | Valor por viaje |  | Capacidad (M3 - TN) | Volumen/ Peso | Valor Parcial
| TRANSPORTES EXTERNOS | [6 empty] | 0
|  |  | 0 |  | 0 |  | 0
|  |  | 0 |  | 0 |  | 0
|  |  | 0 |  | 0 |  | 0
| TRANSPORTES INTERNOS | [6 empty] | 0
|  |  | 0 |  | 0 |  | 0
|  |  | 0 |  | 0 |  | 0
VALOR SUBTOTAL TRANSPORTE (trasiegos + transportes externos) | [7 empty] | 0
MANO DE OBRA
Cuadrilla |  |  | Valor cuadrilla |  | Rendimiento |  | Valor Parcial
Cuadrilla Eléctrico |  |  | 238818.0834 |  | 83.2 |  | 2870.41
|  |  | 0 |  |  |  | 0
|  |  | 0 |  |  |  | 0
|  |  | 0 |  |  |  | 0
|  |  | 0 |  |  |  | 0
VALOR SUBTOTAL MANO DE OBRA | [7 empty] | 2870.41
TOTAL VALOR MATERIALES, EQUIPO Y TRANSPORTE | [7 empty] | #REF!
TOTAL VALOR MANO DE OBRA | [7 empty] | 2870.41
TOTAL COSTO DIRECTO | [7 empty] | #REF!
A.I.U. |  |  | 30% |  | #REF!
VALOR TOTAL INCLUIDO A.I.U. | [6 empty] | #REF!

## 8,32 (hidden)
CONSORCIO INTEGRAL DE OBRAS | [6 empty] | MINISTERIO DE EDUCACIÓN NACIONAL
CORREGIMIENTO DE LAS MESAS-MUNICIPIO DETABLON DE GOMES (N)
Análisis de Precios Unitarios
OPTIMIZACIÓN Y AMPLIACIÓN DE LA RED ALCANTARILLADO DEL CORREGIMIENTO DE LAS MESAS, MUNICIPIO DE EL TABLON DE GOMEZ – DEPARTAMENTO DE NARIÑO. |  |  |  |  | Presupuesto de Obra
Item No.: | #REF! | #REF!
MATERIALES | [6 empty] | Unidad | #REF!
Descripción |  |  | Unidad | Cantidad | Valor Unitario |  | Valor Parcial
Cable de cobre No 8 |  |  | #REF! | 3.09 | #REF! |  | #REF!
|  |  | 0 |  | 0 |  | 0
0
0
0
0
0
0
0
0
0
0
0
0
VALOR SUBTOTAL MATERIALES | [7 empty] | #REF!
EQUIPOS
Descripción |  |  | Rendimiento |  | Tárifa día/hora | Dedicación | Valor Parcial
Herramienta menor |  |  | 1.16 |  | 3710 | 5% | 159.91
0
0
0
0
0
0
VALOR SUBTOTAL EQUIPOS | [7 empty] | 159.91
TRANSPORTE
Descripción |  |  | Valor por viaje |  | Capacidad (M3 - TN) | Volumen/ Peso | Valor Parcial
| TRANSPORTES EXTERNOS | [6 empty] | 0
|  |  | 0 |  | 0 |  | 0
|  |  | 0 |  | 0 |  | 0
|  |  | 0 |  | 0 |  | 0
| TRANSPORTES INTERNOS | [6 empty] | 0
|  |  | 0 |  | 0 |  | 0
|  |  | 0 |  | 0 |  | 0
VALOR SUBTOTAL TRANSPORTE (trasiegos + transportes externos) | [7 empty] | 0
MANO DE OBRA
Cuadrilla |  |  | Valor cuadrilla |  | Rendimiento |  | Valor Parcial
Cuadrilla Eléctrico |  |  | 238818.0834 |  | 57.31 |  | 4167.13
|  |  | 0 |  |  |  | 0
|  |  | 0 |  |  |  | 0
|  |  | 0 |  |  |  | 0
|  |  | 0 |  |  |  | 0
VALOR SUBTOTAL MANO DE OBRA | [7 empty] | 4167.13
TOTAL VALOR MATERIALES, EQUIPO Y TRANSPORTE | [7 empty] | #REF!
TOTAL VALOR MANO DE OBRA | [7 empty] | 4167.13
TOTAL COSTO DIRECTO | [7 empty] | #REF!
A.I.U. |  |  | 30% |  | #REF!
VALOR TOTAL INCLUIDO A.I.U. | [6 empty] | #REF!

## 8,33 (hidden)
CONSORCIO INTEGRAL DE OBRAS | [6 empty] | MINISTERIO DE EDUCACIÓN NACIONAL
CORREGIMIENTO DE LAS MESAS-MUNICIPIO DETABLON DE GOMES (N)
Análisis de Precios Unitarios
OPTIMIZACIÓN Y AMPLIACIÓN DE LA RED ALCANTARILLADO DEL CORREGIMIENTO DE LAS MESAS, MUNICIPIO DE EL TABLON DE GOMEZ – DEPARTAMENTO DE NARIÑO. |  |  |  |  | Presupuesto de Obra
Item No.: | #REF! | #REF!
MATERIALES | [6 empty] | Unidad | #REF!
Descripción |  |  | Unidad | Cantidad | Valor Unitario |  | Valor Parcial
Cable de cobre No 6 |  |  | #REF! | 3.09 | #REF! |  | #REF!
0
0
0
0
0
0
0
0
0
0
0
0
0
VALOR SUBTOTAL MATERIALES | [7 empty] | #REF!
EQUIPOS
Descripción |  |  | Rendimiento |  | Tárifa día/hora | Dedicación | Valor Parcial
Herramienta menor |  |  | 1.16 |  | 3710 | 5% | 159.91
0
0
0
0
0
0
VALOR SUBTOTAL EQUIPOS | [7 empty] | 159.91
TRANSPORTE
Descripción |  |  | Valor por viaje |  | Capacidad (M3 - TN) | Volumen/ Peso | Valor Parcial
| TRANSPORTES EXTERNOS | [6 empty] | 0
|  |  | 0 |  | 0 |  | 0
|  |  | 0 |  | 0 |  | 0
|  |  | 0 |  | 0 |  | 0
| TRANSPORTES INTERNOS | [6 empty] | 0
|  |  | 0 |  | 0 |  | 0
|  |  | 0 |  | 0 |  | 0
VALOR SUBTOTAL TRANSPORTE (trasiegos + transportes externos) | [7 empty] | 0
MANO DE OBRA
Cuadrilla |  |  | Valor cuadrilla |  | Rendimiento |  | Valor Parcial
Cuadrilla Eléctrico |  |  | 238818.0834 |  | 49.12 |  | 4861.93
|  |  | 0 |  |  |  | 0
|  |  | 0 |  |  |  | 0
|  |  | 0 |  |  |  | 0
|  |  | 0 |  |  |  | 0
VALOR SUBTOTAL MANO DE OBRA | [7 empty] | 4861.93
TOTAL VALOR MATERIALES, EQUIPO Y TRANSPORTE | [7 empty] | #REF!
TOTAL VALOR MANO DE OBRA | [7 empty] | 4861.93
TOTAL COSTO DIRECTO | [7 empty] | #REF!
A.I.U. |  |  | 30% |  | #REF!
VALOR TOTAL INCLUIDO A.I.U. | [6 empty] | #REF!

## 8,34 (hidden)
CONSORCIO INTEGRAL DE OBRAS | [6 empty] | MINISTERIO DE EDUCACIÓN NACIONAL
CORREGIMIENTO DE LAS MESAS-MUNICIPIO DETABLON DE GOMES (N)
Análisis de Precios Unitarios
OPTIMIZACIÓN Y AMPLIACIÓN DE LA RED ALCANTARILLADO DEL CORREGIMIENTO DE LAS MESAS, MUNICIPIO DE EL TABLON DE GOMEZ – DEPARTAMENTO DE NARIÑO. |  |  |  |  | Presupuesto de Obra
Item No.: | #REF! | #REF!
MATERIALES | [6 empty] | Unidad | #REF!
Descripción |  |  | Unidad | Cantidad | Valor Unitario |  | Valor Parcial
Alambre de cobre No 10 |  |  | #REF! | 4.12 | #REF! |  | #REF!
0
0
0
0
0
0
0
0
0
0
0
0
0
VALOR SUBTOTAL MATERIALES | [7 empty] | #REF!
EQUIPOS
Descripción |  |  | Rendimiento |  | Tárifa día/hora | Dedicación | Valor Parcial
Herramienta menor |  |  | 1.16 |  | 3710 | 5% | 159.91
0
0
0
0
0
0
VALOR SUBTOTAL EQUIPOS | [7 empty] | 159.91
TRANSPORTE
Descripción |  |  | Valor por viaje |  | Capacidad (M3 - TN) | Volumen/ Peso | Valor Parcial
| TRANSPORTES EXTERNOS | [6 empty] | 0
|  |  | 0 |  | 0 |  | 0
|  |  | 0 |  | 0 |  | 0
|  |  | 0 |  | 0 |  | 0
| TRANSPORTES INTERNOS | [6 empty] | 0
|  |  | 0 |  | 0 |  | 0
|  |  | 0 |  | 0 |  | 0
VALOR SUBTOTAL TRANSPORTE (trasiegos + transportes externos) | [7 empty] | 0
MANO DE OBRA
Cuadrilla |  |  | Valor cuadrilla |  | Rendimiento |  | Valor Parcial
Cuadrilla Eléctrico |  |  | 238818.0834 |  | 57.31 |  | 4167.13
|  |  | 0 |  |  |  | 0
|  |  | 0 |  |  |  | 0
|  |  | 0 |  |  |  | 0
|  |  | 0 |  |  |  | 0
VALOR SUBTOTAL MANO DE OBRA | [7 empty] | 4167.13
TOTAL VALOR MATERIALES, EQUIPO Y TRANSPORTE | [7 empty] | #REF!
TOTAL VALOR MANO DE OBRA | [7 empty] | 4167.13
TOTAL COSTO DIRECTO | [7 empty] | #REF!
A.I.U. |  |  | 30% |  | #REF!
VALOR TOTAL INCLUIDO A.I.U. | [6 empty] | #REF!

## 8,35 (hidden)
CONSORCIO INTEGRAL DE OBRAS | [6 empty] | MINISTERIO DE EDUCACIÓN NACIONAL
CORREGIMIENTO DE LAS MESAS-MUNICIPIO DETABLON DE GOMES (N)
Análisis de Precios Unitarios
OPTIMIZACIÓN Y AMPLIACIÓN DE LA RED ALCANTARILLADO DEL CORREGIMIENTO DE LAS MESAS, MUNICIPIO DE EL TABLON DE GOMEZ – DEPARTAMENTO DE NARIÑO. |  |  |  |  | Presupuesto de Obra
Item No.: | #REF! | #REF!
MATERIALES | [6 empty] | Unidad | #REF!
Descripción |  |  | Unidad | Cantidad | Valor Unitario |  | Valor Parcial
Cable de cobre No 8 |  |  | #REF! | 4.12 | #REF! |  | #REF!
0
0
0
0
0
0
0
0
0
0
0
0
0
VALOR SUBTOTAL MATERIALES | [7 empty] | #REF!
EQUIPOS
Descripción |  |  | Rendimiento |  | Tárifa día/hora | Dedicación | Valor Parcial
Herramienta menor |  |  | 1.16 |  | 3710 | 5% | 159.91
0
0
0
0
0
0
VALOR SUBTOTAL EQUIPOS | [7 empty] | 159.91
TRANSPORTE
Descripción |  |  | Valor por viaje |  | Capacidad (M3 - TN) | Volumen/ Peso | Valor Parcial
| TRANSPORTES EXTERNOS | [6 empty] | 0
|  |  | 0 |  | 0 |  | 0
|  |  | 0 |  | 0 |  | 0
|  |  | 0 |  | 0 |  | 0
| TRANSPORTES INTERNOS | [6 empty] | 0
|  |  | 0 |  | 0 |  | 0
|  |  | 0 |  | 0 |  | 0
VALOR SUBTOTAL TRANSPORTE (trasiegos + transportes externos) | [7 empty] | 0
MANO DE OBRA
Cuadrilla |  |  | Valor cuadrilla |  | Rendimiento |  | Valor Parcial
Cuadrilla Eléctrico |  |  | 238818.0834 |  | 42.98 |  | 5556.49
|  |  | 0 |  |  |  | 0
|  |  | 0 |  |  |  | 0
|  |  | 0 |  |  |  | 0
|  |  | 0 |  |  |  | 0
VALOR SUBTOTAL MANO DE OBRA | [7 empty] | 5556.49
TOTAL VALOR MATERIALES, EQUIPO Y TRANSPORTE | [7 empty] | #REF!
TOTAL VALOR MANO DE OBRA | [7 empty] | 5556.49
TOTAL COSTO DIRECTO | [7 empty] | #REF!
A.I.U. |  |  | 30% |  | #REF!
VALOR TOTAL INCLUIDO A.I.U. | [6 empty] | #REF!

## 8,36 (hidden)
CONSORCIO INTEGRAL DE OBRAS | [6 empty] | MINISTERIO DE EDUCACIÓN NACIONAL
CORREGIMIENTO DE LAS MESAS-MUNICIPIO DETABLON DE GOMES (N)
Análisis de Precios Unitarios
OPTIMIZACIÓN Y AMPLIACIÓN DE LA RED ALCANTARILLADO DEL CORREGIMIENTO DE LAS MESAS, MUNICIPIO DE EL TABLON DE GOMEZ – DEPARTAMENTO DE NARIÑO. |  |  |  |  | Presupuesto de Obra
Item No.: | #REF! | #REF!
MATERIALES | [6 empty] | Unidad | #REF!
Descripción |  |  | Unidad | Cantidad | Valor Unitario |  | Valor Parcial
Cable de cobre No 6 |  |  | #REF! | 4.12 | #REF! |  | #REF!
|  |  | 0 |  |  |  | 0
|  |  | 0 |  |  |  | 0
0
0
0
0
0
0
0
0
0
0
0
VALOR SUBTOTAL MATERIALES | [7 empty] | #REF!
EQUIPOS
Descripción |  |  | Rendimiento |  | Tárifa día/hora | Dedicación | Valor Parcial
Herramienta menor |  |  | 1.16 |  | 3710 | 5% | 159.91
0
0
0
0
0
0
VALOR SUBTOTAL EQUIPOS | [7 empty] | 159.91
TRANSPORTE
Descripción |  |  | Valor por viaje |  | Capacidad (M3 - TN) | Volumen/ Peso | Valor Parcial
| TRANSPORTES EXTERNOS | [6 empty] | 0
|  |  | 0 |  | 0 |  | 0
|  |  | 0 |  | 0 |  | 0
|  |  | 0 |  | 0 |  | 0
| TRANSPORTES INTERNOS | [6 empty] | 0
|  |  | 0 |  | 0 |  | 0
|  |  | 0 |  | 0 |  | 0
VALOR SUBTOTAL TRANSPORTE (trasiegos + transportes externos) | [7 empty] | 0
MANO DE OBRA
Cuadrilla |  |  | Valor cuadrilla |  | Rendimiento |  | Valor Parcial
Cuadrilla Eléctrico |  |  | 238818.0834 |  | 38.2 |  | 6251.78
|  |  | 0 |  |  |  | 0
|  |  | 0 |  |  |  | 0
|  |  | 0 |  |  |  | 0
|  |  | 0 |  |  |  | 0
VALOR SUBTOTAL MANO DE OBRA | [7 empty] | 6251.78
TOTAL VALOR MATERIALES, EQUIPO Y TRANSPORTE | [7 empty] | #REF!
TOTAL VALOR MANO DE OBRA | [7 empty] | 6251.78
TOTAL COSTO DIRECTO | [7 empty] | #REF!
A.I.U. |  |  | 30% |  | #REF!
VALOR TOTAL INCLUIDO A.I.U. | [6 empty] | #REF!

## 8,37 (hidden)
CONSORCIO INTEGRAL DE OBRAS | [6 empty] | MINISTERIO DE EDUCACIÓN NACIONAL
CORREGIMIENTO DE LAS MESAS-MUNICIPIO DETABLON DE GOMES (N)
Análisis de Precios Unitarios
OPTIMIZACIÓN Y AMPLIACIÓN DE LA RED ALCANTARILLADO DEL CORREGIMIENTO DE LAS MESAS, MUNICIPIO DE EL TABLON DE GOMEZ – DEPARTAMENTO DE NARIÑO. |  |  |  |  | Presupuesto de Obra
Item No.: | #REF! | #REF!
MATERIALES | [6 empty] | Unidad | #REF!
Descripción |  |  | Unidad | Cantidad | Valor Unitario |  | Valor Parcial
Cable de cobre No 2 |  |  | #REF! | 4.12 | #REF! |  | #REF!
0
0
0
0
0
0
0
0
0
0
0
0
0
VALOR SUBTOTAL MATERIALES | [7 empty] | #REF!
EQUIPOS
Descripción |  |  | Rendimiento |  | Tárifa día/hora | Dedicación | Valor Parcial
Herramienta menor |  |  | 1.16 |  | 3710 | 5% | 159.91
0
0
0
0
0
0
VALOR SUBTOTAL EQUIPOS | [7 empty] | 159.91
TRANSPORTE
Descripción |  |  | Valor por viaje |  | Capacidad (M3 - TN) | Volumen/ Peso | Valor Parcial
| TRANSPORTES EXTERNOS | [6 empty] | 0
|  |  | 0 |  | 0 |  | 0
|  |  | 0 |  | 0 |  | 0
|  |  | 0 |  | 0 |  | 0
| TRANSPORTES INTERNOS | [6 empty] | 0
|  |  | 0 |  | 0 |  | 0
|  |  | 0 |  | 0 |  | 0
VALOR SUBTOTAL TRANSPORTE (trasiegos + transportes externos) | [7 empty] | 0
MANO DE OBRA
Cuadrilla |  |  | Valor cuadrilla |  | Rendimiento |  | Valor Parcial
Cuadrilla Eléctrico |  |  | 238818.0834 |  | 34.39 |  | 6944.4
|  |  | 0 |  |  |  | 0
|  |  | 0 |  |  |  | 0
|  |  | 0 |  |  |  | 0
|  |  | 0 |  |  |  | 0
VALOR SUBTOTAL MANO DE OBRA | [7 empty] | 6944.4
TOTAL VALOR MATERIALES, EQUIPO Y TRANSPORTE | [7 empty] | #REF!
TOTAL VALOR MANO DE OBRA | [7 empty] | 6944.4
TOTAL COSTO DIRECTO | [7 empty] | #REF!
A.I.U. |  |  | 30% |  | #REF!
VALOR TOTAL INCLUIDO A.I.U. | [6 empty] | #REF!

## 8,38 (hidden)
CONSORCIO INTEGRAL DE OBRAS | [6 empty] | MINISTERIO DE EDUCACIÓN NACIONAL
CORREGIMIENTO DE LAS MESAS-MUNICIPIO DETABLON DE GOMES (N)
Análisis de Precios Unitarios
OPTIMIZACIÓN Y AMPLIACIÓN DE LA RED ALCANTARILLADO DEL CORREGIMIENTO DE LAS MESAS, MUNICIPIO DE EL TABLON DE GOMEZ – DEPARTAMENTO DE NARIÑO. |  |  |  |  | Presupuesto de Obra
Item No.: | #REF! | #REF!
MATERIALES | [6 empty] | Unidad | #REF!
Descripción |  |  | Unidad | Cantidad | Valor Unitario |  | Valor Parcial
Alambre de cobre No 10 |  |  | #REF! | 3.09 | #REF! |  | #REF!
0
0
0
0
0
0
0
0
0
0
0
0
0
VALOR SUBTOTAL MATERIALES | [7 empty] | #REF!
EQUIPOS
Descripción |  |  | Rendimiento |  | Tárifa día/hora | Dedicación | Valor Parcial
Herramienta menor |  |  | 1.16 |  | 3710 | 5% | 159.91
0
0
0
0
0
0
VALOR SUBTOTAL EQUIPOS | [7 empty] | 159.91
TRANSPORTE
Descripción |  |  | Valor por viaje |  | Capacidad (M3 - TN) | Volumen/ Peso | Valor Parcial
| TRANSPORTES EXTERNOS | [6 empty] | 0
|  |  | 0 |  | 0 |  | 0
|  |  | 0 |  | 0 |  | 0
|  |  | 0 |  | 0 |  | 0
| TRANSPORTES INTERNOS | [6 empty] | 0
|  |  | 0 |  | 0 |  | 0
|  |  | 0 |  | 0 |  | 0
VALOR SUBTOTAL TRANSPORTE (trasiegos + transportes externos) | [7 empty] | 0
MANO DE OBRA
Cuadrilla |  |  | Valor cuadrilla |  | Rendimiento |  | Valor Parcial
Cuadrilla Eléctrico |  |  | 238818.0834 |  | 57.31 |  | 4167.13
|  |  | 0 |  |  |  | 0
|  |  | 0 |  |  |  | 0
|  |  | 0 |  |  |  | 0
|  |  | 0 |  |  |  | 0
VALOR SUBTOTAL MANO DE OBRA | [7 empty] | 4167.13
TOTAL VALOR MATERIALES, EQUIPO Y TRANSPORTE | [7 empty] | #REF!
TOTAL VALOR MANO DE OBRA | [7 empty] | 4167.13
TOTAL COSTO DIRECTO | [7 empty] | #REF!
A.I.U. |  |  | 30% |  | #REF!
VALOR TOTAL INCLUIDO A.I.U. | [6 empty] | #REF!

## 8,40 (hidden)
CONSORCIO INTEGRAL DE OBRAS | [6 empty] | MINISTERIO DE EDUCACIÓN NACIONAL
CORREGIMIENTO DE LAS MESAS-MUNICIPIO DETABLON DE GOMES (N)
Análisis de Precios Unitarios
OPTIMIZACIÓN Y AMPLIACIÓN DE LA RED ALCANTARILLADO DEL CORREGIMIENTO DE LAS MESAS, MUNICIPIO DE EL TABLON DE GOMEZ – DEPARTAMENTO DE NARIÑO. |  |  |  |  | Presupuesto de Obra
Item No.: | #REF! | #REF!
MATERIALES | [6 empty] | Unidad | #REF!
Descripción |  |  | Unidad | Cantidad | Valor Unitario |  | Valor Parcial
Cable de cobre No 6 |  |  | #REF! | 2.06 | #REF! |  | #REF!
Alambre de cobre No 10 |  |  | #REF! | 1.03 | #REF! |  | #REF!
0
0
0
0
0
0
0
0
0
0
0
0
VALOR SUBTOTAL MATERIALES | [7 empty] | #REF!
EQUIPOS
Descripción |  |  | Rendimiento |  | Tárifa día/hora | Dedicación | Valor Parcial
Herramienta menor |  |  | 1.16 |  | 3710 | 5% | 159.91
0
0
0
0
[7 empty] | 0 | +
0
VALOR SUBTOTAL EQUIPOS | [7 empty] | 159.91
TRANSPORTE
Descripción |  |  | Valor por viaje |  | Capacidad (M3 - TN) | Volumen/ Peso | Valor Parcial
| TRANSPORTES EXTERNOS | [6 empty] | 0
|  |  | 0 |  | 0 |  | 0
|  |  | 0 |  | 0 |  | 0
|  |  | 0 |  | 0 |  | 0
| TRANSPORTES INTERNOS | [6 empty] | 0
|  |  | 0 |  | 0 |  | 0
|  |  | 0 |  | 0 |  | 0
VALOR SUBTOTAL TRANSPORTE (trasiegos + transportes externos) | [7 empty] | 0
MANO DE OBRA
Cuadrilla |  |  | Valor cuadrilla |  | Rendimiento |  | Valor Parcial
Cuadrilla Eléctrico |  |  | 238818.0834 |  | 42.98 |  | 5556.49
|  |  | 0 |  |  |  | 0
|  |  | 0 |  |  |  | 0
|  |  | 0 |  |  |  | 0
|  |  | 0 |  |  |  | 0
VALOR SUBTOTAL MANO DE OBRA | [7 empty] | 5556.49
TOTAL VALOR MATERIALES, EQUIPO Y TRANSPORTE | [7 empty] | #REF!
TOTAL VALOR MANO DE OBRA | [7 empty] | 5556.49
TOTAL COSTO DIRECTO | [7 empty] | #REF!
A.I.U. |  |  | 30% |  | #REF!
VALOR TOTAL INCLUIDO A.I.U. | [6 empty] | #REF!

## 8,43 (hidden)
CONSORCIO INTEGRAL DE OBRAS | [6 empty] | MINISTERIO DE EDUCACIÓN NACIONAL
CORREGIMIENTO DE LAS MESAS-MUNICIPIO DETABLON DE GOMES (N)
Análisis de Precios Unitarios
OPTIMIZACIÓN Y AMPLIACIÓN DE LA RED ALCANTARILLADO DEL CORREGIMIENTO DE LAS MESAS, MUNICIPIO DE EL TABLON DE GOMEZ – DEPARTAMENTO DE NARIÑO. |  |  |  |  | Presupuesto de Obra
Item No.: | #REF! | #REF!
MATERIALES | [6 empty] | Unidad | #REF!
Descripción |  |  | Unidad | Cantidad | Valor Unitario |  | Valor Parcial
Cable de cobre No 6 |  |  | #REF! | 3.09 | #REF! |  | #REF!
Alambre de cobre No 10 |  |  | #REF! | 1.03 | #REF! |  | #REF!
0
0
0
0
0
0
0
0
0
0
0
0
VALOR SUBTOTAL MATERIALES | [7 empty] | #REF!
EQUIPOS
Descripción |  |  | Rendimiento |  | Tárifa día/hora | Dedicación | Valor Parcial
Herramienta menor |  |  | 1.16 |  | 3710 | 5% | 159.91
0
0
0
0
0
0
VALOR SUBTOTAL EQUIPOS | [7 empty] | 159.91
TRANSPORTE
Descripción |  |  | Valor por viaje |  | Capacidad (M3 - TN) | Volumen/ Peso | Valor Parcial
| TRANSPORTES EXTERNOS | [6 empty] | 0
|  |  | 0 |  | 0 |  | 0
|  |  | 0 |  | 0 |  | 0
|  |  | 0 |  | 0 |  | 0
| TRANSPORTES INTERNOS | [6 empty] | 0
|  |  | 0 |  | 0 |  | 0
|  |  | 0 |  | 0 |  | 0
VALOR SUBTOTAL TRANSPORTE (trasiegos + transportes externos) | [7 empty] | 0
MANO DE OBRA
Cuadrilla |  |  | Valor cuadrilla |  | Rendimiento |  | Valor Parcial
Cuadrilla Eléctrico |  |  | 238818.0834 |  | 38.2 |  | 6251.78
|  |  | 0 |  |  |  | 0
|  |  | 0 |  |  |  | 0
|  |  | 0 |  |  |  | 0
|  |  | 0 |  |  |  | 0
VALOR SUBTOTAL MANO DE OBRA | [7 empty] | 6251.78
TOTAL VALOR MATERIALES, EQUIPO Y TRANSPORTE | [7 empty] | #REF! | ,
TOTAL VALOR MANO DE OBRA | [7 empty] | 6251.78
TOTAL COSTO DIRECTO | [7 empty] | #REF!
A.I.U. |  |  | 30% |  | #REF!
VALOR TOTAL INCLUIDO A.I.U. | [6 empty] | #REF!

## 8,44 (hidden)
CONSORCIO INTEGRAL DE OBRAS | [6 empty] | MINISTERIO DE EDUCACIÓN NACIONAL
CORREGIMIENTO DE LAS MESAS-MUNICIPIO DETABLON DE GOMES (N)
Análisis de Precios Unitarios
OPTIMIZACIÓN Y AMPLIACIÓN DE LA RED ALCANTARILLADO DEL CORREGIMIENTO DE LAS MESAS, MUNICIPIO DE EL TABLON DE GOMEZ – DEPARTAMENTO DE NARIÑO. |  |  |  |  | Presupuesto de Obra
Item No.: | #REF! | #REF!
MATERIALES | [6 empty] | Unidad | #REF!
Descripción |  |  | Unidad | Cantidad | Valor Unitario |  | Valor Parcial
Alambre de cobre No 10 |  |  | #REF! | 5.15 | #REF! |  | #REF!
|  |  | 0 |  | 0 |  | 0
|  |  | 0 |  | 0 |  | 0
|  |  | 0 |  | 0 |  | 0
|  |  | 0 |  | 0 |  | 0
|  |  | 0 |  | 0 |  | 0
|  |  | 0 |  | 0 |  | 0
|  |  | 0 |  | 0 |  | 0
|  |  | 0 |  | 0 |  | 0
|  |  | 0 |  | 0 |  | 0
|  |  | 0 |  | 0 |  | 0
|  |  | 0 |  | 0 |  | 0
|  |  | 0 |  | 0 |  | 0
|  |  | 0 |  | 0 |  | 0
VALOR SUBTOTAL MATERIALES | [7 empty] | #REF!
EQUIPOS
Descripción |  |  | Rendimiento |  | Tárifa día/hora | Dedicación | Valor Parcial
Herramienta menor |  |  | 1.16 |  | 3710 | 5% | 159.91
0
0
0
0
0
0
VALOR SUBTOTAL EQUIPOS | [7 empty] | 159.91
TRANSPORTE
Descripción |  |  | Valor por viaje |  | Capacidad (M3 - TN) | Volumen/ Peso | Valor Parcial
| TRANSPORTES EXTERNOS | [6 empty] | 0
|  |  | 0 |  | 0 |  | 0
|  |  | 0 |  | 0 |  | 0
|  |  | 0 |  | 0 |  | 0
| TRANSPORTES INTERNOS | [6 empty] | 0
|  |  | 0 |  | 0 |  | 0
|  |  | 0 |  | 0 |  | 0
VALOR SUBTOTAL TRANSPORTE (trasiegos + transportes externos) | [7 empty] | 0
MANO DE OBRA
Cuadrilla |  |  | Valor cuadrilla |  | Rendimiento |  | Valor Parcial
Cuadrilla Eléctrico |  |  | 238818.0834 |  | 38.2 |  | 6251.78
|  |  | 0 |  |  |  | 0
|  |  | 0 |  |  |  | 0
|  |  | 0 |  |  |  | 0
|  |  | 0 |  |  |  | 0
VALOR SUBTOTAL MANO DE OBRA | [7 empty] | 6251.78
TOTAL VALOR MATERIALES, EQUIPO Y TRANSPORTE | [7 empty] | #REF!
TOTAL VALOR MANO DE OBRA | [7 empty] | 6251.78
TOTAL COSTO DIRECTO | [7 empty] | #REF!
A.I.U. |  |  | 30% |  | #REF!
VALOR TOTAL INCLUIDO A.I.U. | [6 empty] | #REF!

## 8,45 (hidden)
CONSORCIO INTEGRAL DE OBRAS | [6 empty] | MINISTERIO DE EDUCACIÓN NACIONAL
CORREGIMIENTO DE LAS MESAS-MUNICIPIO DETABLON DE GOMES (N)
Análisis de Precios Unitarios
OPTIMIZACIÓN Y AMPLIACIÓN DE LA RED ALCANTARILLADO DEL CORREGIMIENTO DE LAS MESAS, MUNICIPIO DE EL TABLON DE GOMEZ – DEPARTAMENTO DE NARIÑO. |  |  |  |  | Presupuesto de Obra
Item No.: | #REF! | #REF!
MATERIALES | [6 empty] | Unidad | #REF!
Descripción |  |  | Unidad | Cantidad | Valor Unitario |  | Valor Parcial
Cable de cobre No 8 |  |  | #REF! | 4.12 | #REF! |  | #REF!
Alambre de cobre No 10 |  |  | #REF! | 1.03 | #REF! |  | #REF!
|  |  | 0 |  | 0 |  | 0
|  |  | 0 |  | 0 |  | 0
|  |  | 0 |  | 0 |  | 0
|  |  | 0 |  | 0 |  | 0
|  |  | 0 |  | 0 |  | 0
|  |  | 0 |  | 0 |  | 0
|  |  | 0 |  | 0 |  | 0
|  |  | 0 |  | 0 |  | 0
|  |  | 0 |  | 0 |  | 0
|  |  | 0 |  | 0 |  | 0
|  |  | 0 |  | 0 |  | 0
|  |  | 0 |  | 0 |  | 0
VALOR SUBTOTAL MATERIALES | [7 empty] | #REF!
EQUIPOS
Descripción |  |  | Rendimiento |  | Tárifa día/hora | Dedicación | Valor Parcial
Herramienta menor |  |  | 1.16 |  | 3710 | 5% | 159.91
0
0
0
0
0
0
VALOR SUBTOTAL EQUIPOS | [7 empty] | 159.91
TRANSPORTE
Descripción |  |  | Valor por viaje |  | Capacidad (M3 - TN) | Volumen/ Peso | Valor Parcial
| TRANSPORTES EXTERNOS | [6 empty] | 0
|  |  | 0 |  | 0 |  | 0
|  |  | 0 |  | 0 |  | 0
|  |  | 0 |  | 0 |  | 0
| TRANSPORTES INTERNOS | [6 empty] | 0
|  |  | 0 |  | 0 |  | 0
|  |  | 0 |  | 0 |  | 0
VALOR SUBTOTAL TRANSPORTE (trasiegos + transportes externos) | [7 empty] | 0
MANO DE OBRA
Cuadrilla |  |  | Valor cuadrilla |  | Rendimiento |  | Valor Parcial
Cuadrilla Eléctrico |  |  | 238818.0834 |  | 34.39 |  | 6944.4
|  |  | 0 |  |  |  | 0
|  |  | 0 |  |  |  | 0
|  |  | 0 |  |  |  | 0
|  |  | 0 |  |  |  | 0
VALOR SUBTOTAL MANO DE OBRA | [7 empty] | 6944.4
TOTAL VALOR MATERIALES, EQUIPO Y TRANSPORTE | [7 empty] | #REF!
TOTAL VALOR MANO DE OBRA | [7 empty] | 6944.4
TOTAL COSTO DIRECTO | [7 empty] | #REF!
A.I.U. |  |  | 30% |  | #REF!
VALOR TOTAL INCLUIDO A.I.U. | [6 empty] | #REF!

## 8,46 (hidden)
CONSORCIO INTEGRAL DE OBRAS | [6 empty] | MINISTERIO DE EDUCACIÓN NACIONAL
CORREGIMIENTO DE LAS MESAS-MUNICIPIO DETABLON DE GOMES (N)
Análisis de Precios Unitarios
OPTIMIZACIÓN Y AMPLIACIÓN DE LA RED ALCANTARILLADO DEL CORREGIMIENTO DE LAS MESAS, MUNICIPIO DE EL TABLON DE GOMEZ – DEPARTAMENTO DE NARIÑO. |  |  |  |  | Presupuesto de Obra
Item No.: | #REF! | #REF!
MATERIALES | [6 empty] | Unidad | #REF!
Descripción |  |  | Unidad | Cantidad | Valor Unitario |  | Valor Parcial
Cable de cobre No 6 |  |  | #REF! | 4.12 | #REF! |  | #REF!
Alambre de cobre No 10 |  |  | #REF! | 1.03 | #REF! |  | #REF!
|  |  | 0 |  | 0 |  | 0
|  |  | 0 |  | 0 |  | 0
|  |  | 0 |  | 0 |  | 0
|  |  | 0 |  | 0 |  | 0
|  |  | 0 |  | 0 |  | 0
|  |  | 0 |  | 0 |  | 0
|  |  | 0 |  | 0 |  | 0
|  |  | 0 |  | 0 |  | 0
|  |  | 0 |  | 0 |  | 0
|  |  | 0 |  | 0 |  | 0
|  |  | 0 |  | 0 |  | 0
|  |  | 0 |  | 0 |  | 0
VALOR SUBTOTAL MATERIALES | [7 empty] | #REF!
EQUIPOS
Descripción |  |  | Rendimiento |  | Tárifa día/hora | Dedicación | Valor Parcial
Herramienta menor |  |  | 1.16 |  | 3710 | 5% | 159.91
0
0
0
0
0
0
VALOR SUBTOTAL EQUIPOS | [7 empty] | 159.91
TRANSPORTE
Descripción |  |  | Valor por viaje |  | Capacidad (M3 - TN) | Volumen/ Peso | Valor Parcial
| TRANSPORTES EXTERNOS | [6 empty] | 0
|  |  | 0 |  | 0 |  | 0
|  |  | 0 |  | 0 |  | 0
|  |  | 0 |  | 0 |  | 0
| TRANSPORTES INTERNOS | [6 empty] | 0
|  |  | 0 |  | 0 |  | 0
|  |  | 0 |  | 0 |  | 0
VALOR SUBTOTAL TRANSPORTE (trasiegos + transportes externos) | [7 empty] | 0
MANO DE OBRA
Cuadrilla |  |  | Valor cuadrilla |  | Rendimiento |  | Valor Parcial
Cuadrilla Eléctrico |  |  | 238818.0834 |  | 31.26 |  | 7639.73
|  |  | 0 |  |  |  | 0
|  |  | 0 |  |  |  | 0
|  |  | 0 |  |  |  | 0
|  |  | 0 |  |  |  | 0
VALOR SUBTOTAL MANO DE OBRA | [7 empty] | 7639.73
TOTAL VALOR MATERIALES, EQUIPO Y TRANSPORTE | [7 empty] | #REF!
TOTAL VALOR MANO DE OBRA | [7 empty] | 7639.73
TOTAL COSTO DIRECTO | [7 empty] | #REF!
A.I.U. |  |  | 30% |  | #REF!
VALOR TOTAL INCLUIDO A.I.U. | [6 empty] | #REF!

## 8,47 (hidden)
CONSORCIO INTEGRAL DE OBRAS | [6 empty] | MINISTERIO DE EDUCACIÓN NACIONAL
CORREGIMIENTO DE LAS MESAS-MUNICIPIO DETABLON DE GOMES (N)
Análisis de Precios Unitarios
OPTIMIZACIÓN Y AMPLIACIÓN DE LA RED ALCANTARILLADO DEL CORREGIMIENTO DE LAS MESAS, MUNICIPIO DE EL TABLON DE GOMEZ – DEPARTAMENTO DE NARIÑO. |  |  |  |  | Presupuesto de Obra
Item No.: | #REF! | #REF!
MATERIALES | [6 empty] | Unidad | #REF!
Descripción |  |  | Unidad | Cantidad | Valor Unitario |  | Valor Parcial
Cable de cobre No 4 |  |  | #REF! | 4.12 | #REF! |  | #REF!
Cable de cobre No 8 |  |  | #REF! | 1.03 | #REF! |  | #REF!
|  |  | 0 |  | 0 |  | 0
|  |  | 0 |  | 0 |  | 0
|  |  | 0 |  | 0 |  | 0
|  |  | 0 |  | 0 |  | 0
|  |  | 0 |  | 0 |  | 0
|  |  | 0 |  | 0 |  | 0
|  |  | 0 |  | 0 |  | 0
|  |  | 0 |  | 0 |  | 0
|  |  | 0 |  | 0 |  | 0
|  |  | 0 |  | 0 |  | 0
|  |  | 0 |  | 0 |  | 0
|  |  | 0 |  | 0 |  | 0
VALOR SUBTOTAL MATERIALES | [7 empty] | #REF!
EQUIPOS
Descripción |  |  | Rendimiento |  | Tárifa día/hora | Dedicación | Valor Parcial
Herramienta menor |  |  | 1.16 |  | 3710 | 5% | 159.91
0
0
0
0
0
0
VALOR SUBTOTAL EQUIPOS | [7 empty] | 159.91
TRANSPORTE
Descripción |  |  | Valor por viaje |  | Capacidad (M3 - TN) | Volumen/ Peso | Valor Parcial
| TRANSPORTES EXTERNOS | [6 empty] | 0
|  |  | 0 |  | 0 |  | 0
|  |  | 0 |  | 0 |  | 0
|  |  | 0 |  | 0 |  | 0
| TRANSPORTES INTERNOS | [6 empty] | 0
|  |  | 0 |  | 0 |  | 0
|  |  | 0 |  | 0 |  | 0
VALOR SUBTOTAL TRANSPORTE (trasiegos + transportes externos) | [7 empty] | 0
MANO DE OBRA
Cuadrilla |  |  | Valor cuadrilla |  | Rendimiento |  | Valor Parcial
Cuadrilla Eléctrico |  |  | 238818.0834 |  | 31.26 |  | 7639.73
|  |  | 0 |  |  |  | 0
|  |  | 0 |  |  |  | 0
|  |  | 0 |  |  |  | 0
VALOR SUBTOTAL MANO DE OBRA | [7 empty] | 7639.73
TOTAL VALOR MATERIALES, EQUIPO Y TRANSPORTE | [7 empty] | #REF!
TOTAL VALOR MANO DE OBRA | [7 empty] | 7639.73
TOTAL COSTO DIRECTO | [7 empty] | #REF!
A.I.U. |  |  | 30% |  | #REF!
VALOR TOTAL INCLUIDO A.I.U. | [6 empty] | #REF!

## 8,51 (hidden)
CONSORCIO INTEGRAL DE OBRAS | [6 empty] | MINISTERIO DE EDUCACIÓN NACIONAL |  | -
CORREGIMIENTO DE LAS MESAS-MUNICIPIO DETABLON DE GOMES (N)
Análisis de Precios Unitarios
OPTIMIZACIÓN Y AMPLIACIÓN DE LA RED ALCANTARILLADO DEL CORREGIMIENTO DE LAS MESAS, MUNICIPIO DE EL TABLON DE GOMEZ – DEPARTAMENTO DE NARIÑO. |  |  |  |  | Presupuesto de Obra
Item No.: | #REF! | #REF!
MATERIALES | [6 empty] | Unidad | #REF!
Descripción |  |  | Unidad | Cantidad | Valor Unitario |  | Valor Parcial
Tubo conduit EMT 3/4" |  |  | #REF! | 5.15 | #REF! |  | #REF!
Boquilla terminal EMT de 3/4" |  |  | #REF! | 1 | #REF!
Capacete 3/4" |  |  | #REF! | 1 | #REF! |  | #REF!
Unión EMT 3/4" |  |  | #REF! | 1 | #REF! |  | #REF!
|  |  | - |  | - |  | -
|  |  | - |  | - |  | -
|  |  | - |  | - |  | -
|  |  | - |  | - |  | -
|  |  | - |  | - |  | -
|  |  | - |  | - |  | -
|  |  | - |  | - |  | -
|  |  | - |  | - |  | -
|  |  | - |  | - |  | -
|  |  | - |  | - |  | -
VALOR SUBTOTAL MATERIALES | [7 empty] | #REF!
EQUIPOS
Descripción |  |  | Rendimiento |  | Tárifa día/hora | Dedicación | Valor Parcial
Herramienta menor |  |  | 0.965 |  | 3710 | 25% | 961.14
[5 empty] | - |  | -
[5 empty] | - |  | -
[5 empty] | - |  | -
[5 empty] | - |  | -
[5 empty] | - |  | -
[5 empty] | - |  | -
VALOR SUBTOTAL EQUIPOS | [7 empty] | 961.14
TRANSPORTE
Descripción |  |  | Valor por viaje |  | Capacidad (M3 - TN) | Volumen/ Peso | Valor Parcial
| TRANSPORTES EXTERNOS | [6 empty] | 0
|  |  | - |  | - |  | -
|  |  | - |  | - |  | -
|  |  | - |  | - |  | -
| TRANSPORTES INTERNOS | [6 empty] | 0
|  |  | - |  | - |  | -
|  |  | - |  | - |  | -
VALOR SUBTOTAL TRANSPORTE (trasiegos + transportes externos) | [7 empty] | 0
MANO DE OBRA
Cuadrilla |  |  | Valor cuadrilla |  | Rendimiento |  | Valor Parcial
Cuadrilla Eléctrico |  |  | 238818.0834 |  | 6.88 |  | 34711.93
|  |  | - |  |  |  | -
|  |  | - |  |  |  | -
|  |  | - |  |  |  | -
|  |  | - |  |  |  | -
VALOR SUBTOTAL MANO DE OBRA | [7 empty] | 34711.93
TOTAL VALOR MATERIALES, EQUIPO Y TRANSPORTE | [7 empty] | #REF!
TOTAL VALOR MANO DE OBRA | [7 empty] | 34711.93
TOTAL COSTO DIRECTO | [7 empty] | #REF!
A.I.U. |  |  | 30% |  | #REF!
VALOR TOTAL INCLUIDO A.I.U. | [6 empty] | #REF!

## 8,52 (hidden)
CONSORCIO INTEGRAL DE OBRAS | [6 empty] | MINISTERIO DE EDUCACIÓN NACIONAL |  | -
CORREGIMIENTO DE LAS MESAS-MUNICIPIO DETABLON DE GOMES (N)
Análisis de Precios Unitarios
OPTIMIZACIÓN Y AMPLIACIÓN DE LA RED ALCANTARILLADO DEL CORREGIMIENTO DE LAS MESAS, MUNICIPIO DE EL TABLON DE GOMEZ – DEPARTAMENTO DE NARIÑO. |  |  |  |  | Presupuesto de Obra
Item No.: | #REF! | #REF!
MATERIALES | [6 empty] | Unidad | #REF!
Descripción |  |  | Unidad | Cantidad | Valor Unitario |  | Valor Parcial
Tubo conduit EMT 1" |  |  | #REF! | 5.15 | #REF! |  | #REF!
Boquilla terminal EMT de 1" |  |  | #REF! | 1 | #REF! |  | #REF!
Capacete 1" |  |  | #REF! | 1 | #REF! |  | #REF!
Unión EMT 1" |  |  | #REF! | 1 | #REF! |  | #REF!
|  |  | - |  | - |  | -
|  |  | - |  | - |  | -
|  |  | - |  | - |  | -
|  |  | - |  | - |  | -
|  |  | - |  | - |  | -
|  |  | - |  | - |  | -
|  |  | - |  | - |  | -
|  |  | - |  | - |  | -
|  |  | - |  | - |  | -
|  |  | - |  | - |  | -
VALOR SUBTOTAL MATERIALES | [7 empty] | #REF!
EQUIPOS
Descripción |  |  | Rendimiento |  | Tárifa día/hora | Dedicación | Valor Parcial
Herramienta menor |  |  | 0.965 |  | 3710 | 25% | 961.14
[5 empty] | - |  | -
[5 empty] | - |  | -
[5 empty] | - |  | -
[5 empty] | - |  | -
[5 empty] | - |  | -
[5 empty] | - |  | -
VALOR SUBTOTAL EQUIPOS | [7 empty] | 961.14
TRANSPORTE
Descripción |  |  | Valor por viaje |  | Capacidad (M3 - TN) | Volumen/ Peso | Valor Parcial
| TRANSPORTES EXTERNOS | [6 empty] | 0
|  |  | - |  | - |  | -
|  |  | - |  | - |  | -
|  |  | - |  | - |  | -
| TRANSPORTES INTERNOS | [6 empty] | 0
|  |  | - |  | - |  | -
|  |  | - |  | - |  | -
VALOR SUBTOTAL TRANSPORTE (trasiegos + transportes externos) | [7 empty] | 0
MANO DE OBRA
Cuadrilla |  |  | Valor cuadrilla |  | Rendimiento |  | Valor Parcial
Cuadrilla Eléctrico |  |  | 238818.0834 |  | 5.7311 |  | 41670.47
|  |  | - |  |  |  | -
|  |  | - |  |  |  | -
|  |  | - |  |  |  | -
|  |  | - |  |  |  | -
VALOR SUBTOTAL MANO DE OBRA | [7 empty] | 41670.47
TOTAL VALOR MATERIALES, EQUIPO Y TRANSPORTE | [7 empty] | #REF! |  | ,
TOTAL VALOR MANO DE OBRA | [7 empty] | 41670.47
TOTAL COSTO DIRECTO | [7 empty] | #REF!
A.I.U. |  |  | 30% |  | #REF!
VALOR TOTAL INCLUIDO A.I.U. | [6 empty] | #REF!

## 8,56 (hidden)
CONSORCIO INTEGRAL DE OBRAS | [6 empty] | MINISTERIO DE EDUCACIÓN NACIONAL |  | -
CORREGIMIENTO DE LAS MESAS-MUNICIPIO DETABLON DE GOMES (N)
Análisis de Precios Unitarios
OPTIMIZACIÓN Y AMPLIACIÓN DE LA RED ALCANTARILLADO DEL CORREGIMIENTO DE LAS MESAS, MUNICIPIO DE EL TABLON DE GOMEZ – DEPARTAMENTO DE NARIÑO. |  |  |  |  | Presupuesto de Obra
Item No.: | #REF! | #REF!
MATERIALES | [6 empty] | Unidad | #REF!
Descripción |  |  | Unidad | Cantidad | Valor Unitario |  | Valor Parcial
Percha de 4 puestos BT |  |  | #REF! | 1 | #REF! |  | #REF!
Aislador para percha BT |  |  | #REF! | 4 | #REF! |  | #REF!
Tubo conduit EMT 1" |  |  | #REF! | 0.52 | #REF! |  | #REF!
Abrazadera de 1" |  |  | #REF! | 2 | #REF! |  | #REF!
Soporte tipo U para tubo 1" |  |  | #REF! | 2 | #REF! |  | #REF!
Platina para soporte abrazadera en U |  |  | #REF! | 2 | #REF! |  | #REF!
Espárrago para anclaje |  |  | #REF! | 4 | #REF! |  | #REF!
Zuncho metálico 3/8" |  |  | #REF! | 0.52 | #REF! |  | #REF!
Hebilla bandit 3/8" |  |  | #REF! | 2 | #REF! |  | #REF!
|  |  | - |  | - |  | -
|  |  | - |  | - |  | -
|  |  | - |  | - |  | -
|  |  | - |  | - |  | -
|  |  | - |  | - |  | -
VALOR SUBTOTAL MATERIALES | [7 empty] | #REF!
EQUIPOS
Descripción |  |  | Rendimiento |  | Tárifa día/hora | Dedicación | Valor Parcial
Herramienta menor |  |  | 1.348 |  | 3710 | 100% | 2752.23
Andamio metálico |  |  | 0.023 |  | 1590 | 100% | 69130.43
[5 empty] | - |  | -
[5 empty] | - |  | -
[5 empty] | - |  | -
[5 empty] | - |  | -
[5 empty] | - |  | -
VALOR SUBTOTAL EQUIPOS | [7 empty] | 71882.66
TRANSPORTE
Descripción |  |  | Valor por viaje |  | Capacidad (M3 - TN) | Volumen/ Peso | Valor Parcial
| TRANSPORTES EXTERNOS | [6 empty] | 0
|  |  | - |  | - |  | -
|  |  | - |  | - |  | -
|  |  | - |  | - |  | -
| TRANSPORTES INTERNOS | [6 empty] | 0
|  |  | - |  | - |  | -
|  |  | - |  | - |  | -
VALOR SUBTOTAL TRANSPORTE (trasiegos + transportes externos) | [7 empty] | 0
MANO DE OBRA
Cuadrilla |  |  | Valor cuadrilla |  | Rendimiento |  | Valor Parcial
Cuadrilla Eléctrico |  |  | 238818.0834 |  | 2.87 |  | 83211.88
|  |  | - |  |  |  | -
|  |  | - |  |  |  | -
|  |  | - |  |  |  | -
|  |  | - |  |  |  | -
VALOR SUBTOTAL MANO DE OBRA | [7 empty] | 83211.88
TOTAL VALOR MATERIALES, EQUIPO Y TRANSPORTE | [7 empty] | #REF!
TOTAL VALOR MANO DE OBRA | [7 empty] | 83211.88
TOTAL COSTO DIRECTO | [7 empty] | #REF!
A.I.U. |  |  | 30% |  | #REF!
VALOR TOTAL INCLUIDO A.I.U. | [6 empty] | #REF!

## 8,57 (hidden)
CONSORCIO INTEGRAL DE OBRAS | [6 empty] | MINISTERIO DE EDUCACIÓN NACIONAL |  | -
CORREGIMIENTO DE LAS MESAS-MUNICIPIO DETABLON DE GOMES (N)
Análisis de Precios Unitarios
OPTIMIZACIÓN Y AMPLIACIÓN DE LA RED ALCANTARILLADO DEL CORREGIMIENTO DE LAS MESAS, MUNICIPIO DE EL TABLON DE GOMEZ – DEPARTAMENTO DE NARIÑO. |  |  |  |  | Presupuesto de Obra
Item No.: | #REF! | #REF!
MATERIALES | [6 empty] | Unidad | #REF!
Descripción |  |  | Unidad | Cantidad | Valor Unitario |  | Valor Parcial
Percha de 3 puestos BT |  |  | #REF! | 1 | #REF! |  | #REF!
Aislador para percha BT |  |  | #REF! | 3 | #REF! |  | #REF!
Tubo conduit EMT 1" |  |  | #REF! | 0.52 | #REF! |  | #REF!
Abrazadera de 1" |  |  | #REF! | 2 | #REF! |  | #REF!
Soporte tipo U para tubo 1" |  |  | #REF! | 2 | #REF! |  | #REF!
Platina para soporte abrazadera en U |  |  | #REF! | 2 | #REF! |  | #REF!
Espárrago para anclaje |  |  | #REF! | 4 | #REF! |  | #REF!
Zuncho metálico 3/8" |  |  | #REF! | 0.52 | #REF! |  | #REF!
Hebilla bandit 3/8" |  |  | #REF! | 2 | #REF! |  | #REF!
|  |  | - |  | - |  | -
|  |  | - |  | - |  | -
|  |  | - |  | - |  | -
|  |  | - |  | - |  | -
|  |  | - |  | - |  | -
VALOR SUBTOTAL MATERIALES | [7 empty] | #REF!
EQUIPOS
Descripción |  |  | Rendimiento |  | Tárifa día/hora | Dedicación | Valor Parcial
Herramienta menor |  |  | 1.348 |  | 3710 | 100% | 2752.23
Andamio metálico |  |  | 0.023 |  | 1590 | 100% | 69130.43
[5 empty] | - |  | -
[5 empty] | - |  | -
[5 empty] | - |  | -
[5 empty] | - |  | -
[5 empty] | - |  | -
VALOR SUBTOTAL EQUIPOS | [7 empty] | 71882.66
TRANSPORTE
Descripción |  |  | Valor por viaje |  | Capacidad (M3 - TN) | Volumen/ Peso | Valor Parcial
| TRANSPORTES EXTERNOS | [6 empty] | 0
|  |  | - |  | - |  | -
|  |  | - |  | - |  | -
|  |  | - |  | - |  | -
| TRANSPORTES INTERNOS | [6 empty] | 0
|  |  | - |  | - |  | -
|  |  | - |  | - |  | -
VALOR SUBTOTAL TRANSPORTE (trasiegos + transportes externos) | [7 empty] | 0
MANO DE OBRA
Cuadrilla |  |  | Valor cuadrilla |  | Rendimiento |  | Valor Parcial
Cuadrilla Eléctrico |  |  | 238818.0834 |  | 2.8656 |  | 83340.94
|  |  | - |  |  |  | -
|  |  | - |  |  |  | -
|  |  | - |  |  |  | -
|  |  | - |  |  |  | -
VALOR SUBTOTAL MANO DE OBRA | [7 empty] | 83340.94
TOTAL VALOR MATERIALES, EQUIPO Y TRANSPORTE | [7 empty] | #REF!
TOTAL VALOR MANO DE OBRA | [7 empty] | 83340.94
TOTAL COSTO DIRECTO | [7 empty] | #REF!
A.I.U. |  |  | 30% |  | #REF!
VALOR TOTAL INCLUIDO A.I.U. | [6 empty] | #REF!

## 8,58 (hidden)
CONSORCIO INTEGRAL DE OBRAS | [6 empty] | MINISTERIO DE EDUCACIÓN NACIONAL |  | -
CORREGIMIENTO DE LAS MESAS-MUNICIPIO DETABLON DE GOMES (N)
Análisis de Precios Unitarios
OPTIMIZACIÓN Y AMPLIACIÓN DE LA RED ALCANTARILLADO DEL CORREGIMIENTO DE LAS MESAS, MUNICIPIO DE EL TABLON DE GOMEZ – DEPARTAMENTO DE NARIÑO. |  |  |  |  | Presupuesto de Obra
Item No.: | #REF! | #REF!
MATERIALES | [6 empty] | Unidad | #REF!
Descripción |  |  | Unidad | Cantidad | Valor Unitario |  | Valor Parcial
Percha de 2 puestos BT |  |  | #REF! | 1 | #REF! |  | #REF!
Aislador para percha BT |  |  | #REF! | 2 | #REF! |  | #REF!
Tubo conduit EMT 1" |  |  | #REF! | 0.52 | #REF! |  | #REF!
Abrazadera de 1" |  |  | #REF! | 2 | #REF! |  | #REF!
Soporte tipo U para tubo 1" |  |  | #REF! | 2 | #REF! |  | #REF!
Platina para soporte abrazadera en U |  |  | #REF! | 2 | #REF! |  | #REF!
Espárrago para anclaje |  |  | #REF! | 4 | #REF! |  | #REF!
Zuncho metálico 3/8" |  |  | #REF! | 0.52 | #REF! |  | #REF!
Hebilla bandit 3/8" |  |  | #REF! | 2 | #REF! |  | #REF!
|  |  | - |  | - |  | -
|  |  | - |  | - |  | -
|  |  | - |  | - |  | -
|  |  | - |  | - |  | -
|  |  | - |  | - |  | -
VALOR SUBTOTAL MATERIALES | [7 empty] | #REF!
EQUIPOS
Descripción |  |  | Rendimiento |  | Tárifa día/hora | Dedicación | Valor Parcial
Herramienta menor |  |  | 1.348 |  | 3710 | 100% | 2752.23
Andamio metálico |  |  | 0.023 |  | 1590 | 100% | 69130.43
[5 empty] | - |  | -
[5 empty] | - |  | -
[5 empty] | - |  | -
[5 empty] | - |  | -
[5 empty] | - |  | -
VALOR SUBTOTAL EQUIPOS | [7 empty] | 71882.66
TRANSPORTE
Descripción |  |  | Valor por viaje |  | Capacidad (M3 - TN) | Volumen/ Peso | Valor Parcial
| TRANSPORTES EXTERNOS | [6 empty] | 0
|  |  | - |  | - |  | -
|  |  | - |  | - |  | -
|  |  | - |  | - |  | -
| TRANSPORTES INTERNOS | [6 empty] | 0
|  |  | - |  | - |  | -
|  |  | - |  | - |  | -
VALOR SUBTOTAL TRANSPORTE (trasiegos + transportes externos) | [7 empty] | 0
MANO DE OBRA
Cuadrilla |  |  | Valor cuadrilla |  | Rendimiento |  | Valor Parcial
Cuadrilla Eléctrico |  |  | 238818.0834 |  | 2.8656 |  | 83340.94
|  |  | - |  |  |  | -
|  |  | - |  |  |  | -
|  |  | - |  |  |  | -
|  |  | - |  |  |  | -
VALOR SUBTOTAL MANO DE OBRA | [7 empty] | 83340.94
TOTAL VALOR MATERIALES, EQUIPO Y TRANSPORTE | [7 empty] | #REF!
TOTAL VALOR MANO DE OBRA | [7 empty] | 83340.94
TOTAL COSTO DIRECTO | [7 empty] | #REF!
A.I.U. |  |  | 30% |  | #REF!
VALOR TOTAL INCLUIDO A.I.U. | [6 empty] | #REF!

## 8,61 (hidden)
CONSORCIO INTEGRAL DE OBRAS | [6 empty] | MINISTERIO DE EDUCACIÓN NACIONAL |  | -
CORREGIMIENTO DE LAS MESAS-MUNICIPIO DETABLON DE GOMES (N)
Análisis de Precios Unitarios
OPTIMIZACIÓN Y AMPLIACIÓN DE LA RED ALCANTARILLADO DEL CORREGIMIENTO DE LAS MESAS, MUNICIPIO DE EL TABLON DE GOMEZ – DEPARTAMENTO DE NARIÑO. |  |  |  |  | Presupuesto de Obra
Item No.: | #REF! | #REF!
MATERIALES | [6 empty] | Unidad | #REF!
Descripción |  |  | Unidad | Cantidad | Valor Unitario |  | Valor Parcial
Caja en mampostería sencilla |  |  | #REF! | 1 | #REF! |  | #REF!
Tapa para caja eléctrica |  |  | #REF! | 1 | #REF! |  | #REF!
Marco para caja sencilla |  |  | #REF! | 1 | #REF! |  | #REF!
|  |  | - |  | - |  | -
|  |  | - |  | - |  | -
|  |  | - |  | - |  | -
|  |  | - |  | - |  | -
|  |  | - |  | - |  | -
|  |  | - |  | - |  | -
|  |  | - |  | - |  | -
|  |  | - |  | - |  | -
|  |  | - |  | - |  | -
|  |  | - |  | - |  | -
|  |  | - |  | - |  | -
VALOR SUBTOTAL MATERIALES | [7 empty] | #REF!
EQUIPOS
Descripción |  |  | Rendimiento |  | Tárifa día/hora | Dedicación | Valor Parcial
Herramienta menor |  |  | 1.97 |  | 3710 | 100% | 1883.25
[5 empty] | - |  | -
[5 empty] | - |  | -
[5 empty] | - |  | -
[5 empty] | - |  | -
[5 empty] | - |  | -
[5 empty] | - |  | -
VALOR SUBTOTAL EQUIPOS | [7 empty] | 1883.25
TRANSPORTE
Descripción |  |  | Valor por viaje |  | Capacidad (M3 - TN) | Volumen/ Peso | Valor Parcial
| TRANSPORTES EXTERNOS | [6 empty] | 0
|  |  | - |  | - |  | -
|  |  | - |  | - |  | -
|  |  | - |  | - |  | -
| TRANSPORTES INTERNOS | [6 empty] | 0
|  |  | - |  | - |  | -
|  |  | - |  | - |  | -
VALOR SUBTOTAL TRANSPORTE (trasiegos + transportes externos) | [7 empty] | 0
MANO DE OBRA
Cuadrilla |  |  | Valor cuadrilla |  | Rendimiento |  | Valor Parcial
Cuadrilla Eléctrico |  |  | 238818.0834 |  | 1.236 |  | 193218.51
|  |  | - |  |  |  | -
|  |  | - |  |  |  | -
|  |  | - |  |  |  | -
|  |  | - |  |  |  | -
VALOR SUBTOTAL MANO DE OBRA | [7 empty] | 193218.51
TOTAL VALOR MATERIALES, EQUIPO Y TRANSPORTE | [7 empty] | #REF!
TOTAL VALOR MANO DE OBRA | [7 empty] | 193218.51
TOTAL COSTO DIRECTO | [7 empty] | #REF!
A.I.U. |  |  | 30% |  | #REF!
VALOR TOTAL INCLUIDO A.I.U. | [6 empty] | #REF!

## 8,62 (hidden)
CONSORCIO INTEGRAL DE OBRAS | [6 empty] | MINISTERIO DE EDUCACIÓN NACIONAL |  | -
CORREGIMIENTO DE LAS MESAS-MUNICIPIO DETABLON DE GOMES (N)
Análisis de Precios Unitarios
OPTIMIZACIÓN Y AMPLIACIÓN DE LA RED ALCANTARILLADO DEL CORREGIMIENTO DE LAS MESAS, MUNICIPIO DE EL TABLON DE GOMEZ – DEPARTAMENTO DE NARIÑO. |  |  |  |  | Presupuesto de Obra
Item No.: | #REF! | #REF!
MATERIALES | [6 empty] | Unidad | #REF!
Descripción |  |  | Unidad | Cantidad | Valor Unitario |  | Valor Parcial
Caja en mampostería doble |  |  | #REF! | 1 | #REF! |  | #REF!
Tapa para caja eléctrica |  |  | #REF! | 1 | #REF! |  | #REF!
Marco para caja doble |  |  | #REF! | 1 | #REF! |  | #REF!
|  |  | - |  | - |  | -
|  |  | - |  | - |  | -
|  |  | - |  | - |  | -
|  |  | - |  | - |  | -
|  |  | - |  | - |  | -
|  |  | - |  | - |  | -
|  |  | - |  | - |  | -
|  |  | - |  | - |  | -
|  |  | - |  | - |  | -
|  |  | - |  | - |  | -
|  |  | - |  | - |  | -
VALOR SUBTOTAL MATERIALES | [7 empty] | #REF!
EQUIPOS
Descripción |  |  | Rendimiento |  | Tárifa día/hora | Dedicación | Valor Parcial
Herramienta menor |  |  | 1.97 |  | 3710 | 100% | 1883.25
[5 empty] | - |  | -
[5 empty] | - |  | -
[5 empty] | - |  | -
[5 empty] | - |  | -
[5 empty] | - |  | -
[5 empty] | - |  | -
VALOR SUBTOTAL EQUIPOS | [7 empty] | 1883.25
TRANSPORTE
Descripción |  |  | Valor por viaje |  | Capacidad (M3 - TN) | Volumen/ Peso | Valor Parcial
| TRANSPORTES EXTERNOS | [6 empty] | 0
|  |  | - |  | - |  | -
|  |  | - |  | - |  | -
|  |  | - |  | - |  | -
| TRANSPORTES INTERNOS | [6 empty] | 0
|  |  | - |  | - |  | -
|  |  | - |  | - |  | -
VALOR SUBTOTAL TRANSPORTE (trasiegos + transportes externos) | [7 empty] | 0
MANO DE OBRA
Cuadrilla |  |  | Valor cuadrilla |  | Rendimiento |  | Valor Parcial
Cuadrilla Eléctrico |  |  | 238818.0834 |  | 0.825 |  | 289476.46
|  |  | - |  |  |  | -
|  |  | - |  |  |  | -
|  |  | - |  |  |  | -
|  |  | - |  |  |  | -
VALOR SUBTOTAL MANO DE OBRA | [7 empty] | 289476.46
TOTAL VALOR MATERIALES, EQUIPO Y TRANSPORTE | [7 empty] | #REF!
TOTAL VALOR MANO DE OBRA | [7 empty] | 289476.46
TOTAL COSTO DIRECTO | [7 empty] | #REF!
A.I.U. |  |  | 30% |  | #REF!
VALOR TOTAL INCLUIDO A.I.U. | [6 empty] | #REF!

## 8,64 (hidden)
CONSORCIO INTEGRAL DE OBRAS | [6 empty] | MINISTERIO DE EDUCACIÓN NACIONAL |  | -
CORREGIMIENTO DE LAS MESAS-MUNICIPIO DETABLON DE GOMES (N)
Análisis de Precios Unitarios
OPTIMIZACIÓN Y AMPLIACIÓN DE LA RED ALCANTARILLADO DEL CORREGIMIENTO DE LAS MESAS, MUNICIPIO DE EL TABLON DE GOMEZ – DEPARTAMENTO DE NARIÑO. |  |  |  |  | Presupuesto de Obra
Item No.: | #REF! | #REF!
MATERIALES | [6 empty] | Unidad | #REF!
Descripción |  |  | Unidad | Cantidad | Valor Unitario |  | Valor Parcial
Poste en concreto de 12 metros 510 kl |  |  | #REF! | 1 | #REF! |  | #REF!
|  |  | - |  | - |  | -
|  |  | - |  | - |  | -
|  |  | - |  | - |  | -
|  |  | - |  | - |  | -
|  |  | - |  | - |  | -
|  |  | - |  | - |  | -
|  |  | - |  | - |  | -
|  |  | - |  | - |  | -
|  |  | - |  | - |  | -
|  |  | - |  | - |  | -
|  |  | - |  | - |  | -
|  |  | - |  | - |  | -
|  |  | - |  | - |  | -
VALOR SUBTOTAL MATERIALES | [7 empty] | #REF!
EQUIPOS
Descripción |  |  | Rendimiento |  | Tárifa día/hora | Dedicación | Valor Parcial
Herramienta menor |  |  | 1.874 |  | 3710 | 200% | 3959.45
Grua |  |  | 2.85 |  | 424000 | 50% | 74385.96
[5 empty] | - |  | -
[5 empty] | - |  | -
[5 empty] | - |  | -
[5 empty] | - |  | -
[5 empty] | - |  | -
VALOR SUBTOTAL EQUIPOS | [7 empty] | 78345.41
TRANSPORTE
Descripción |  |  | Valor por viaje |  | Capacidad (M3 - TN) | Volumen/ Peso | Valor Parcial
| TRANSPORTES EXTERNOS | [6 empty] | 0
|  |  | - |  | - |  | -
|  |  | - |  | - |  | -
|  |  | - |  | - |  | -
| TRANSPORTES INTERNOS | [6 empty] | 0
|  |  | - |  | - |  | -
|  |  | - |  | - |  | -
VALOR SUBTOTAL TRANSPORTE (trasiegos + transportes externos) | [7 empty] | 0
MANO DE OBRA
Cuadrilla |  |  | Valor cuadrilla |  | Rendimiento |  | Valor Parcial
Cuadrilla Eléctrico |  |  | 238818.0834 |  | 2.473 |  | 96570.19
|  |  | - |  |  |  | -
|  |  | - |  |  |  | -
|  |  | - |  |  |  | -
|  |  | - |  |  |  | -
VALOR SUBTOTAL MANO DE OBRA | [7 empty] | 96570.19
TOTAL VALOR MATERIALES, EQUIPO Y TRANSPORTE | [7 empty] | #REF!
TOTAL VALOR MANO DE OBRA | [7 empty] | 96570.19
TOTAL COSTO DIRECTO | [7 empty] | #REF!
A.I.U. |  |  | 30% |  | #REF!
VALOR TOTAL INCLUIDO A.I.U. | [6 empty] | #REF!

## 8,65 (hidden)
CONSORCIO INTEGRAL DE OBRAS | [6 empty] | MINISTERIO DE EDUCACIÓN NACIONAL |  | -
CORREGIMIENTO DE LAS MESAS-MUNICIPIO DETABLON DE GOMES (N)
Análisis de Precios Unitarios
OPTIMIZACIÓN Y AMPLIACIÓN DE LA RED ALCANTARILLADO DEL CORREGIMIENTO DE LAS MESAS, MUNICIPIO DE EL TABLON DE GOMEZ – DEPARTAMENTO DE NARIÑO. |  |  |  |  | Presupuesto de Obra
Item No.: | #REF! | #REF!
MATERIALES | [6 empty] | Unidad | #REF!
Descripción |  |  | Unidad | Cantidad | Valor Unitario |  | Valor Parcial
Poste en concreto de 10 metros 750 kl |  |  | #REF! | 1 | #REF! |  | #REF!
|  |  | - |  | - |  | -
|  |  | - |  | - |  | -
|  |  | - |  | - |  | -
|  |  | - |  | - |  | -
|  |  | - |  | - |  | -
|  |  | - |  | - |  | -
|  |  | - |  | - |  | -
|  |  | - |  | - |  | -
|  |  | - |  | - |  | -
|  |  | - |  | - |  | -
|  |  | - |  | - |  | -
|  |  | - |  | - |  | -
|  |  | - |  | - |  | -
VALOR SUBTOTAL MATERIALES | [7 empty] | #REF!
EQUIPOS
Descripción |  |  | Rendimiento |  | Tárifa día/hora | Dedicación | Valor Parcial
Herramienta menor |  |  | 1.874 |  | 3710 | 200% | 3959.45
Grua |  |  | 2.85 |  | 424000 | 50% | 74385.96
[5 empty] | - |  | -
[5 empty] | - |  | -
[5 empty] | - |  | -
[5 empty] | - |  | -
[5 empty] | - |  | -
VALOR SUBTOTAL EQUIPOS | [7 empty] | 78345.41
TRANSPORTE
Descripción |  |  | Valor por viaje |  | Capacidad (M3 - TN) | Volumen/ Peso | Valor Parcial
| TRANSPORTES EXTERNOS | [6 empty] | 0
|  |  | - |  | - |  | -
|  |  | - |  | - |  | -
|  |  | - |  | - |  | -
| TRANSPORTES INTERNOS | [6 empty] | 0
|  |  | - |  | - |  | -
|  |  | - |  | - |  | -
VALOR SUBTOTAL TRANSPORTE (trasiegos + transportes externos) | [7 empty] | 0
MANO DE OBRA
Cuadrilla |  |  | Valor cuadrilla |  | Rendimiento |  | Valor Parcial
Cuadrilla Eléctrico |  |  | 238818.0834 |  | 2.473 |  | 96570.19
|  |  | - |  |  |  | -
|  |  | - |  |  |  | -
|  |  | - |  |  |  | -
|  |  | - |  |  |  | -
VALOR SUBTOTAL MANO DE OBRA | [7 empty] | 96570.19
TOTAL VALOR MATERIALES, EQUIPO Y TRANSPORTE | [7 empty] | #REF!
TOTAL VALOR MANO DE OBRA | [7 empty] | 96570.19
TOTAL COSTO DIRECTO | [7 empty] | #REF!
A.I.U. |  |  | 30% |  | #REF!
VALOR TOTAL INCLUIDO A.I.U. | [6 empty] | #REF!

## 8,66 (hidden)
CONSORCIO INTEGRAL DE OBRAS | [6 empty] | MINISTERIO DE EDUCACIÓN NACIONAL |  | -
CORREGIMIENTO DE LAS MESAS-MUNICIPIO DETABLON DE GOMES (N)
Análisis de Precios Unitarios
OPTIMIZACIÓN Y AMPLIACIÓN DE LA RED ALCANTARILLADO DEL CORREGIMIENTO DE LAS MESAS, MUNICIPIO DE EL TABLON DE GOMEZ – DEPARTAMENTO DE NARIÑO. |  |  |  |  | Presupuesto de Obra
Item No.: | #REF! | #REF!
MATERIALES | [6 empty] | Unidad | #REF!
Descripción |  |  | Unidad | Cantidad | Valor Unitario |  | Valor Parcial
Poste en concreto de 10 metros 510 kl |  |  | #REF! | 1 | #REF! |  | #REF!
|  |  | - |  | - |  | -
|  |  | - |  | - |  | -
|  |  | - |  | - |  | -
|  |  | - |  | - |  | -
|  |  | - |  | - |  | -
|  |  | - |  | - |  | -
|  |  | - |  | - |  | -
|  |  | - |  | - |  | -
|  |  | - |  | - |  | -
|  |  | - |  | - |  | -
|  |  | - |  | - |  | -
|  |  | - |  | - |  | -
|  |  | - |  | - |  | -
VALOR SUBTOTAL MATERIALES | [7 empty] | #REF!
EQUIPOS
Descripción |  |  | Rendimiento |  | Tárifa día/hora | Dedicación | Valor Parcial
Herramienta menor |  |  | 1.874 |  | 3710 | 200% | 3959.45
Grua |  |  | 2.85 |  | 424000 | 50% | 74385.96
[5 empty] | - |  | -
[5 empty] | - |  | -
[5 empty] | - |  | -
[5 empty] | - |  | -
[5 empty] | - |  | -
VALOR SUBTOTAL EQUIPOS | [7 empty] | 78345.41
TRANSPORTE
Descripción |  |  | Valor por viaje |  | Capacidad (M3 - TN) | Volumen/ Peso | Valor Parcial
| TRANSPORTES EXTERNOS | [6 empty] | 0
|  |  | - |  | - |  | -
|  |  | - |  | - |  | -
|  |  | - |  | - |  | -
| TRANSPORTES INTERNOS | [6 empty] | 0
|  |  | - |  | - |  | -
|  |  | - |  | - |  | -
VALOR SUBTOTAL TRANSPORTE (trasiegos + transportes externos) | [7 empty] | 0
MANO DE OBRA
Cuadrilla |  |  | Valor cuadrilla |  | Rendimiento |  | Valor Parcial
Cuadrilla Eléctrico |  |  | 238818.0834 |  | 2.473 |  | 96570.19
|  |  | - |  |  |  | -
|  |  | - |  |  |  | -
|  |  | - |  |  |  | -
|  |  | - |  |  |  | -
VALOR SUBTOTAL MANO DE OBRA | [7 empty] | 96570.19
TOTAL VALOR MATERIALES, EQUIPO Y TRANSPORTE | [7 empty] | #REF!
TOTAL VALOR MANO DE OBRA | [7 empty] | 96570.19
TOTAL COSTO DIRECTO | [7 empty] | #REF!
A.I.U. |  |  | 30% |  | #REF!
VALOR TOTAL INCLUIDO A.I.U. | [6 empty] | #REF!

## 8,67 (hidden)
CONSORCIO INTEGRAL DE OBRAS | [6 empty] | MINISTERIO DE EDUCACIÓN NACIONAL |  | -
CORREGIMIENTO DE LAS MESAS-MUNICIPIO DETABLON DE GOMES (N)
Análisis de Precios Unitarios
OPTIMIZACIÓN Y AMPLIACIÓN DE LA RED ALCANTARILLADO DEL CORREGIMIENTO DE LAS MESAS, MUNICIPIO DE EL TABLON DE GOMEZ – DEPARTAMENTO DE NARIÑO. |  |  |  |  | Presupuesto de Obra
Item No.: | #REF! | #REF!
MATERIALES | [6 empty] | Unidad | #REF!
Descripción |  |  | Unidad | Cantidad | Valor Unitario |  | Valor Parcial
Transformador en poste bifásico de 15 Kva |  |  | #REF! | 1 | #REF! |  | #REF!
|  |  | - |  | - |  | -
|  |  | - |  | - |  | -
|  |  | - |  | - |  | -
|  |  | - |  | - |  | -
|  |  | - |  | - |  | -
|  |  | - |  | - |  | -
|  |  | - |  | - |  | -
|  |  | - |  | - |  | -
|  |  | - |  | - |  | -
|  |  | - |  | - |  | -
|  |  | - |  | - |  | -
|  |  | - |  | - |  | -
|  |  | - |  | - |  | -
VALOR SUBTOTAL MATERIALES | [7 empty] | #REF!
EQUIPOS
Descripción |  |  | Rendimiento |  | Tárifa día/hora | Dedicación | Valor Parcial
Grua |  |  | 2.857 |  | 424000 | 50% | 74203.71
[5 empty] | - |  | -
[5 empty] | - |  | -
[5 empty] | - |  | -
[5 empty] | - |  | -
[5 empty] | - |  | -
[5 empty] | - |  | -
VALOR SUBTOTAL EQUIPOS | [7 empty] | 74203.71
TRANSPORTE
Descripción |  |  | Valor por viaje |  | Capacidad (M3 - TN) | Volumen/ Peso | Valor Parcial
| TRANSPORTES EXTERNOS | [6 empty] | 0
|  |  | - |  | - |  | -
|  |  | - |  | - |  | -
|  |  | - |  | - |  | -
| TRANSPORTES INTERNOS | [6 empty] | 0
|  |  | - |  | - |  | -
|  |  | - |  | - |  | -
VALOR SUBTOTAL TRANSPORTE (trasiegos + transportes externos) | [7 empty] | 0
MANO DE OBRA
Cuadrilla |  |  | Valor cuadrilla |  | Rendimiento |  | Valor Parcial
Cuadrilla Eléctrico |  |  | 238818.0834 |  | 1.79 |  | 133417.92
|  |  | - |  |  |  | -
|  |  | - |  |  |  | -
|  |  | - |  |  |  | -
|  |  | - |  |  |  | -
VALOR SUBTOTAL MANO DE OBRA | [7 empty] | 133417.92
TOTAL VALOR MATERIALES, EQUIPO Y TRANSPORTE | [7 empty] | #REF!
TOTAL VALOR MANO DE OBRA | [7 empty] | 133417.92
TOTAL COSTO DIRECTO | [7 empty] | #REF!
A.I.U. |  |  | 30% |  | #REF!
VALOR TOTAL INCLUIDO A.I.U. | [6 empty] | #REF!

## 8,69 (hidden)
CONSORCIO INTEGRAL DE OBRAS | [6 empty] | MINISTERIO DE EDUCACIÓN NACIONAL |  | -
CORREGIMIENTO DE LAS MESAS-MUNICIPIO DETABLON DE GOMES (N)
Análisis de Precios Unitarios
OPTIMIZACIÓN Y AMPLIACIÓN DE LA RED ALCANTARILLADO DEL CORREGIMIENTO DE LAS MESAS, MUNICIPIO DE EL TABLON DE GOMEZ – DEPARTAMENTO DE NARIÑO. |  |  |  |  | Presupuesto de Obra
Item No.: | #REF! | #REF!
MATERIALES | [6 empty] | Unidad | #REF!
Descripción |  |  | Unidad | Cantidad | Valor Unitario |  | Valor Parcial
Transformador en poste trifásico de 15 Kva |  |  | #REF! | 1 | #REF! |  | #REF!
|  |  | - |  | - |  | -
|  |  | - |  | - |  | -
|  |  | - |  | - |  | -
|  |  | - |  | - |  | -
|  |  | - |  | - |  | -
|  |  | - |  | - |  | -
|  |  | - |  | - |  | -
|  |  | - |  | - |  | -
|  |  | - |  | - |  | -
|  |  | - |  | - |  | -
|  |  | - |  | - |  | -
|  |  | - |  | - |  | -
|  |  | - |  | - |  | -
VALOR SUBTOTAL MATERIALES | [7 empty] | #REF!
EQUIPOS
Descripción |  |  | Rendimiento |  | Tárifa día/hora | Dedicación | Valor Parcial
Grua |  |  | 2.857 |  | 424000 | 50% | 74203.71
[5 empty] | - |  | -
[5 empty] | - |  | -
[5 empty] | - |  | -
[5 empty] | - |  | -
[5 empty] | - |  | -
[5 empty] | - |  | -
VALOR SUBTOTAL EQUIPOS | [7 empty] | 74203.71
TRANSPORTE
Descripción |  |  | Valor por viaje |  | Capacidad (M3 - TN) | Volumen/ Peso | Valor Parcial
| TRANSPORTES EXTERNOS | [6 empty] | 0
|  |  | - |  | - |  | -
|  |  | - |  | - |  | -
|  |  | - |  | - |  | -
| TRANSPORTES INTERNOS | [6 empty] | 0
|  |  | - |  | - |  | -
|  |  | - |  | - |  | -
VALOR SUBTOTAL TRANSPORTE (trasiegos + transportes externos) | [7 empty] | 0
MANO DE OBRA
Cuadrilla |  |  | Valor cuadrilla |  | Rendimiento |  | Valor Parcial
Cuadrilla Eléctrico |  |  | 238818.0834 |  | 1.79 |  | 133417.92
|  |  | - |  |  |  | -
|  |  | - |  |  |  | -
|  |  | - |  |  |  | -
|  |  | - |  |  |  | -
VALOR SUBTOTAL MANO DE OBRA | [7 empty] | 133417.92
TOTAL VALOR MATERIALES, EQUIPO Y TRANSPORTE | [7 empty] | #REF!
TOTAL VALOR MANO DE OBRA | [7 empty] | 133417.92
TOTAL COSTO DIRECTO | [7 empty] | #REF!
A.I.U. |  |  | 30% |  | #REF!
VALOR TOTAL INCLUIDO A.I.U. | [6 empty] | #REF!

## 8,70 (hidden)
CONSORCIO INTEGRAL DE OBRAS | [6 empty] | MINISTERIO DE EDUCACIÓN NACIONAL |  | -
CORREGIMIENTO DE LAS MESAS-MUNICIPIO DETABLON DE GOMES (N)
Análisis de Precios Unitarios
OPTIMIZACIÓN Y AMPLIACIÓN DE LA RED ALCANTARILLADO DEL CORREGIMIENTO DE LAS MESAS, MUNICIPIO DE EL TABLON DE GOMEZ – DEPARTAMENTO DE NARIÑO. |  |  |  |  | Presupuesto de Obra
Item No.: | #REF! | #REF!
MATERIALES | [6 empty] | Unidad | #REF!
Descripción |  |  | Unidad | Cantidad | Valor Unitario |  | Valor Parcial
Transformador en poste trifásico de 30 Kva |  |  | #REF! | 1 | #REF! |  | #REF!
|  |  | - |  | - |  | -
|  |  | - |  | - |  | -
|  |  | - |  | - |  | -
|  |  | - |  | - |  | -
|  |  | - |  | - |  | -
|  |  | - |  | - |  | -
|  |  | - |  | - |  | -
|  |  | - |  | - |  | -
|  |  | - |  | - |  | -
|  |  | - |  | - |  | -
|  |  | - |  | - |  | -
|  |  | - |  | - |  | -
|  |  | - |  | - |  | -
VALOR SUBTOTAL MATERIALES | [7 empty] | #REF!
EQUIPOS
Descripción |  |  | Rendimiento |  | Tárifa día/hora | Dedicación | Valor Parcial
Grua |  |  | 2.857 |  | 424000 | 50% | 74203.71
[5 empty] | - |  | -
[5 empty] | - |  | -
[5 empty] | - |  | -
[5 empty] | - |  | -
[5 empty] | - |  | -
[5 empty] | - |  | -
VALOR SUBTOTAL EQUIPOS | [7 empty] | 74203.71
TRANSPORTE
Descripción |  |  | Valor por viaje |  | Capacidad (M3 - TN) | Volumen/ Peso | Valor Parcial
| TRANSPORTES EXTERNOS | [6 empty] | 0
|  |  | - |  | - |  | -
|  |  | - |  | - |  | -
|  |  | - |  | - |  | -
| TRANSPORTES INTERNOS | [6 empty] | 0
|  |  | - |  | - |  | -
|  |  | - |  | - |  | -
VALOR SUBTOTAL TRANSPORTE (trasiegos + transportes externos) | [7 empty] | 0
MANO DE OBRA
Cuadrilla |  |  | Valor cuadrilla |  | Rendimiento |  | Valor Parcial
Cuadrilla Eléctrico |  |  | 238818.0834 |  | 1.79 |  | 133417.92
|  |  | - |  |  |  | -
|  |  | - |  |  |  | -
|  |  | - |  |  |  | -
|  |  | - |  |  |  | -
VALOR SUBTOTAL MANO DE OBRA | [7 empty] | 133417.92
TOTAL VALOR MATERIALES, EQUIPO Y TRANSPORTE | [7 empty] | #REF!
TOTAL VALOR MANO DE OBRA | [7 empty] | 133417.92
TOTAL COSTO DIRECTO | [7 empty] | #REF!
A.I.U. |  |  | 30% |  | #REF!
VALOR TOTAL INCLUIDO A.I.U. | [6 empty] | #REF!

## 8,71 (hidden)
CONSORCIO INTEGRAL DE OBRAS | [6 empty] | MINISTERIO DE EDUCACIÓN NACIONAL |  | -
CORREGIMIENTO DE LAS MESAS-MUNICIPIO DETABLON DE GOMES (N)
Análisis de Precios Unitarios
OPTIMIZACIÓN Y AMPLIACIÓN DE LA RED ALCANTARILLADO DEL CORREGIMIENTO DE LAS MESAS, MUNICIPIO DE EL TABLON DE GOMEZ – DEPARTAMENTO DE NARIÑO. |  |  |  |  | Presupuesto de Obra
Item No.: | #REF! | #REF!
MATERIALES | [6 empty] | Unidad | #REF!
Descripción |  |  | Unidad | Cantidad | Valor Unitario |  | Valor Parcial
Aislador tipo pin |  |  | #REF! | 3 | #REF! |  | #REF!
Cruceta de 1.50 |  |  | #REF! | 1 | #REF! |  | #REF!
Diagonal |  |  | #REF! | 2 | #REF! |  | #REF!
Pernos |  |  | #REF! | 12 | #REF! |  | #REF!
|  |  | - |  | - |  | -
|  |  | - |  | - |  | -
|  |  | - |  | - |  | -
|  |  | - |  | - |  | -
|  |  | - |  | - |  | -
|  |  | - |  | - |  | -
|  |  | - |  | - |  | -
|  |  | - |  | - |  | -
|  |  | - |  | - |  | -
|  |  | - |  | - |  | -
VALOR SUBTOTAL MATERIALES | [7 empty] | #REF!
EQUIPOS
Descripción |  |  | Rendimiento |  | Tárifa día/hora | Dedicación | Valor Parcial
Herramienta menor |  |  | 0.24 |  | 3710 | 100% | 15458.33
[5 empty] | - |  | -
[5 empty] | - |  | -
[5 empty] | - |  | -
[5 empty] | - |  | -
[5 empty] | - |  | -
[5 empty] | - |  | -
VALOR SUBTOTAL EQUIPOS | [7 empty] | 15458.33
TRANSPORTE
Descripción |  |  | Valor por viaje |  | Capacidad (M3 - TN) | Volumen/ Peso | Valor Parcial
| TRANSPORTES EXTERNOS | [6 empty] | 0
|  |  | - |  | - |  | -
|  |  | - |  | - |  | -
|  |  | - |  | - |  | -
| TRANSPORTES INTERNOS | [6 empty] | 0
|  |  | - |  | - |  | -
|  |  | - |  | - |  | -
VALOR SUBTOTAL TRANSPORTE (trasiegos + transportes externos) | [7 empty] | 0
MANO DE OBRA
Cuadrilla |  |  | Valor cuadrilla |  | Rendimiento |  | Valor Parcial
Cuadrilla Eléctrico |  |  | 238818.0834 |  | 1.79 |  | 133417.92
|  |  | - |  |  |  | -
|  |  | - |  |  |  | -
|  |  | - |  |  |  | -
|  |  | - |  |  |  | -
VALOR SUBTOTAL MANO DE OBRA | [7 empty] | 133417.92
TOTAL VALOR MATERIALES, EQUIPO Y TRANSPORTE | [7 empty] | #REF!
TOTAL VALOR MANO DE OBRA | [7 empty] | 133417.92
TOTAL COSTO DIRECTO | [7 empty] | #REF!
A.I.U. |  |  | 30% |  | #REF!
VALOR TOTAL INCLUIDO A.I.U. | [6 empty] | #REF!

## 8,72 (hidden)
CONSORCIO INTEGRAL DE OBRAS | [6 empty] | MINISTERIO DE EDUCACIÓN NACIONAL |  | -
CORREGIMIENTO DE LAS MESAS-MUNICIPIO DETABLON DE GOMES (N)
Análisis de Precios Unitarios
OPTIMIZACIÓN Y AMPLIACIÓN DE LA RED ALCANTARILLADO DEL CORREGIMIENTO DE LAS MESAS, MUNICIPIO DE EL TABLON DE GOMEZ – DEPARTAMENTO DE NARIÑO. |  |  |  |  | Presupuesto de Obra
Item No.: | #REF! | #REF!
MATERIALES | [6 empty] | Unidad | #REF!
Descripción |  |  | Unidad | Cantidad | Valor Unitario |  | Valor Parcial
Aislador tipo pin |  |  | #REF! | 3 | #REF! |  | #REF!
Cruceta de 1.50 |  |  | #REF! | 1 | #REF! |  | #REF!
Diagonal |  |  | #REF! | 2 | #REF! |  | #REF!
Pernos |  |  | #REF! | 12 | #REF! |  | #REF!
Templete |  |  | #REF! | 1 | #REF! |  | #REF!
|  |  | - |  | - |  | -
|  |  | - |  | - |  | -
|  |  | - |  | - |  | -
|  |  | - |  | - |  | -
|  |  | - |  | - |  | -
|  |  | - |  | - |  | -
|  |  | - |  | - |  | -
|  |  | - |  | - |  | -
|  |  | - |  | - |  | -
VALOR SUBTOTAL MATERIALES | [7 empty] | #REF!
EQUIPOS
Descripción |  |  | Rendimiento |  | Tárifa día/hora | Dedicación | Valor Parcial
Herramienta menor |  |  | 0.24 |  | 3710 | 100% | 15458.33
[5 empty] | - |  | -
[5 empty] | - |  | -
[5 empty] | - |  | -
[5 empty] | - |  | -
[5 empty] | - |  | -
[5 empty] | - |  | -
VALOR SUBTOTAL EQUIPOS | [7 empty] | 15458.33
TRANSPORTE
Descripción |  |  | Valor por viaje |  | Capacidad (M3 - TN) | Volumen/ Peso | Valor Parcial
| TRANSPORTES EXTERNOS | [6 empty] | 0
|  |  | - |  | - |  | -
|  |  | - |  | - |  | -
|  |  | - |  | - |  | -
| TRANSPORTES INTERNOS | [6 empty] | 0
|  |  | - |  | - |  | -
|  |  | - |  | - |  | -
VALOR SUBTOTAL TRANSPORTE (trasiegos + transportes externos) | [7 empty] | 0
MANO DE OBRA
Cuadrilla |  |  | Valor cuadrilla |  | Rendimiento |  | Valor Parcial
Cuadrilla Eléctrico |  |  | 238818.0834 |  | 1.79 |  | 133417.92
|  |  | - |  |  |  | -
|  |  | - |  |  |  | -
|  |  | - |  |  |  | -
|  |  | - |  |  |  | -
VALOR SUBTOTAL MANO DE OBRA | [7 empty] | 133417.92
TOTAL VALOR MATERIALES, EQUIPO Y TRANSPORTE | [7 empty] | #REF!
TOTAL VALOR MANO DE OBRA | [7 empty] | 133417.92
TOTAL COSTO DIRECTO | [7 empty] | #REF!
A.I.U. |  |  | 30% |  | #REF!
VALOR TOTAL INCLUIDO A.I.U. | [6 empty] | #REF!

## 8,73 (hidden)
CONSORCIO INTEGRAL DE OBRAS | [6 empty] | MINISTERIO DE EDUCACIÓN NACIONAL |  | -
CORREGIMIENTO DE LAS MESAS-MUNICIPIO DETABLON DE GOMES (N)
Análisis de Precios Unitarios
OPTIMIZACIÓN Y AMPLIACIÓN DE LA RED ALCANTARILLADO DEL CORREGIMIENTO DE LAS MESAS, MUNICIPIO DE EL TABLON DE GOMEZ – DEPARTAMENTO DE NARIÑO. |  |  |  |  | Presupuesto de Obra
Item No.: | #REF! | #REF!
MATERIALES | [6 empty] | Unidad | #REF!
Descripción |  |  | Unidad | Cantidad | Valor Unitario |  | Valor Parcial
Aislador tipo pin |  |  | #REF! | 3 | #REF! |  | #REF!
Cruceta de 1.50 |  |  | #REF! | 1 | #REF! |  | #REF!
Diagonal |  |  | #REF! | 2 | #REF! |  | #REF!
Pernos |  |  | #REF! | 12 | #REF! |  | #REF!
Templete |  |  | #REF! | 1 | #REF! |  | #REF!
Puentes de empalme |  |  | #REF! | 1 | #REF! |  | #REF!
Maniobra de corte |  |  | #REF! | 1 | #REF! |  | #REF!
|  |  | - |  | - |  | -
|  |  | - |  | - |  | -
|  |  | - |  | - |  | -
|  |  | - |  | - |  | -
|  |  | - |  | - |  | -
|  |  | - |  | - |  | -
|  |  | - |  | - |  | -
VALOR SUBTOTAL MATERIALES | [7 empty] | #REF!
EQUIPOS
Descripción |  |  | Rendimiento |  | Tárifa día/hora | Dedicación | Valor Parcial
Herramienta menor |  |  | 0.24 |  | 3710 | 100% | 15458.33
[5 empty] | - |  | -
[5 empty] | - |  | -
[5 empty] | - |  | -
[5 empty] | - |  | -
[5 empty] | - |  | -
[5 empty] | - |  | -
VALOR SUBTOTAL EQUIPOS | [7 empty] | 15458.33
TRANSPORTE
Descripción |  |  | Valor por viaje |  | Capacidad (M3 - TN) | Volumen/ Peso | Valor Parcial
| TRANSPORTES EXTERNOS | [6 empty] | 0
|  |  | - |  | - |  | -
|  |  | - |  | - |  | -
|  |  | - |  | - |  | -
| TRANSPORTES INTERNOS | [6 empty] | 0
|  |  | - |  | - |  | -
|  |  | - |  | - |  | -
VALOR SUBTOTAL TRANSPORTE (trasiegos + transportes externos) | [7 empty] | 0
MANO DE OBRA
Cuadrilla |  |  | Valor cuadrilla |  | Rendimiento |  | Valor Parcial
Cuadrilla Eléctrico |  |  | 238818.0834 |  | 1.79 |  | 133417.92
|  |  | - |  |  |  | -
|  |  | - |  |  |  | -
|  |  | - |  |  |  | -
|  |  | - |  |  |  | -
VALOR SUBTOTAL MANO DE OBRA | [7 empty] | 133417.92
TOTAL VALOR MATERIALES, EQUIPO Y TRANSPORTE | [7 empty] | #REF!
TOTAL VALOR MANO DE OBRA | [7 empty] | 133417.92
TOTAL COSTO DIRECTO | [7 empty] | #REF!
A.I.U. |  |  | 30% |  | #REF!
VALOR TOTAL INCLUIDO A.I.U. | [6 empty] | #REF!

## 8,77 (hidden)
CONSORCIO INTEGRAL DE OBRAS | [6 empty] | MINISTERIO DE EDUCACIÓN NACIONAL |  | -
CORREGIMIENTO DE LAS MESAS-MUNICIPIO DETABLON DE GOMES (N)
Análisis de Precios Unitarios
OPTIMIZACIÓN Y AMPLIACIÓN DE LA RED ALCANTARILLADO DEL CORREGIMIENTO DE LAS MESAS, MUNICIPIO DE EL TABLON DE GOMEZ – DEPARTAMENTO DE NARIÑO. |  |  |  |  | Presupuesto de Obra
Item No.: | #REF! | #REF!
MATERIALES | [6 empty] | Unidad | #REF!
Descripción |  |  | Unidad | Cantidad | Valor Unitario |  | Valor Parcial
Cable ACSR 1/0 |  |  | #REF! | 3.09 | #REF! |  | #REF!
|  |  | - |  | - |  | -
|  |  | - |  | - |  | -
|  |  | - |  | - |  | -
|  |  | - |  | - |  | -
|  |  | - |  | - |  | -
|  |  | - |  | - |  | -
|  |  | - |  | - |  | -
|  |  | - |  | - |  | -
|  |  | - |  | - |  | -
|  |  | - |  | - |  | -
|  |  | - |  | - |  | -
|  |  | - |  | - |  | -
|  |  | - |  | - |  | -
VALOR SUBTOTAL MATERIALES | [7 empty] | #REF!
EQUIPOS
Descripción |  |  | Rendimiento |  | Tárifa día/hora | Dedicación | Valor Parcial
Herramienta menor |  |  | 12.068 |  | 3710 | 100% | 307.42
[5 empty] | - |  | -
[5 empty] | - |  | -
[5 empty] | - |  | -
[5 empty] | - |  | -
[5 empty] | - |  | -
[5 empty] | - |  | -
VALOR SUBTOTAL EQUIPOS | [7 empty] | 307.42
TRANSPORTE
Descripción |  |  | Valor por viaje |  | Capacidad (M3 - TN) | Volumen/ Peso | Valor Parcial
| TRANSPORTES EXTERNOS | [6 empty] | 0
|  |  | - |  | - |  | -
|  |  | - |  | - |  | -
|  |  | - |  | - |  | -
| TRANSPORTES INTERNOS | [6 empty] | 0
|  |  | - |  | - |  | -
|  |  | - |  | - |  | -
VALOR SUBTOTAL TRANSPORTE (trasiegos + transportes externos) | [7 empty] | 0
MANO DE OBRA
Cuadrilla |  |  | Valor cuadrilla |  | Rendimiento |  | Valor Parcial
Cuadrilla Eléctrico |  |  | 238818.0834 |  | 44.7665 |  | 5334.75
|  |  | - |  |  |  | -
|  |  | - |  |  |  | -
|  |  | - |  |  |  | -
|  |  | - |  |  |  | -
VALOR SUBTOTAL MANO DE OBRA | [7 empty] | 5334.75
TOTAL VALOR MATERIALES, EQUIPO Y TRANSPORTE | [7 empty] | #REF!
TOTAL VALOR MANO DE OBRA | [7 empty] | 5334.75
TOTAL COSTO DIRECTO | [7 empty] | #REF!
A.I.U. |  |  | 30% |  | #REF!
VALOR TOTAL INCLUIDO A.I.U. | [6 empty] | #REF!

## 8,78 (hidden)
CONSORCIO INTEGRAL DE OBRAS | [6 empty] | MINISTERIO DE EDUCACIÓN NACIONAL |  | -
CORREGIMIENTO DE LAS MESAS-MUNICIPIO DETABLON DE GOMES (N)
Análisis de Precios Unitarios
OPTIMIZACIÓN Y AMPLIACIÓN DE LA RED ALCANTARILLADO DEL CORREGIMIENTO DE LAS MESAS, MUNICIPIO DE EL TABLON DE GOMEZ – DEPARTAMENTO DE NARIÑO. |  |  |  |  | Presupuesto de Obra
Item No.: | #REF! | #REF!
MATERIALES | [6 empty] | Unidad | #REF!
Descripción |  |  | Unidad | Cantidad | Valor Unitario |  | Valor Parcial
Cable ACSR 1/0 |  |  | #REF! | 2.06 | #REF! |  | #REF!
|  |  | - |  | - |  | -
|  |  | - |  | - |  | -
|  |  | - |  | - |  | -
|  |  | - |  | - |  | -
|  |  | - |  | - |  | -
|  |  | - |  | - |  | -
|  |  | - |  | - |  | -
|  |  | - |  | - |  | -
|  |  | - |  | - |  | -
|  |  | - |  | - |  | -
|  |  | - |  | - |  | -
|  |  | - |  | - |  | -
|  |  | - |  | - |  | -
VALOR SUBTOTAL MATERIALES | [7 empty] | #REF!
EQUIPOS
Descripción |  |  | Rendimiento |  | Tárifa día/hora | Dedicación | Valor Parcial
Herramienta menor |  |  | 12.068 |  | 3710 | 100% | 307.42
[5 empty] | - |  | -
[5 empty] | - |  | -
[5 empty] | - |  | -
[5 empty] | - |  | -
[5 empty] | - |  | -
[5 empty] | - |  | -
VALOR SUBTOTAL EQUIPOS | [7 empty] | 307.42
TRANSPORTE
Descripción |  |  | Valor por viaje |  | Capacidad (M3 - TN) | Volumen/ Peso | Valor Parcial
| TRANSPORTES EXTERNOS | [6 empty] | 0
|  |  | - |  | - |  | -
|  |  | - |  | - |  | -
|  |  | - |  | - |  | -
| TRANSPORTES INTERNOS | [6 empty] | 0
|  |  | - |  | - |  | -
|  |  | - |  | - |  | -
VALOR SUBTOTAL TRANSPORTE (trasiegos + transportes externos) | [7 empty] | 0
MANO DE OBRA
Cuadrilla |  |  | Valor cuadrilla |  | Rendimiento |  | Valor Parcial
Cuadrilla Eléctrico |  |  | 238818.0834 |  | 59.676 |  | 4001.91
|  |  | - |  |  |  | -
|  |  | - |  |  |  | -
|  |  | - |  |  |  | -
|  |  | - |  |  |  | -
VALOR SUBTOTAL MANO DE OBRA | [7 empty] | 4001.91
TOTAL VALOR MATERIALES, EQUIPO Y TRANSPORTE | [7 empty] | #REF!
TOTAL VALOR MANO DE OBRA | [7 empty] | 4001.91
TOTAL COSTO DIRECTO | [7 empty] | #REF!
A.I.U. |  |  | 30% |  | #REF!
VALOR TOTAL INCLUIDO A.I.U. | [6 empty] | #REF!

## 8,79 (hidden)
CONSORCIO INTEGRAL DE OBRAS | [6 empty] | MINISTERIO DE EDUCACIÓN NACIONAL |  | -
CORREGIMIENTO DE LAS MESAS-MUNICIPIO DETABLON DE GOMES (N)
Análisis de Precios Unitarios
OPTIMIZACIÓN Y AMPLIACIÓN DE LA RED ALCANTARILLADO DEL CORREGIMIENTO DE LAS MESAS, MUNICIPIO DE EL TABLON DE GOMEZ – DEPARTAMENTO DE NARIÑO. |  |  |  |  | Presupuesto de Obra
Item No.: | #REF! | #REF!
MATERIALES | [6 empty] | Unidad | #REF!
Descripción |  |  | Unidad | Cantidad | Valor Unitario |  | Valor Parcial
Cable ACSR 2/0 |  |  | #REF! | 3.09 | #REF! |  | #REF!
|  |  | - |  | - |  | -
|  |  | - |  | - |  | -
|  |  | - |  | - |  | -
|  |  | - |  | - |  | -
|  |  | - |  | - |  | -
|  |  | - |  | - |  | -
|  |  | - |  | - |  | -
|  |  | - |  | - |  | -
|  |  | - |  | - |  | -
|  |  | - |  | - |  | -
|  |  | - |  | - |  | -
|  |  | - |  | - |  | -
|  |  | - |  | - |  | -
VALOR SUBTOTAL MATERIALES | [7 empty] | #REF!
EQUIPOS
Descripción |  |  | Rendimiento |  | Tárifa día/hora | Dedicación | Valor Parcial
Herramienta menor |  |  | 12.068 |  | 3710 | 100% | 307.42
[5 empty] | - |  | -
[5 empty] | - |  | -
[5 empty] | - |  | -
[5 empty] | - |  | -
[5 empty] | - |  | -
[5 empty] | - |  | -
VALOR SUBTOTAL EQUIPOS | [7 empty] | 307.42
TRANSPORTE
Descripción |  |  | Valor por viaje |  | Capacidad (M3 - TN) | Volumen/ Peso | Valor Parcial
| TRANSPORTES EXTERNOS | [6 empty] | 0
|  |  | - |  | - |  | -
|  |  | - |  | - |  | -
|  |  | - |  | - |  | -
| TRANSPORTES INTERNOS | [6 empty] | 0
|  |  | - |  | - |  | -
|  |  | - |  | - |  | -
VALOR SUBTOTAL TRANSPORTE (trasiegos + transportes externos) | [7 empty] | 0
MANO DE OBRA
Cuadrilla |  |  | Valor cuadrilla |  | Rendimiento |  | Valor Parcial
Cuadrilla Eléctrico |  |  | 238818.0834 |  | 44.766 |  | 5334.81
|  |  | - |  |  |  | -
|  |  | - |  |  |  | -
|  |  | - |  |  |  | -
|  |  | - |  |  |  | -
VALOR SUBTOTAL MANO DE OBRA | [7 empty] | 5334.81
TOTAL VALOR MATERIALES, EQUIPO Y TRANSPORTE | [7 empty] | #REF!
TOTAL VALOR MANO DE OBRA | [7 empty] | 5334.81
TOTAL COSTO DIRECTO | [7 empty] | #REF!
A.I.U. |  |  | 30% |  | #REF!
VALOR TOTAL INCLUIDO A.I.U. | [6 empty] | #REF!

## 8,80 (hidden)
CONSORCIO INTEGRAL DE OBRAS | [6 empty] | MINISTERIO DE EDUCACIÓN NACIONAL |  | -
CORREGIMIENTO DE LAS MESAS-MUNICIPIO DETABLON DE GOMES (N)
Análisis de Precios Unitarios
OPTIMIZACIÓN Y AMPLIACIÓN DE LA RED ALCANTARILLADO DEL CORREGIMIENTO DE LAS MESAS, MUNICIPIO DE EL TABLON DE GOMEZ – DEPARTAMENTO DE NARIÑO. |  |  |  |  | Presupuesto de Obra
Item No.: | #REF! | #REF!
MATERIALES | [6 empty] | Unidad | #REF!
Descripción |  |  | Unidad | Cantidad | Valor Unitario |  | Valor Parcial
Cable ACSR 2/0 |  |  | #REF! | 2.06 | #REF! |  | #REF!
|  |  | - |  | - |  | -
|  |  | - |  | - |  | -
|  |  | - |  | - |  | -
|  |  | - |  | - |  | -
|  |  | - |  | - |  | -
|  |  | - |  | - |  | -
|  |  | - |  | - |  | -
|  |  | - |  | - |  | -
|  |  | - |  | - |  | -
|  |  | - |  | - |  | -
|  |  | - |  | - |  | -
|  |  | - |  | - |  | -
|  |  | - |  | - |  | -
VALOR SUBTOTAL MATERIALES | [7 empty] | #REF!
EQUIPOS
Descripción |  |  | Rendimiento |  | Tárifa día/hora | Dedicación | Valor Parcial
Herramienta menor |  |  | 12.068 |  | 3710 | 100% | 307.42
[5 empty] | - |  | -
[5 empty] | - |  | -
[5 empty] | - |  | -
[5 empty] | - |  | -
[5 empty] | - |  | -
[5 empty] | - |  | -
VALOR SUBTOTAL EQUIPOS | [7 empty] | 307.42
TRANSPORTE
Descripción |  |  | Valor por viaje |  | Capacidad (M3 - TN) | Volumen/ Peso | Valor Parcial
| TRANSPORTES EXTERNOS | [6 empty] | 0
|  |  | - |  | - |  | -
|  |  | - |  | - |  | -
|  |  | - |  | - |  | -
| TRANSPORTES INTERNOS | [6 empty] | 0
|  |  | - |  | - |  | -
|  |  | - |  | - |  | -
VALOR SUBTOTAL TRANSPORTE (trasiegos + transportes externos) | [7 empty] | 0
MANO DE OBRA
Cuadrilla |  |  | Valor cuadrilla |  | Rendimiento |  | Valor Parcial
Cuadrilla Eléctrico |  |  | 238818.0834 |  | 59.67 |  | 4002.31
|  |  | - |  |  |  | -
|  |  | - |  |  |  | -
|  |  | - |  |  |  | -
|  |  | - |  |  |  | -
VALOR SUBTOTAL MANO DE OBRA | [7 empty] | 4002.31
TOTAL VALOR MATERIALES, EQUIPO Y TRANSPORTE | [7 empty] | #REF!
TOTAL VALOR MANO DE OBRA | [7 empty] | 4002.31
TOTAL COSTO DIRECTO | [7 empty] | #REF!
A.I.U. |  |  | 30% |  | #REF!
VALOR TOTAL INCLUIDO A.I.U. | [6 empty] | #REF!

## 8,82 (hidden)
CONSORCIO INTEGRAL DE OBRAS | [6 empty] | MINISTERIO DE EDUCACIÓN NACIONAL |  | -
CORREGIMIENTO DE LAS MESAS-MUNICIPIO DETABLON DE GOMES (N)
Análisis de Precios Unitarios
OPTIMIZACIÓN Y AMPLIACIÓN DE LA RED ALCANTARILLADO DEL CORREGIMIENTO DE LAS MESAS, MUNICIPIO DE EL TABLON DE GOMEZ – DEPARTAMENTO DE NARIÑO. |  |  |  |  | Presupuesto de Obra
Item No.: | #REF! | #REF!
MATERIALES | [6 empty] | Unidad | #REF!
Descripción |  |  | Unidad | Cantidad | Valor Unitario |  | Valor Parcial
Contador electrónico Trifásico |  |  | #REF! | 1 | #REF! |  | #REF!
Caja para contador energia |  |  | #REF! | 1 | #REF! |  | #REF!
|  |  | - |  | - |  | -
|  |  | - |  | - |  | -
|  |  | - |  | - |  | -
|  |  | - |  | - |  | -
|  |  | - |  | - |  | -
|  |  | - |  | - |  | -
|  |  | - |  | - |  | -
|  |  | - |  | - |  | -
|  |  | - |  | - |  | -
|  |  | - |  | - |  | -
|  |  | - |  | - |  | -
|  |  | - |  | - |  | -
VALOR SUBTOTAL MATERIALES | [7 empty] | #REF!
EQUIPOS
Descripción |  |  | Rendimiento |  | Tárifa día/hora | Dedicación | Valor Parcial
Herramienta menor |  |  | 2.696 |  | 3710 | 200% | 2752.23
Andamio metálico |  |  | 0.921 |  | 1590 | 100% | 1726.38
[5 empty] | - |  | -
[5 empty] | - |  | -
[5 empty] | - |  | -
[5 empty] | - |  | -
[5 empty] | - |  | -
VALOR SUBTOTAL EQUIPOS | [7 empty] | 4478.61
TRANSPORTE
Descripción |  |  | Valor por viaje |  | Capacidad (M3 - TN) | Volumen/ Peso | Valor Parcial
| TRANSPORTES EXTERNOS | [6 empty] | 0
|  |  | - |  | - |  | -
|  |  | - |  | - |  | -
|  |  | - |  | - |  | -
| TRANSPORTES INTERNOS | [6 empty] | 0
|  |  | - |  | - |  | -
|  |  | - |  | - |  | -
VALOR SUBTOTAL TRANSPORTE (trasiegos + transportes externos) | [7 empty] | 0
MANO DE OBRA
Cuadrilla |  |  | Valor cuadrilla |  | Rendimiento |  | Valor Parcial
Cuadrilla Eléctrico |  |  | 238818.0834 |  | 1.91 |  | 125035.65
|  |  | - |  |  |  | -
|  |  | - |  |  |  | -
|  |  | - |  |  |  | -
|  |  | - |  |  |  | -
VALOR SUBTOTAL MANO DE OBRA | [7 empty] | 125035.65
TOTAL VALOR MATERIALES, EQUIPO Y TRANSPORTE | [7 empty] | #REF! |  | ,
TOTAL VALOR MANO DE OBRA | [7 empty] | 125035.65
TOTAL COSTO DIRECTO | [7 empty] | #REF!
A.I.U. |  |  | 30% |  | #REF!
VALOR TOTAL INCLUIDO A.I.U. | [6 empty] | #REF!

## 8,83 (hidden)
CONSORCIO INTEGRAL DE OBRAS | [6 empty] | MINISTERIO DE EDUCACIÓN NACIONAL |  | -
CORREGIMIENTO DE LAS MESAS-MUNICIPIO DETABLON DE GOMES (N)
Análisis de Precios Unitarios
OPTIMIZACIÓN Y AMPLIACIÓN DE LA RED ALCANTARILLADO DEL CORREGIMIENTO DE LAS MESAS, MUNICIPIO DE EL TABLON DE GOMEZ – DEPARTAMENTO DE NARIÑO. |  |  |  |  | Presupuesto de Obra
Item No.: | #REF! | #REF!
MATERIALES | [6 empty] | Unidad | #REF!
Descripción |  |  | Unidad | Cantidad | Valor Unitario |  | Valor Parcial
Caja para contador energia |  |  | #REF! | 1 | #REF! |  | #REF!
|  |  | - |  | - |  | -
|  |  | - |  | - |  | -
|  |  | - |  | - |  | -
|  |  | - |  | - |  | -
|  |  | - |  | - |  | -
|  |  | - |  | - |  | -
|  |  | - |  | - |  | -
|  |  | - |  | - |  | -
|  |  | - |  | - |  | -
|  |  | - |  | - |  | -
|  |  | - |  | - |  | -
|  |  | - |  | - |  | -
|  |  | - |  | - |  | -
VALOR SUBTOTAL MATERIALES | [7 empty] | #REF!
EQUIPOS
Descripción |  |  | Rendimiento |  | Tárifa día/hora | Dedicación | Valor Parcial
Herramienta menor |  |  | 2.696 |  | 3710 | 200% | 2752.23
Andamio metálico |  |  | 0.921 |  | 1590 | 100% | 1726.38
[5 empty] | - |  | -
[5 empty] | - |  | -
[5 empty] | - |  | -
[5 empty] | - |  | -
[5 empty] | - |  | -
VALOR SUBTOTAL EQUIPOS | [7 empty] | 4478.61
TRANSPORTE
Descripción |  |  | Valor por viaje |  | Capacidad (M3 - TN) | Volumen/ Peso | Valor Parcial
| TRANSPORTES EXTERNOS | [6 empty] | 0
|  |  | - |  | - |  | -
|  |  | - |  | - |  | -
|  |  | - |  | - |  | -
| TRANSPORTES INTERNOS | [6 empty] | 0
|  |  | - |  | - |  | -
|  |  | - |  | - |  | -
VALOR SUBTOTAL TRANSPORTE (trasiegos + transportes externos) | [7 empty] | 0
MANO DE OBRA
Cuadrilla |  |  | Valor cuadrilla |  | Rendimiento |  | Valor Parcial
Cuadrilla Eléctrico |  |  | 238818.0834 |  | 1.719 |  | 138928.5
|  |  | - |  |  |  | -
|  |  | - |  |  |  | -
|  |  | - |  |  |  | -
|  |  | - |  |  |  | -
VALOR SUBTOTAL MANO DE OBRA | [7 empty] | 138928.5
TOTAL VALOR MATERIALES, EQUIPO Y TRANSPORTE | [7 empty] | #REF!
TOTAL VALOR MANO DE OBRA | [7 empty] | 138928.5
TOTAL COSTO DIRECTO | [7 empty] | #REF!
A.I.U. |  |  | 30% |  | #REF!
VALOR TOTAL INCLUIDO A.I.U. | [6 empty] | #REF!

## 8,85 (hidden)
CONSORCIO INTEGRAL DE OBRAS | [6 empty] | MINISTERIO DE EDUCACIÓN NACIONAL |  | -
CORREGIMIENTO DE LAS MESAS-MUNICIPIO DETABLON DE GOMES (N)
Análisis de Precios Unitarios
OPTIMIZACIÓN Y AMPLIACIÓN DE LA RED ALCANTARILLADO DEL CORREGIMIENTO DE LAS MESAS, MUNICIPIO DE EL TABLON DE GOMEZ – DEPARTAMENTO DE NARIÑO. |  |  |  |  | Presupuesto de Obra
Item No.: | #REF! | #REF!
MATERIALES | [6 empty] | Unidad | #REF!
Descripción |  |  | Unidad | Cantidad | Valor Unitario |  | Valor Parcial
|  |  | - |  | - |  | -
|  |  | - |  | - |  | -
|  |  | - |  | - |  | -
|  |  | - |  | - |  | -
|  |  | - |  | - |  | -
|  |  | - |  | - |  | -
|  |  | - |  | - |  | -
|  |  | - |  | - |  | -
|  |  | - |  | - |  | -
|  |  | - |  | - |  | -
|  |  | - |  | - |  | -
|  |  | - |  | - |  | -
|  |  | - |  | - |  | -
|  |  | - |  | - |  | -
VALOR SUBTOTAL MATERIALES | [7 empty] | 0
EQUIPOS
Descripción |  |  | Rendimiento |  | Tárifa día/hora | Dedicación | Valor Parcial
Herramienta menor |  |  | 1.8742 |  | 3710 | 200% | 3959.1
Grua |  |  | 2.857 |  | 424000 | 100% | 148407.42
[5 empty] | - |  | -
[5 empty] | - |  | -
[5 empty] | - |  | -
[5 empty] | - |  | -
[5 empty] | - |  | -
VALOR SUBTOTAL EQUIPOS | [7 empty] | 152366.52
TRANSPORTE
Descripción |  |  | Valor por viaje |  | Capacidad (M3 - TN) | Volumen/ Peso | Valor Parcial
| TRANSPORTES EXTERNOS | [6 empty] | 0
|  |  | - |  | - |  | -
|  |  | - |  | - |  | -
|  |  | - |  | - |  | -
| TRANSPORTES INTERNOS | [6 empty] | 0
|  |  | - |  | - |  | -
|  |  | - |  | - |  | -
VALOR SUBTOTAL TRANSPORTE (trasiegos + transportes externos) | [7 empty] | 0
MANO DE OBRA
Cuadrilla |  |  | Valor cuadrilla |  | Rendimiento |  | Valor Parcial
Cuadrilla Eléctrico |  |  | 238818.0834 |  | 1.649 |  | 144826.01
|  |  | - |  |  |  | -
|  |  | - |  |  |  | -
|  |  | - |  |  |  | -
|  |  | - |  |  |  | -
VALOR SUBTOTAL MANO DE OBRA | [7 empty] | 144826.01
TOTAL VALOR MATERIALES, EQUIPO Y TRANSPORTE | [7 empty] | 152366.52
TOTAL VALOR MANO DE OBRA | [7 empty] | 144826.01
TOTAL COSTO DIRECTO | [7 empty] | 297192.53
A.I.U. |  |  | 30% |  | 89157.759
VALOR TOTAL INCLUIDO A.I.U. | [6 empty] | 386350.289

## 8,86 (hidden)
CONSORCIO INTEGRAL DE OBRAS | [6 empty] | MINISTERIO DE EDUCACIÓN NACIONAL |  | -
CORREGIMIENTO DE LAS MESAS-MUNICIPIO DETABLON DE GOMES (N)
Análisis de Precios Unitarios
OPTIMIZACIÓN Y AMPLIACIÓN DE LA RED ALCANTARILLADO DEL CORREGIMIENTO DE LAS MESAS, MUNICIPIO DE EL TABLON DE GOMEZ – DEPARTAMENTO DE NARIÑO. |  |  |  |  | Presupuesto de Obra
Item No.: | #REF! | #REF!
MATERIALES | [6 empty] | Unidad | #REF!
Descripción |  |  | Unidad | Cantidad | Valor Unitario |  | Valor Parcial
|  |  | - |  | - |  | -
|  |  | - |  | - |  | -
|  |  | - |  | - |  | -
|  |  | - |  | - |  | -
|  |  | - |  | - |  | -
|  |  | - |  | - |  | -
|  |  | - |  | - |  | -
|  |  | - |  | - |  | -
|  |  | - |  | - |  | -
|  |  | - |  | - |  | -
|  |  | - |  | - |  | -
|  |  | - |  | - |  | -
|  |  | - |  | - |  | -
|  |  | - |  | - |  | -
VALOR SUBTOTAL MATERIALES | [7 empty] | 0
EQUIPOS
Descripción |  |  | Rendimiento |  | Tárifa día/hora | Dedicación | Valor Parcial
Herramienta menor |  |  | 24.137 |  | 3710 | 200% | 307.41
[5 empty] | - |  | -
[5 empty] | - |  | -
[5 empty] | - |  | -
[5 empty] | - |  | -
[5 empty] | - |  | -
[5 empty] | - |  | -
VALOR SUBTOTAL EQUIPOS | [7 empty] | 307.41
TRANSPORTE
Descripción |  |  | Valor por viaje |  | Capacidad (M3 - TN) | Volumen/ Peso | Valor Parcial
| TRANSPORTES EXTERNOS | [6 empty] | 0
|  |  | - |  | - |  | -
|  |  | - |  | - |  | -
|  |  | - |  | - |  | -
| TRANSPORTES INTERNOS | [6 empty] | 0
|  |  | - |  | - |  | -
|  |  | - |  | - |  | -
VALOR SUBTOTAL TRANSPORTE (trasiegos + transportes externos) | [7 empty] | 0
MANO DE OBRA
Cuadrilla |  |  | Valor cuadrilla |  | Rendimiento |  | Valor Parcial
Cuadrilla Eléctrico |  |  | 238818.0834 |  | 29.844 |  | 8002.21
|  |  | - |  |  |  | -
|  |  | - |  |  |  | -
|  |  | - |  |  |  | -
|  |  | - |  |  |  | -
VALOR SUBTOTAL MANO DE OBRA | [7 empty] | 8002.21
TOTAL VALOR MATERIALES, EQUIPO Y TRANSPORTE | [7 empty] | 307.41
TOTAL VALOR MANO DE OBRA | [7 empty] | 8002.21
TOTAL COSTO DIRECTO | [7 empty] | 8309.62
A.I.U. |  |  | 30% |  | 2492.886
VALOR TOTAL INCLUIDO A.I.U. | [6 empty] | 10802.506

## 8,87 (hidden)
CONSORCIO INTEGRAL DE OBRAS | [6 empty] | MINISTERIO DE EDUCACIÓN NACIONAL |  | -
CORREGIMIENTO DE LAS MESAS-MUNICIPIO DETABLON DE GOMES (N)
Análisis de Precios Unitarios
OPTIMIZACIÓN Y AMPLIACIÓN DE LA RED ALCANTARILLADO DEL CORREGIMIENTO DE LAS MESAS, MUNICIPIO DE EL TABLON DE GOMEZ – DEPARTAMENTO DE NARIÑO. |  |  |  |  | Presupuesto de Obra
Item No.: | #REF! | #REF!
MATERIALES | [6 empty] | Unidad | #REF!
Descripción |  |  | Unidad | Cantidad | Valor Unitario |  | Valor Parcial
|  |  | - |  | - |  | -
|  |  | - |  | - |  | -
|  |  | - |  | - |  | -
|  |  | - |  | - |  | -
|  |  | - |  | - |  | -
|  |  | - |  | - |  | -
|  |  | - |  | - |  | -
|  |  | - |  | - |  | -
|  |  | - |  | - |  | -
|  |  | - |  | - |  | -
|  |  | - |  | - |  | -
|  |  | - |  | - |  | -
|  |  | - |  | - |  | -
|  |  | - |  | - |  | -
VALOR SUBTOTAL MATERIALES | [7 empty] | 0
EQUIPOS
Descripción |  |  | Rendimiento |  | Tárifa día/hora | Dedicación | Valor Parcial
Herramienta menor |  |  | 112.896 |  | 3710 | 200% | 65.72
[5 empty] | - |  | -
[5 empty] | - |  | -
[5 empty] | - |  | -
[5 empty] | - |  | -
[5 empty] | - |  | -
[5 empty] | - |  | -
VALOR SUBTOTAL EQUIPOS | [7 empty] | 65.72
TRANSPORTE
Descripción |  |  | Valor por viaje |  | Capacidad (M3 - TN) | Volumen/ Peso | Valor Parcial
| TRANSPORTES EXTERNOS | [6 empty] | 0
|  |  | - |  | - |  | -
|  |  | - |  | - |  | -
|  |  | - |  | - |  | -
| TRANSPORTES INTERNOS | [6 empty] | 0
|  |  | - |  | - |  | -
|  |  | - |  | - |  | -
VALOR SUBTOTAL TRANSPORTE (trasiegos + transportes externos) | [7 empty] | 0
MANO DE OBRA
Cuadrilla |  |  | Valor cuadrilla |  | Rendimiento |  | Valor Parcial
Cuadrilla Eléctrico |  |  | 238818.0834 |  | 343.4569 |  | 695.34
|  |  | - |  |  |  | -
|  |  | - |  |  |  | -
|  |  | - |  |  |  | -
|  |  | - |  |  |  | -
VALOR SUBTOTAL MANO DE OBRA | [7 empty] | 695.34
TOTAL VALOR MATERIALES, EQUIPO Y TRANSPORTE | [7 empty] | 65.72
TOTAL VALOR MANO DE OBRA | [7 empty] | 695.34
TOTAL COSTO DIRECTO | [7 empty] | 761.06
A.I.U. |  |  | 30% |  | 228.318
VALOR TOTAL INCLUIDO A.I.U. | [6 empty] | 989.378

## 10,1,1 base mueble concreto (hidden)
INGENIERO CIVIL HEBER EDUARDO YEPES VILLOTA | [6 empty] | MINISTERIO DE EDUCACIÓN NACIONAL |  | -
CORREGIMIENTO DE LAS MESAS-MUNICIPIO DETABLON DE GOMES (N)
Análisis de Precios Unitarios
OPTIMIZACIÓN Y AMPLIACIÓN DE LA RED ALCANTARILLADO DEL CORREGIMIENTO DE LAS MESAS, MUNICIPIO DE EL TABLON DE GOMEZ – DEPARTAMENTO DE NARIÑO. |  |  |  |  | Presupuesto de Obra
Item No.: | #REF! | #REF!
MATERIALES | [6 empty] | Unidad | #REF!
Descripción |  |  | Unidad | Cantidad | Valor Unitario |  | Valor Parcial
Ladrillo tolete común |  |  | #REF! | 3 | #REF! |  | #REF!
Mortero 1:7 |  |  | #REF! | 0.12 | #REF! |  | #REF!
|  |  | - |  | - |  | -
|  |  | - |  | - |  | -
|  |  | - |  | - |  | -
|  |  | - |  | - |  | -
|  |  | - |  | - |  | -
|  |  | - |  | - |  | -
|  |  | - |  | - |  | -
|  |  | - |  | - |  | -
|  |  | - |  | - |  | -
VALOR SUBTOTAL MATERIALES | [7 empty] | #REF!
EQUIPOS
Descripción |  |  | Rendimiento |  | Tárifa día/hora | Dedicación | Valor Parcial
Herramienta menor |  |  | 20 |  | 3710 | 100% | 185.5
[5 empty] | - | 100% | -
[5 empty] | - |  | -
[5 empty] | - |  | -
[5 empty] | - |  | -
[5 empty] | - |  | -
[5 empty] | - |  | -
VALOR SUBTOTAL EQUIPOS | [7 empty] | 185.5
TRANSPORTE
Descripción |  |  | Valor por viaje |  | Capacidad (M3 - TN) | Volumen/ Peso | Valor Parcial
| TRANSPORTES EXTERNOS | [6 empty] | 0
|  |  | - |  | - |  | -
|  |  | - |  | - |  | -
|  |  | - |  | - |  | -
| TRANSPORTES INTERNOS | [6 empty] | 0
|  |  | - |  | - |  | -
|  |  | - |  | - |  | -
VALOR SUBTOTAL TRANSPORTE (trasiegos + transportes externos) | [7 empty] | 0
MANO DE OBRA
Cuadrilla |  |  | Valor cuadrilla |  | Rendimiento |  | Valor Parcial
Albañilería |  |  | 329249.03 |  | 35 |  | 9407.12
|  |  | - |  |  |  | -
|  |  | - |  |  |  | -
|  |  | - |  |  |  | -
|  |  | - |  |  |  | -
VALOR SUBTOTAL MANO DE OBRA | [7 empty] | 9407.12
TOTAL VALOR MATERIALES, EQUIPO Y TRANSPORTE | [7 empty] | #REF!
TOTAL VALOR MANO DE OBRA | [7 empty] | 9407.12
TOTAL COSTO DIRECTO | [7 empty] | #REF!
A.I.U. |  |  | 30% |  | #REF! |  |  |  |  | ,
VALOR TOTAL INCLUIDO A.I.U. | [6 empty] | #REF!

## 10,1,3 Alistado pisos (hidden)
CONSORCIO INTEGRAL DE OBRAS | [6 empty] | MINISTERIO DE EDUCACIÓN NACIONAL |  | -
CORREGIMIENTO DE LAS MESAS-MUNICIPIO DETABLON DE GOMES (N)
Análisis de Precios Unitarios
OPTIMIZACIÓN Y AMPLIACIÓN DE LA RED ALCANTARILLADO DEL CORREGIMIENTO DE LAS MESAS, MUNICIPIO DE EL TABLON DE GOMEZ – DEPARTAMENTO DE NARIÑO. |  |  |  |  | Presupuesto de Obra
Item No.: | 10,1,3 | #REF!
MATERIALES | [6 empty] | Unidad | M2
Descripción |  |  | Unidad | Cantidad | Valor Unitario |  | Valor Parcial
Mortero 1:4 |  |  | #REF! | 0.03 | #REF! |  | #REF!
|  |  | - |  | - |  | -
|  |  | - |  | - |  | -
|  |  | - |  | - |  | -
|  |  | - |  | - |  | -
|  |  | - |  | - |  | -
|  |  | - |  | - |  | -
|  |  | - |  | - |  | -
|  |  | - |  | - |  | -
|  |  | - |  | - |  | -
|  |  | - |  | - |  | -
VALOR SUBTOTAL MATERIALES | [7 empty] | #REF!
EQUIPOS
Descripción |  |  | Rendimiento |  | Tárifa día/hora | Dedicación | Valor Parcial
Herramienta menor |  |  | 20 |  | 3710 | 100% | 185.5
[5 empty] | - | 100% | -
[5 empty] | - |  | -
[5 empty] | - |  | -
[5 empty] | - |  | -
[5 empty] | - |  | -
[5 empty] | - |  | -
VALOR SUBTOTAL EQUIPOS | [7 empty] | 185.5
TRANSPORTE
Descripción |  |  | Valor por viaje |  | Capacidad (M3 - TN) | Volumen/ Peso | Valor Parcial
| TRANSPORTES EXTERNOS | [6 empty] | 0
|  |  | - |  | - |  | -
|  |  | - |  | - |  | -
|  |  | - |  | - |  | -
| TRANSPORTES INTERNOS | [6 empty] | 0
|  |  | - |  | - |  | -
|  |  | - |  | - |  | -
VALOR SUBTOTAL TRANSPORTE (trasiegos + transportes externos) | [7 empty] | 0
MANO DE OBRA
Cuadrilla |  |  | Valor cuadrilla |  | Rendimiento |  | Valor Parcial
Albañilería |  |  | 329249.03 |  | 85 |  | 3873.52
|  |  | - |  |  |  | -
|  |  | - |  |  |  | -
|  |  | - |  |  |  | -
|  |  | - |  |  |  | -
VALOR SUBTOTAL MANO DE OBRA | [7 empty] | 3873.52
TOTAL VALOR MATERIALES, EQUIPO Y TRANSPORTE | [7 empty] | #REF!
TOTAL VALOR MANO DE OBRA | [7 empty] | 3873.52
TOTAL COSTO DIRECTO | [7 empty] | #REF!
A.I.U. |  |  | 30% |  | #REF!
VALOR TOTAL INCLUIDO A.I.U. | [6 empty] | #REF!

## 10,1,4 Mortero afinado (hidden)
CONSORCIO INTEGRAL DE OBRAS | [6 empty] | MINISTERIO DE EDUCACIÓN NACIONAL |  | -
CORREGIMIENTO DE LAS MESAS-MUNICIPIO DETABLON DE GOMES (N)
Análisis de Precios Unitarios
OPTIMIZACIÓN Y AMPLIACIÓN DE LA RED ALCANTARILLADO DEL CORREGIMIENTO DE LAS MESAS, MUNICIPIO DE EL TABLON DE GOMEZ – DEPARTAMENTO DE NARIÑO. |  |  |  |  | Presupuesto de Obra
Item No.: | 10,1,4 | #REF!
MATERIALES | [6 empty] | Unidad | M2
Descripción |  |  | Unidad | Cantidad | Valor Unitario |  | Valor Parcial
Mortero 1:4 |  |  | #REF! | 0.06 | #REF! |  | #REF!
|  |  | - |  | - |  | -
|  |  | - |  | - |  | -
|  |  | - |  | - |  | -
|  |  | - |  | - |  | -
|  |  | - |  | - |  | -
|  |  | - |  | - |  | -
|  |  | - |  | - |  | -
|  |  | - |  | - |  | -
|  |  | - |  | - |  | -
|  |  | - |  | - |  | -
VALOR SUBTOTAL MATERIALES | [7 empty] | #REF!
EQUIPOS
Descripción |  |  | Rendimiento |  | Tárifa día/hora | Dedicación | Valor Parcial
Herramienta menor |  |  | 20 |  | 3710 | 100% | 185.5
[5 empty] | - | 100% | -
[5 empty] | - |  | -
[5 empty] | - |  | -
[5 empty] | - |  | -
[5 empty] | - |  | -
[5 empty] | - |  | -
VALOR SUBTOTAL EQUIPOS | [7 empty] | 185.5
TRANSPORTE
Descripción |  |  | Valor por viaje |  | Capacidad (M3 - TN) | Volumen/ Peso | Valor Parcial
| TRANSPORTES EXTERNOS | [6 empty] | 0
|  |  | - |  | - |  | -
|  |  | - |  | - |  | -
|  |  | - |  | - |  | -
| TRANSPORTES INTERNOS | [6 empty] | 0
|  |  | - |  | - |  | -
|  |  | - |  | - |  | -
VALOR SUBTOTAL TRANSPORTE (trasiegos + transportes externos) | [7 empty] | 0
MANO DE OBRA
Cuadrilla |  |  | Valor cuadrilla |  | Rendimiento |  | Valor Parcial
Albañilería |  |  | 329249.03 |  | 85 |  | 3873.52
|  |  | - |  |  |  | -
|  |  | - |  |  |  | -
|  |  | - |  |  |  | -
|  |  | - |  |  |  | -
VALOR SUBTOTAL MANO DE OBRA | [7 empty] | 3873.52
TOTAL VALOR MATERIALES, EQUIPO Y TRANSPORTE | [7 empty] | #REF!
TOTAL VALOR MANO DE OBRA | [7 empty] | 3873.52
TOTAL COSTO DIRECTO | [7 empty] | #REF!
A.I.U. |  |  | 30% |  | #REF!
VALOR TOTAL INCLUIDO A.I.U. | [6 empty] | #REF!

## 10,2,1,3 Ceramica 0,20 x 0,20 (hidden)
CONSORCIO INTEGRAL DE OBRAS | [6 empty] | MINISTERIO DE EDUCACIÓN NACIONAL |  | -
CORREGIMIENTO DE LAS MESAS-MUNICIPIO DETABLON DE GOMES (N)
Análisis de Precios Unitarios
OPTIMIZACIÓN Y AMPLIACIÓN DE LA RED ALCANTARILLADO DEL CORREGIMIENTO DE LAS MESAS, MUNICIPIO DE EL TABLON DE GOMEZ – DEPARTAMENTO DE NARIÑO. |  |  |  |  | Presupuesto de Obra
Item No.: | #REF! | #REF!
MATERIALES | [6 empty] | Unidad | #REF!
Descripción |  |  | Unidad | Cantidad | Valor Unitario |  | Valor Parcial
Baldosin cerámico blanco 20 x 20 Trafico 4 |  |  | #REF! | 1.03 | #REF! |  | #REF!
Wing Aluminio |  |  | #REF! | 0.3 | #REF! |  | #REF!
Cemento blanco |  |  | #REF! | 0.8 | #REF! |  | #REF!
Pegacor blanco |  |  | #REF! | 3.5 | #REF! |  | #REF!
|  |  | - |  | - |  | -
|  |  | - |  | - |  | -
|  |  | - |  | - |  | -
|  |  | - |  | - |  | -
|  |  | - |  | - |  | -
|  |  | - |  | - |  | -
|  |  | - |  | - |  | -
VALOR SUBTOTAL MATERIALES | [7 empty] | #REF!
EQUIPOS
Descripción |  |  | Rendimiento |  | Tárifa día/hora | Dedicación | Valor Parcial
Herramienta menor |  |  | 5 |  | 3710 | 100% | 742
[5 empty] | - |  | -
[5 empty] | - |  | -
[5 empty] | - |  | -
[5 empty] | - |  | -
[5 empty] | - |  | -
[5 empty] | - |  | -
VALOR SUBTOTAL EQUIPOS | [7 empty] | 742
TRANSPORTE
Descripción |  |  | Valor por viaje |  | Capacidad (M3 - TN) | Volumen/ Peso | Valor Parcial
| TRANSPORTES EXTERNOS | [6 empty] | 0
|  |  | - |  | - |  | -
|  |  | - |  | - |  | -
|  |  | - |  | - |  | -
| TRANSPORTES INTERNOS | [6 empty] | 0
|  |  | - |  | - |  | -
|  |  | - |  | - |  | -
VALOR SUBTOTAL TRANSPORTE (trasiegos + transportes externos) | [7 empty] | 0
MANO DE OBRA
Cuadrilla |  |  | Valor cuadrilla |  | Rendimiento |  | Valor Parcial
Enchapes y acabados |  |  | 190336.22 |  | 10 |  | 19033.62
|  |  | - |  |  |  | -
|  |  | - |  |  |  | -
|  |  | - |  |  |  | -
|  |  | - |  |  |  | -
VALOR SUBTOTAL MANO DE OBRA | [7 empty] | 19033.62
TOTAL VALOR MATERIALES, EQUIPO Y TRANSPORTE | [7 empty] | #REF!
TOTAL VALOR MANO DE OBRA | [7 empty] | 19033.62
TOTAL COSTO DIRECTO | [7 empty] | #REF!
A.I.U. |  |  | 30% |  | #REF!
VALOR TOTAL INCLUIDO A.I.U. | [6 empty] | #REF!

## 10,2,2,3 Piso tablòn ges 0,30 (hidden)
CONSORCIO INTEGRAL DE OBRAS | [6 empty] | MINISTERIO DE EDUCACIÓN NACIONAL |  | -
CORREGIMIENTO DE LAS MESAS-MUNICIPIO DETABLON DE GOMES (N)
Análisis de Precios Unitarios
OPTIMIZACIÓN Y AMPLIACIÓN DE LA RED ALCANTARILLADO DEL CORREGIMIENTO DE LAS MESAS, MUNICIPIO DE EL TABLON DE GOMEZ – DEPARTAMENTO DE NARIÑO. |  |  |  |  | Presupuesto de Obra
Item No.: | #REF! | #REF!
MATERIALES | [6 empty] | Unidad | #REF!
Descripción |  |  | Unidad | Cantidad | Valor Unitario |  | Valor Parcial
|  |  | - |  | - |  | -
|  |  | - |  | - |  | -
Tablón Gres de 0,30 x 0,30 |  |  | #REF! | 1.03 | #REF! |  | #REF!
Mortero 1:3 |  |  | #REF! | 0.03 | #REF! |  | #REF!
|  |  | - |  | - |  | -
|  |  | - |  | - |  | -
|  |  | - |  | - |  | -
|  |  | - |  | - |  | -
|  |  | - |  | - |  | -
|  |  | - |  | - |  | -
|  |  | - |  | - |  | -
VALOR SUBTOTAL MATERIALES | [7 empty] | #REF!
EQUIPOS
Descripción |  |  | Rendimiento |  | Tárifa día/hora | Dedicación | Valor Parcial
Herramienta menor |  |  | 2.3376 |  | 3710 | 2% | 31.74
[5 empty] | - |  | -
Pulidora |  |  | 1 |  | 32012 | 1% | 320.12
[5 empty] | - |  | -
[5 empty] | - |  | -
[5 empty] | - |  | -
[5 empty] | - |  | -
VALOR SUBTOTAL EQUIPOS | [7 empty] | 351.86
TRANSPORTE
Descripción |  |  | Valor por viaje |  | Capacidad (M3 - TN) | Volumen/ Peso | Valor Parcial
| TRANSPORTES EXTERNOS | [6 empty] | 0
|  |  | - |  | - |  | -
|  |  | - |  | - |  | -
|  |  | - |  | - |  | -
| TRANSPORTES INTERNOS | [6 empty] | 0
|  |  | - |  | - |  | -
|  |  | - |  | - |  | -
VALOR SUBTOTAL TRANSPORTE (trasiegos + transportes externos) | [7 empty] | 0
MANO DE OBRA
Cuadrilla |  |  | Valor cuadrilla |  | Rendimiento |  | Valor Parcial
Cuadrilla 1 - 3 |  |  | 293183.03 |  | 20 |  | 14659.15
|  |  | - |  |  |  | -
|  |  | - |  |  |  | -
|  |  | - |  |  |  | -
|  |  | - |  |  |  | -
VALOR SUBTOTAL MANO DE OBRA | [7 empty] | 14659.15
TOTAL VALOR MATERIALES, EQUIPO Y TRANSPORTE | [7 empty] | #REF!
TOTAL VALOR MANO DE OBRA | [7 empty] | 14659.15
TOTAL COSTO DIRECTO | [7 empty] | #REF!
A.I.U. |  |  | 30% |  | #REF!
VALOR TOTAL INCLUIDO A.I.U. | [6 empty] | #REF!

## 10,2,4,3 gravilla m2 (hidden)
CONSORCIO INTEGRAL DE OBRAS | [6 empty] | MINISTERIO DE EDUCACIÓN NACIONAL |  | -
CORREGIMIENTO DE LAS MESAS-MUNICIPIO DETABLON DE GOMES (N)
Análisis de Precios Unitarios
OPTIMIZACIÓN Y AMPLIACIÓN DE LA RED ALCANTARILLADO DEL CORREGIMIENTO DE LAS MESAS, MUNICIPIO DE EL TABLON DE GOMEZ – DEPARTAMENTO DE NARIÑO. |  |  |  |  | Presupuesto de Obra
Item No.: | #REF! | #REF!
MATERIALES | [6 empty] | Unidad | #REF!
Descripción |  |  | Unidad | Cantidad | Valor Unitario |  | Valor Parcial
Agua |  |  | #REF! | 5 | #REF! |  | #REF!
Mortero 1:4 |  |  | #REF! | 0.09 | #REF! |  | #REF!
Cemento gris |  |  | #REF! | 13 | #REF! |  | #REF!
Gravilla mona Nº 2 |  |  | #REF! | 0.7 | #REF! |  | #REF!
|  |  | - |  | - |  | -
|  |  | - |  | - |  | -
|  |  | - |  | - |  | -
|  |  | - |  | - |  | -
|  |  | - |  | - |  | -
|  |  | - |  | - |  | -
|  |  | - |  | - |  | -
VALOR SUBTOTAL MATERIALES | [7 empty] | #REF!
EQUIPOS
Descripción |  |  | Rendimiento |  | Tárifa día/hora | Dedicación | Valor Parcial
Herramienta menor |  |  | 1 |  | 3710 | 10% | 371
[5 empty] | - |  | -
[5 empty] | - |  | -
[5 empty] | - |  | -
[5 empty] | - |  | -
[5 empty] | - |  | -
[5 empty] | - |  | -
VALOR SUBTOTAL EQUIPOS | [7 empty] | 371
TRANSPORTE
Descripción |  |  | Valor por viaje |  | Capacidad (M3 - TN) | Volumen/ Peso | Valor Parcial
| TRANSPORTES EXTERNOS | [6 empty] | 0
|  |  | - |  | - |  | -
|  |  | - |  | - |  | -
|  |  | - |  | - |  | -
| TRANSPORTES INTERNOS | [6 empty] | 0
|  |  | - |  | - |  | -
|  |  | - |  | - |  | -
VALOR SUBTOTAL TRANSPORTE (trasiegos + transportes externos) | [7 empty] | 0
MANO DE OBRA
Cuadrilla |  |  | Valor cuadrilla |  | Rendimiento |  | Valor Parcial
Albañilería |  |  | 329249.03 |  | 11 |  | 29931.73
|  |  | - |  |  |  | -
|  |  | - |  |  |  | -
|  |  | - |  |  |  | -
|  |  | - |  |  |  | -
VALOR SUBTOTAL MANO DE OBRA | [7 empty] | 29931.73
TOTAL VALOR MATERIALES, EQUIPO Y TRANSPORTE | [7 empty] | #REF!
TOTAL VALOR MANO DE OBRA | [7 empty] | 29931.73
TOTAL COSTO DIRECTO | [7 empty] | #REF!
A.I.U. |  |  | 30% |  | #REF!
VALOR TOTAL INCLUIDO A.I.U. | [6 empty] | #REF!

## 10,3,1,1 Tablòn cuarto 26 (hidden)
CONSORCIO INTEGRAL DE OBRAS | [6 empty] | MINISTERIO DE EDUCACIÓN NACIONAL |  | -
CORREGIMIENTO DE LAS MESAS-MUNICIPIO DETABLON DE GOMES (N)
Análisis de Precios Unitarios
OPTIMIZACIÓN Y AMPLIACIÓN DE LA RED ALCANTARILLADO DEL CORREGIMIENTO DE LAS MESAS, MUNICIPIO DE EL TABLON DE GOMEZ – DEPARTAMENTO DE NARIÑO. |  |  |  |  | Presupuesto de Obra
Item No.: | #REF! | #REF!
MATERIALES | [6 empty] | Unidad | #REF!
Descripción |  |  | Unidad | Cantidad | Valor Unitario |  | Valor Parcial
|  |  | - |  | - |  | -
|  |  | - |  | - |  | -
Tablón cuarto 26 |  |  | #REF! | 1.03 | #REF! |  | #REF!
Mortero 1:3 |  |  | #REF! | 0.008 | #REF! |  | #REF!
|  |  | - |  | - |  | -
|  |  | - |  | - |  | -
|  |  | - |  | - |  | -
|  |  | - |  | - |  | -
|  |  | - |  | - |  | -
|  |  | - |  | - |  | -
|  |  | - |  | - |  | -
VALOR SUBTOTAL MATERIALES | [7 empty] | #REF!
EQUIPOS
Descripción |  |  | Rendimiento |  | Tárifa día/hora | Dedicación | Valor Parcial
Herramienta menor |  |  | 1 |  | 3710 | 2% | 74.2
[5 empty] | - |  | -
Pulidora |  |  | 1 |  | 32012 | 1% | 320.12
[5 empty] | - |  | -
[5 empty] | - |  | -
[5 empty] | - |  | -
[5 empty] | - |  | -
VALOR SUBTOTAL EQUIPOS | [7 empty] | 394.32
TRANSPORTE
Descripción |  |  | Valor por viaje |  | Capacidad (M3 - TN) | Volumen/ Peso | Valor Parcial
| TRANSPORTES EXTERNOS | [6 empty] | 0
|  |  | - |  | - |  | -
|  |  | - |  | - |  | -
|  |  | - |  | - |  | -
| TRANSPORTES INTERNOS | [6 empty] | 0
|  |  | - |  | - |  | -
|  |  | - |  | - |  | -
VALOR SUBTOTAL TRANSPORTE (trasiegos + transportes externos) | [7 empty] | 0
MANO DE OBRA
Cuadrilla |  |  | Valor cuadrilla |  | Rendimiento |  | Valor Parcial
Cuadrilla 1 - 3 |  |  | 293183.03 |  | 60 |  | 4886.38
|  |  | - |  |  |  | -
|  |  | - |  |  |  | -
|  |  | - |  |  |  | -
|  |  | - |  |  |  | -
VALOR SUBTOTAL MANO DE OBRA | [7 empty] | 4886.38
TOTAL VALOR MATERIALES, EQUIPO Y TRANSPORTE | [7 empty] | #REF!
TOTAL VALOR MANO DE OBRA | [7 empty] | 4886.38
TOTAL COSTO DIRECTO | [7 empty] | #REF!
A.I.U. |  |  | 30% |  | #REF!
VALOR TOTAL INCLUIDO A.I.U. | [6 empty] | #REF!

## 10,3,2,3 Media Caña (hidden)
CONSORCIO INTEGRAL DE OBRAS | [6 empty] | MINISTERIO DE EDUCACIÓN NACIONAL |  | -
CORREGIMIENTO DE LAS MESAS-MUNICIPIO DETABLON DE GOMES (N)
Análisis de Precios Unitarios
OPTIMIZACIÓN Y AMPLIACIÓN DE LA RED ALCANTARILLADO DEL CORREGIMIENTO DE LAS MESAS, MUNICIPIO DE EL TABLON DE GOMEZ – DEPARTAMENTO DE NARIÑO. |  |  |  |  | Presupuesto de Obra
Item No.: | 10,3,2,3 | #REF!
MATERIALES | [6 empty] | Unidad | ML
Descripción |  |  | Unidad | Cantidad | Valor Unitario |  | Valor Parcial
|  |  | - |  | - |  | -
Mortero 1:4 |  |  | #REF! | 0.03 | #REF! |  | #REF!
Cemento blanco |  |  | #REF! | 0.2 | #REF! |  | #REF!
|  |  | - |  | - |  | -
|  |  | - |  | - |  | -
|  |  | - |  | - |  | -
|  |  | - |  | - |  | -
|  |  | - |  | - |  | -
|  |  | - |  | - |  | -
|  |  | - |  | - |  | -
|  |  | - |  | - |  | -
VALOR SUBTOTAL MATERIALES | [7 empty] | #REF!
EQUIPOS
Descripción |  |  | Rendimiento |  | Tárifa día/hora | Dedicación | Valor Parcial
Herramienta menor |  |  | 10 |  | 3710 | 100% | 371
[5 empty] | - |  | -
[5 empty] | - |  | -
[5 empty] | - |  | -
[5 empty] | - |  | -
[5 empty] | - |  | -
[5 empty] | - |  | -
VALOR SUBTOTAL EQUIPOS | [7 empty] | 371
TRANSPORTE
Descripción |  |  | Valor por viaje |  | Capacidad (M3 - TN) | Volumen/ Peso | Valor Parcial
| TRANSPORTES EXTERNOS | [6 empty] | 0
|  |  | - |  | - |  | -
|  |  | - |  | - |  | -
|  |  | - |  | - |  | -
| TRANSPORTES INTERNOS | [6 empty] | 0
|  |  | - |  | - |  | -
|  |  | - |  | - |  | -
VALOR SUBTOTAL TRANSPORTE (trasiegos + transportes externos) | [7 empty] | 0
MANO DE OBRA
Cuadrilla |  |  | Valor cuadrilla |  | Rendimiento |  | Valor Parcial
Albañilería |  |  | 329249.03 |  | 60 |  | 5487.48
|  |  | - |  |  |  | -
|  |  | - |  |  |  | -
|  |  | - |  |  |  | -
|  |  | - |  |  |  | -
VALOR SUBTOTAL MANO DE OBRA | [7 empty] | 5487.48
TOTAL VALOR MATERIALES, EQUIPO Y TRANSPORTE | [7 empty] | #REF!
TOTAL VALOR MANO DE OBRA | [7 empty] | 5487.48
TOTAL COSTO DIRECTO | [7 empty] | #REF!
A.I.U. |  |  | 30% |  | #REF!
VALOR TOTAL INCLUIDO A.I.U. | [6 empty] | #REF!

## 10,3,2,4 Gravilla (hidden)
CONSORCIO INTEGRAL DE OBRAS | [6 empty] | MINISTERIO DE EDUCACIÓN NACIONAL |  | -
CORREGIMIENTO DE LAS MESAS-MUNICIPIO DETABLON DE GOMES (N)
Análisis de Precios Unitarios
OPTIMIZACIÓN Y AMPLIACIÓN DE LA RED ALCANTARILLADO DEL CORREGIMIENTO DE LAS MESAS, MUNICIPIO DE EL TABLON DE GOMEZ – DEPARTAMENTO DE NARIÑO. |  |  |  |  | Presupuesto de Obra
Item No.: | #REF! | #REF!
MATERIALES | [6 empty] | Unidad | #REF!
Descripción |  |  | Unidad | Cantidad | Valor Unitario |  | Valor Parcial
Agua |  |  | #REF! | 3 | #REF! |  | #REF!
Mortero 1:4 |  |  | #REF! | 0.03 | #REF! |  | #REF!
Cemento gris |  |  | #REF! | 5 | #REF! |  | #REF!
Gravilla mona Nº 2 |  |  | #REF! | 0.12 | #REF! |  | #REF!
|  |  | - |  | - |  | -
|  |  | - |  | - |  | -
|  |  | - |  | - |  | -
|  |  | - |  | - |  | -
|  |  | - |  | - |  | -
|  |  | - |  | - |  | -
|  |  | - |  | - |  | -
VALOR SUBTOTAL MATERIALES | [7 empty] | #REF!
EQUIPOS
Descripción |  |  | Rendimiento |  | Tárifa día/hora | Dedicación | Valor Parcial
Herramienta menor |  |  | 1 |  | 3710 | 10% | 371
[5 empty] | - |  | -
[5 empty] | - |  | -
[5 empty] | - |  | -
[5 empty] | - |  | -
[5 empty] | - |  | -
[5 empty] | - |  | -
VALOR SUBTOTAL EQUIPOS | [7 empty] | 371
TRANSPORTE
Descripción |  |  | Valor por viaje |  | Capacidad (M3 - TN) | Volumen/ Peso | Valor Parcial
| TRANSPORTES EXTERNOS | [6 empty] | 0
|  |  | - |  | - |  | -
|  |  | - |  | - |  | -
|  |  | - |  | - |  | -
| TRANSPORTES INTERNOS | [6 empty] | 0
|  |  | - |  | - |  | -
|  |  | - |  | - |  | -
VALOR SUBTOTAL TRANSPORTE (trasiegos + transportes externos) | [7 empty] | 0
MANO DE OBRA
Cuadrilla |  |  | Valor cuadrilla |  | Rendimiento |  | Valor Parcial
Albañilería |  |  | 329249.03 |  | 17 |  | 19367.59
|  |  | - |  |  |  | -
|  |  | - |  |  |  | -
|  |  | - |  |  |  | -
|  |  | - |  |  |  | -
VALOR SUBTOTAL MANO DE OBRA | [7 empty] | 19367.59
TOTAL VALOR MATERIALES, EQUIPO Y TRANSPORTE | [7 empty] | #REF!
TOTAL VALOR MANO DE OBRA | [7 empty] | 19367.59
TOTAL COSTO DIRECTO | [7 empty] | #REF!
A.I.U. |  |  | 30% |  | #REF!
VALOR TOTAL INCLUIDO A.I.U. | [6 empty] | #REF!

## 10,4,2 Escalera en Granito (hidden)
CONSORCIO INTEGRAL DE OBRAS | [6 empty] | MINISTERIO DE EDUCACIÓN NACIONAL |  | -
CORREGIMIENTO DE LAS MESAS-MUNICIPIO DETABLON DE GOMES (N)
Análisis de Precios Unitarios
OPTIMIZACIÓN Y AMPLIACIÓN DE LA RED ALCANTARILLADO DEL CORREGIMIENTO DE LAS MESAS, MUNICIPIO DE EL TABLON DE GOMEZ – DEPARTAMENTO DE NARIÑO. |  |  |  |  | Presupuesto de Obra
Item No.: | 10,4,2 | GRADAS EN GRAVILLA LAVADA
MATERIALES | [6 empty] | Unidad | ML
Descripción |  |  | Unidad | Cantidad | Valor Unitario |  | Valor Parcial
Agua |  |  | #REF! | 3 | #REF! |  | #REF!
Mortero 1:4 |  |  | #REF! | 0.03 | #REF! |  | #REF!
Cemento gris |  |  | #REF! | 5 | #REF! |  | #REF!
Gravilla mona Nº 2 |  |  | #REF! | 0.12 | #REF! |  | #REF!
Protector escalera (pirlan en bronce angosto) |  |  | #REF! | 0.45 | #REF! |  | #REF!
|  |  | - |  | - |  | -
|  |  | - |  | - |  | -
|  |  | - |  | - |  | -
|  |  | - |  | - |  | -
|  |  | - |  | - |  | -
|  |  | - |  | - |  | -
VALOR SUBTOTAL MATERIALES | [7 empty] | #REF!
EQUIPOS
Descripción |  |  | Rendimiento |  | Tárifa día/hora | Dedicación | Valor Parcial
Herramienta menor |  |  | 10 |  | 3710 | 100% | 371
[5 empty] | - |  | -
[5 empty] | - |  | -
[5 empty] | - |  | -
[5 empty] | - |  | -
[5 empty] | - |  | -
[5 empty] | - |  | -
VALOR SUBTOTAL EQUIPOS | [7 empty] | 371
TRANSPORTE
Descripción |  |  | Valor por viaje |  | Capacidad (M3 - TN) | Volumen/ Peso | Valor Parcial
| TRANSPORTES EXTERNOS | [6 empty] | 0
|  |  | - |  | - |  | -
|  |  | - |  | - |  | -
|  |  | - |  | - |  | -
| TRANSPORTES INTERNOS | [6 empty] | 0
|  |  | - |  | - |  | -
|  |  | - |  | - |  | -
VALOR SUBTOTAL TRANSPORTE (trasiegos + transportes externos) | [7 empty] | 0
MANO DE OBRA
Cuadrilla |  |  | Valor cuadrilla |  | Rendimiento |  | Valor Parcial
Albañilería |  |  | 329249.03 |  | 16 |  | 20578.06
|  |  | - |  |  |  | -
|  |  | - |  |  |  | -
|  |  | - |  |  |  | -
|  |  | - |  |  |  | -
VALOR SUBTOTAL MANO DE OBRA | [7 empty] | 20578.06
TOTAL VALOR MATERIALES, EQUIPO Y TRANSPORTE | [7 empty] | #REF!
TOTAL VALOR MANO DE OBRA | [7 empty] | 20578.06
TOTAL COSTO DIRECTO | [7 empty] | #REF!
A.I.U. |  |  | 30% |  | #REF!
VALOR TOTAL INCLUIDO A.I.U. | [6 empty] | #REF!

## 11,2,3,1 Domo acrílico (hidden)
CONSORCIO INTEGRAL DE OBRAS | [6 empty] | MINISTERIO DE EDUCACIÓN NACIONAL |  | -
CORREGIMIENTO DE LAS MESAS-MUNICIPIO DETABLON DE GOMES (N)
Análisis de Precios Unitarios
OPTIMIZACIÓN Y AMPLIACIÓN DE LA RED ALCANTARILLADO DEL CORREGIMIENTO DE LAS MESAS, MUNICIPIO DE EL TABLON DE GOMEZ – DEPARTAMENTO DE NARIÑO. |  |  |  |  | Presupuesto de Obra
Item No.: | #REF! | #REF!
MATERIALES | [6 empty] | Unidad | #REF!
Descripción |  |  | Unidad | Cantidad | Valor Unitario |  | Valor Parcial
Domo acrílico |  |  | #REF! | 1 | #REF! |  | #REF!
Silicona transparente |  |  | #REF! | 0.3 | #REF! |  | #REF!
|  |  | - |  | - |  | -
|  |  | - |  | - |  | -
|  |  | - |  | - |  | -
|  |  | - |  | - |  | -
|  |  | - |  | - |  | -
|  |  | - |  | - |  | -
|  |  | - |  | - |  | -
|  |  | - |  | - |  | -
|  |  | - |  | - |  | -
VALOR SUBTOTAL MATERIALES | [7 empty] | #REF!
EQUIPOS
Descripción |  |  | Rendimiento |  | Tárifa día/hora | Dedicación | Valor Parcial
Herramienta menor |  |  | 1 |  | 3710 | 5% | 185.5
Andamio metálico |  |  | 1 |  | 1590 | 25% | 397.5
[5 empty] | - |  | -
[5 empty] | - |  | -
[5 empty] | - |  | -
[5 empty] | - |  | -
[5 empty] | - |  | -
VALOR SUBTOTAL EQUIPOS | [7 empty] | 583
TRANSPORTE
Descripción |  |  | Valor por viaje |  | Capacidad (M3 - TN) | Volumen/ Peso | Valor Parcial
| TRANSPORTES EXTERNOS | [6 empty] | 0
|  |  | - |  | - |  | -
|  |  | - |  | - |  | -
|  |  | - |  | - |  | -
| TRANSPORTES INTERNOS | [6 empty] | 0
|  |  | - |  | - |  | -
|  |  | - |  | - |  | -
VALOR SUBTOTAL TRANSPORTE (trasiegos + transportes externos) | [7 empty] | 0
MANO DE OBRA
Cuadrilla |  |  | Valor cuadrilla |  | Rendimiento |  | Valor Parcial
Instalaciones |  |  | 418739.68 |  | 18 |  | 23263.32
|  |  | - |  |  |  | -
|  |  | - |  |  |  | -
|  |  | - |  |  |  | -
|  |  | - |  |  |  | -
VALOR SUBTOTAL MANO DE OBRA | [7 empty] | 23263.32
TOTAL VALOR MATERIALES, EQUIPO Y TRANSPORTE | [7 empty] | #REF!
TOTAL VALOR MANO DE OBRA | [7 empty] | 23263.32
TOTAL COSTO DIRECTO | [7 empty] | #REF!
A.I.U. |  |  | 30% |  | #REF!
VALOR TOTAL INCLUIDO A.I.U. | [6 empty] | #REF!

## 11,2,3,2 Acrilico transparente (hidden)
CONSORCIO INTEGRAL DE OBRAS | [6 empty] | MINISTERIO DE EDUCACIÓN NACIONAL |  | -
CORREGIMIENTO DE LAS MESAS-MUNICIPIO DETABLON DE GOMES (N)
Análisis de Precios Unitarios
OPTIMIZACIÓN Y AMPLIACIÓN DE LA RED ALCANTARILLADO DEL CORREGIMIENTO DE LAS MESAS, MUNICIPIO DE EL TABLON DE GOMEZ – DEPARTAMENTO DE NARIÑO. |  |  |  |  | Presupuesto de Obra
Item No.: | #REF! | #REF!
MATERIALES | [6 empty] | Unidad | #REF!
Descripción |  |  | Unidad | Cantidad | Valor Unitario |  | Valor Parcial
Acrilico transparente 2 mm, protección UV |  |  | #REF! | 1.03 | #REF! |  | #REF!
|  |  | - |  | - |  | -
|  |  | - |  | - |  | -
|  |  | - |  | - |  | -
|  |  | - |  | - |  | -
|  |  | - |  | - |  | -
|  |  | - |  | - |  | -
|  |  | - |  | - |  | -
|  |  | - |  | - |  | -
|  |  | - |  | - |  | -
|  |  | - |  | - |  | -
VALOR SUBTOTAL MATERIALES | [7 empty] | #REF!
EQUIPOS
Descripción |  |  | Rendimiento |  | Tárifa día/hora | Dedicación | Valor Parcial
Herramienta menor |  |  | 10 |  | 3710 | 10% | 37.1
Andamio metálico |  |  | 3 |  | 1590 | 25% | 132.5
[5 empty] | - |  | -
[5 empty] | - |  | -
[5 empty] | - |  | -
[5 empty] | - |  | -
[5 empty] | - |  | -
VALOR SUBTOTAL EQUIPOS | [7 empty] | 169.6
TRANSPORTE
Descripción |  |  | Valor por viaje |  | Capacidad (M3 - TN) | Volumen/ Peso | Valor Parcial
| TRANSPORTES EXTERNOS | [6 empty] | 0
|  |  | - |  | - |  | -
|  |  | - |  | - |  | -
|  |  | - |  | - |  | -
| TRANSPORTES INTERNOS | [6 empty] | 0
|  |  | - |  | - |  | -
|  |  | - |  | - |  | -
VALOR SUBTOTAL TRANSPORTE (trasiegos + transportes externos) | [7 empty] | 0
MANO DE OBRA
Cuadrilla |  |  | Valor cuadrilla |  | Rendimiento |  | Valor Parcial
Instalaciones |  |  | 418739.68 |  | 43 |  | 9738.13
|  |  | - |  |  |  | -
|  |  | - |  |  |  | -
|  |  | - |  |  |  | -
|  |  | - |  |  |  | -
VALOR SUBTOTAL MANO DE OBRA | [7 empty] | 9738.13
TOTAL VALOR MATERIALES, EQUIPO Y TRANSPORTE | [7 empty] | #REF!
TOTAL VALOR MANO DE OBRA | [7 empty] | 9738.13
TOTAL COSTO DIRECTO | [7 empty] | #REF!
A.I.U. |  |  | 30% |  | #REF!
VALOR TOTAL INCLUIDO A.I.U. | [6 empty] | #REF!

## 11,2,4,2 Cubierta placa (hidden)
CONSORCIO INTEGRAL DE OBRAS | [6 empty] | MINISTERIO DE EDUCACIÓN NACIONAL |  | -
CORREGIMIENTO DE LAS MESAS-MUNICIPIO DETABLON DE GOMES (N)
Análisis de Precios Unitarios
OPTIMIZACIÓN Y AMPLIACIÓN DE LA RED ALCANTARILLADO DEL CORREGIMIENTO DE LAS MESAS, MUNICIPIO DE EL TABLON DE GOMEZ – DEPARTAMENTO DE NARIÑO. |  |  |  |  | Presupuesto de Obra
Item No.: | 11,2,4,2 | CUBIERTA PLACA DE CONCRETO E = 0,10 M
MATERIALES | [6 empty] | Unidad | M2
Descripción |  |  | Unidad | Cantidad | Valor Unitario |  | Valor Parcial
Concreto de 3,000 p.s.i. |  |  | #REF! | 0.12 | #REF! |  | #REF!
Mallas electrosoldadas |  |  | #REF! | 14 | #REF! |  | #REF!
Acero figurado 60,000 p.s.i. 1/2" |  |  | #REF! | 15 | #REF! |  | #REF!
|  |  | - |  | - |  | -
|  |  | - |  | - |  | -
|  |  | - |  | - |  | -
|  |  | - |  | - |  | -
|  |  | - |  | - |  | -
|  |  | - |  | - |  | -
|  |  | - |  | - |  | -
|  |  | - |  | - |  | -
VALOR SUBTOTAL MATERIALES | [7 empty] | #REF!
EQUIPOS
Descripción |  |  | Rendimiento |  | Tárifa día/hora | Dedicación | Valor Parcial
Herramienta menor |  |  | 2 |  | 3710 | 100% | 1855
Formaleta |  |  | 0.4 |  | 2438 | 100% | 6095
Paral telescopico |  |  | 0.3 |  | 1812.6 | 100% | 6042
[5 empty] | - |  | -
[5 empty] | - |  | -
[5 empty] | - |  | -
[5 empty] | - |  | -
VALOR SUBTOTAL EQUIPOS | [7 empty] | 13992
TRANSPORTE
Descripción |  |  | Valor por viaje |  | Capacidad (M3 - TN) | Volumen/ Peso | Valor Parcial
| TRANSPORTES EXTERNOS | [6 empty] | 0
|  |  | - |  | - |  | -
|  |  | - |  | - |  | -
|  |  | - |  | - |  | -
| TRANSPORTES INTERNOS | [6 empty] | 0
|  |  | - |  | - |  | -
|  |  | - |  | - |  | -
VALOR SUBTOTAL TRANSPORTE (trasiegos + transportes externos) | [7 empty] | 0
MANO DE OBRA
Cuadrilla |  |  | Valor cuadrilla |  | Rendimiento |  | Valor Parcial
Estructuras |  |  | 432095.84 |  | 8 |  | 54011.98
|  |  | - |  |  |  | -
|  |  | - |  |  |  | -
|  |  | - |  |  |  | -
|  |  | - |  |  |  | -
VALOR SUBTOTAL MANO DE OBRA | [7 empty] | 54011.98
TOTAL VALOR MATERIALES, EQUIPO Y TRANSPORTE | [7 empty] | #REF!
TOTAL VALOR MANO DE OBRA | [7 empty] | 54011.98
TOTAL COSTO DIRECTO | [7 empty] | #REF!
A.I.U. |  |  | 30% |  | #REF!
VALOR TOTAL INCLUIDO A.I.U. | [6 empty] | #REF!

## 11,3,1 Canal Lámina (hidden)
CONSORCIO INTEGRAL DE OBRAS | [6 empty] | MINISTERIO DE EDUCACIÓN NACIONAL |  | -
CORREGIMIENTO DE LAS MESAS-MUNICIPIO DETABLON DE GOMES (N)
Análisis de Precios Unitarios
OPTIMIZACIÓN Y AMPLIACIÓN DE LA RED ALCANTARILLADO DEL CORREGIMIENTO DE LAS MESAS, MUNICIPIO DE EL TABLON DE GOMEZ – DEPARTAMENTO DE NARIÑO. |  |  |  |  | Presupuesto de Obra
Item No.: | #REF! | #REF!
MATERIALES | [6 empty] | Unidad | #REF!
Descripción |  |  | Unidad | Cantidad | Valor Unitario |  | Valor Parcial
Lamina galvanizada cal.20 |  |  | #REF! | 1.05 | #REF! |  | #REF!
Soldadura de estaño P/Cobre |  |  | #REF! | 0.03 | #REF! |  | #REF!
|  |  | - |  | - |  | -
|  |  | - |  | - |  | -
|  |  | - |  | - |  | -
|  |  | - |  | - |  | -
|  |  | - |  | - |  | -
|  |  | - |  | - |  | -
|  |  | - |  | - |  | -
|  |  | - |  | - |  | -
|  |  | - |  | - |  | -
VALOR SUBTOTAL MATERIALES | [7 empty] | #REF!
EQUIPOS
Descripción |  |  | Rendimiento |  | Tárifa día/hora | Dedicación | Valor Parcial
Herramienta menor |  |  | 1 |  | 3710 | 15% | 556.5
[5 empty] | - |  | -
[5 empty] | - |  | -
[5 empty] | - |  | -
[5 empty] | - |  | -
[5 empty] | - |  | -
[5 empty] | - |  | -
VALOR SUBTOTAL EQUIPOS | [7 empty] | 556.5
TRANSPORTE
Descripción |  |  | Valor por viaje |  | Capacidad (M3 - TN) | Volumen/ Peso | Valor Parcial
| TRANSPORTES EXTERNOS | [6 empty] | 0
|  |  | - |  | - |  | -
|  |  | - |  | - |  | -
|  |  | - |  | - |  | -
| TRANSPORTES INTERNOS | [6 empty] | 0
|  |  | - |  | - |  | -
|  |  | - |  | - |  | -
VALOR SUBTOTAL TRANSPORTE (trasiegos + transportes externos) | [7 empty] | 0
MANO DE OBRA
Cuadrilla |  |  | Valor cuadrilla |  | Rendimiento |  | Valor Parcial
Albañilería |  |  | 329249.03 |  | 28 |  | 11758.89
|  |  | - |  |  |  | -
|  |  | - |  |  |  | -
|  |  | - |  |  |  | -
|  |  | - |  |  |  | -
VALOR SUBTOTAL MANO DE OBRA | [7 empty] | 11758.89
TOTAL VALOR MATERIALES, EQUIPO Y TRANSPORTE | [7 empty] | #REF!
TOTAL VALOR MANO DE OBRA | [7 empty] | 11758.89
TOTAL COSTO DIRECTO | [7 empty] | #REF!
A.I.U. |  |  | 30% |  | #REF! |  |  |  |  | ,
VALOR TOTAL INCLUIDO A.I.U. | [6 empty] | #REF!

## 11,3,3 Tragante 5x3 (hidden)
CONSORCIO INTEGRAL DE OBRAS | [6 empty] | MINISTERIO DE EDUCACIÓN NACIONAL |  | -
CORREGIMIENTO DE LAS MESAS-MUNICIPIO DETABLON DE GOMES (N)
Análisis de Precios Unitarios
OPTIMIZACIÓN Y AMPLIACIÓN DE LA RED ALCANTARILLADO DEL CORREGIMIENTO DE LAS MESAS, MUNICIPIO DE EL TABLON DE GOMEZ – DEPARTAMENTO DE NARIÑO. |  |  |  |  | Presupuesto de Obra
Item No.: | #REF! | #REF!
MATERIALES | [6 empty] | Unidad | #REF!
Descripción |  |  | Unidad | Cantidad | Valor Unitario |  | Valor Parcial
Rejilla tragante cupula aluminio 5x3" |  |  | #REF! | 1 | #REF! |  | #REF!
|  |  | - |  | - |  | -
|  |  | - |  | - |  | -
|  |  | - |  | - |  | -
|  |  | - |  | - |  | -
|  |  | - |  | - |  | -
|  |  | - |  | - |  | -
|  |  | - |  | - |  | -
|  |  | - |  | - |  | -
|  |  | - |  | - |  | -
|  |  | - |  | - |  | -
VALOR SUBTOTAL MATERIALES | [7 empty] | #REF!
EQUIPOS
Descripción |  |  | Rendimiento |  | Tárifa día/hora | Dedicación | Valor Parcial
Herramienta menor |  |  | 5 |  | 3710 | 10% | 74.2
[5 empty] | - |  | -
[5 empty] | - |  | -
[5 empty] | - |  | -
[5 empty] | - |  | -
[5 empty] | - |  | -
[5 empty] | - |  | -
VALOR SUBTOTAL EQUIPOS | [7 empty] | 74.2
TRANSPORTE
Descripción |  |  | Valor por viaje |  | Capacidad (M3 - TN) | Volumen/ Peso | Valor Parcial
| TRANSPORTES EXTERNOS | [6 empty] | 0
|  |  | - |  | - |  | -
|  |  | - |  | - |  | -
|  |  | - |  | - |  | -
| TRANSPORTES INTERNOS | [6 empty] | 0
|  |  | - |  | - |  | -
|  |  | - |  | - |  | -
VALOR SUBTOTAL TRANSPORTE (trasiegos + transportes externos) | [7 empty] | 0
MANO DE OBRA
Cuadrilla |  |  | Valor cuadrilla |  | Rendimiento |  | Valor Parcial
Albañilería |  |  | 329249.03 |  | 50 |  | 6584.98
|  |  | - |  |  |  | -
|  |  | - |  |  |  | -
|  |  | - |  |  |  | -
|  |  | - |  |  |  | -
VALOR SUBTOTAL MANO DE OBRA | [7 empty] | 6584.98
TOTAL VALOR MATERIALES, EQUIPO Y TRANSPORTE | [7 empty] | #REF!
TOTAL VALOR MANO DE OBRA | [7 empty] | 6584.98
TOTAL COSTO DIRECTO | [7 empty] | #REF!
A.I.U. |  |  | 30% |  | #REF! |  |  |  |  | ,
VALOR TOTAL INCLUIDO A.I.U. | [6 empty] | #REF!

## 11,3,5 Canal PVC (hidden)
INGENIERO CIVIL HEBER EDUARDO YEPES VILLOTA | [6 empty] | MINISTERIO DE EDUCACIÓN NACIONAL |  | -
CORREGIMIENTO DE LAS MESAS-MUNICIPIO DETABLON DE GOMES (N)
Análisis de Precios Unitarios
OPTIMIZACIÓN Y AMPLIACIÓN DE LA RED ALCANTARILLADO DEL CORREGIMIENTO DE LAS MESAS, MUNICIPIO DE EL TABLON DE GOMEZ – DEPARTAMENTO DE NARIÑO. |  |  |  |  | Presupuesto de Obra
Item No.: | 11,3,5 | CANAL PVC TIPO AMAZONAS
MATERIALES | [6 empty] | Unidad | ML
Descripción |  |  | Unidad | Cantidad | Valor Unitario |  | Valor Parcial
Canal PVC Tipo Amazonas |  |  | #REF! | 1.02 | #REF! |  | #REF!
Unión Canal amazonas |  |  | #REF! | 0.25 | #REF! |  | #REF!
Tapa Int Izquierda Canal Amazonas |  |  | #REF! | 0.03 | #REF! |  | #REF!
Tapa Int Izquierda Canal Amazonas |  |  | #REF! | 0.03 | #REF! |  | #REF!
Unión canal a bajante Amazonas |  |  | #REF! | 0.09 | #REF! |  | #REF!
Tornillo Inoxidable Canal y Bajante Amazonas |  |  | #REF! | 2 | #REF! |  | #REF!
Soporte Canal Amazonas |  |  | #REF! | 1.33 | #REF! |  | #REF!
Hidrosello Canal Amazonas |  |  | #REF! | 0.15 | #REF! |  | #REF!
Lubricante de silicona Canal y Bajante Amazonas |  |  | #REF! | 0.02 | #REF! |  | #REF!
|  |  | - |  | - |  | -
|  |  | - |  | - |  | -
VALOR SUBTOTAL MATERIALES | [7 empty] | #REF!
EQUIPOS
Descripción |  |  | Rendimiento |  | Tárifa día/hora | Dedicación | Valor Parcial
Herramienta menor |  |  | 5 |  | 3710 | 100% | 742
[5 empty] | - |  | -
[5 empty] | - |  | -
[5 empty] | - |  | -
[5 empty] | - |  | -
[5 empty] | - |  | -
[5 empty] | - |  | -
VALOR SUBTOTAL EQUIPOS | [7 empty] | 742
TRANSPORTE
Descripción |  |  | Valor por viaje |  | Capacidad (M3 - TN) | Volumen/ Peso | Valor Parcial
| TRANSPORTES EXTERNOS | [6 empty] | 0
|  |  | - |  | - |  | -
|  |  | - |  | - |  | -
|  |  | - |  | - |  | -
| TRANSPORTES INTERNOS | [6 empty] | 0
|  |  | - |  | - |  | -
|  |  | - |  | - |  | -
VALOR SUBTOTAL TRANSPORTE (trasiegos + transportes externos) | [7 empty] | 0
MANO DE OBRA
Cuadrilla |  |  | Valor cuadrilla |  | Rendimiento |  | Valor Parcial
Albañilería |  |  | 329249.03 |  | 50 |  | 6584.98
|  |  | - |  |  |  | -
|  |  | - |  |  |  | -
|  |  | - |  |  |  | -
|  |  | - |  |  |  | -
VALOR SUBTOTAL MANO DE OBRA | [7 empty] | 6584.98
TOTAL VALOR MATERIALES, EQUIPO Y TRANSPORTE | [7 empty] | #REF!
TOTAL VALOR MANO DE OBRA | [7 empty] | 6584.98
TOTAL COSTO DIRECTO | [7 empty] | #REF!
A.I.U. |  |  | 30% |  | #REF!
VALOR TOTAL INCLUIDO A.I.U. | [6 empty] | #REF!

## 12,1,2 Ventanas aluminio reja (hidden)
CONSORCIO INTEGRAL DE OBRAS | [6 empty] | MINISTERIO DE EDUCACIÓN NACIONAL |  | -
CORREGIMIENTO DE LAS MESAS-MUNICIPIO DETABLON DE GOMES (N)
Análisis de Precios Unitarios
OPTIMIZACIÓN Y AMPLIACIÓN DE LA RED ALCANTARILLADO DEL CORREGIMIENTO DE LAS MESAS, MUNICIPIO DE EL TABLON DE GOMEZ – DEPARTAMENTO DE NARIÑO. |  |  |  |  | Presupuesto de Obra
Item No.: | #REF! | #REF!
MATERIALES | [6 empty] | Unidad | #REF!
Descripción |  |  | Unidad | Cantidad | Valor Unitario |  | Valor Parcial
Perfil aluminio T094 de 3 x 1" (72 X 21 mm) |  |  | #REF! | 7.48 | #REF! |  | #REF!
Perfil aluminio tubular con aletas cuad. 1" doble aleta divisor T-078. |  |  | #REF! | 0.99 | #REF! |  | #REF!
Tornillos 2" |  |  | #REF! | 7.27 | #REF! |  | #REF!
Pernos 3x8" |  |  | #REF! | 1.79 | #REF! |  | #REF!
Tapas 3x1" |  |  | #REF! | 6.11 | #REF! |  | #REF!
Remaches Pop |  |  | #REF! | 15 | #REF! |  | #REF!
|  |  | - |  | - |  | -
|  |  | - |  | - |  | -
|  |  | - |  | - |  | -
|  |  | - |  | - |  | -
|  |  | - |  | - |  | -
VALOR SUBTOTAL MATERIALES | [7 empty] | #REF!
EQUIPOS
Descripción |  |  | Rendimiento |  | Tárifa día/hora | Dedicación | Valor Parcial
Herramienta menor |  |  | 0.5 |  | 3710 | 35% | 2597
Herramienta Eléctrica |  |  | 0.8 |  | 5807.74 | 45% | 3266.85
Andamio metálico |  |  | 0.5 |  | 1590 | 35% | 1113
[5 empty] | - |  | -
[5 empty] | - |  | -
[5 empty] | - |  | -
[5 empty] | - |  | -
VALOR SUBTOTAL EQUIPOS | [7 empty] | 6976.85
TRANSPORTE
Descripción |  |  | Valor por viaje |  | Capacidad (M3 - TN) | Volumen/ Peso | Valor Parcial
| TRANSPORTES EXTERNOS | [6 empty] | 0
|  |  | - |  | - |  | -
|  |  | - |  | - |  | -
|  |  | - |  | - |  | -
| TRANSPORTES INTERNOS | [6 empty] | 0
|  |  | - |  | - |  | -
|  |  | - |  | - |  | -
VALOR SUBTOTAL TRANSPORTE (trasiegos + transportes externos) | [7 empty] | 0
MANO DE OBRA
Cuadrilla |  |  | Valor cuadrilla |  | Rendimiento |  | Valor Parcial
Cuadrilla Carpinteria Aluminio |  |  | 456806.92 |  | 9 |  | 50756.32
|  |  | - |  |  |  | -
|  |  | - |  |  |  | -
|  |  | - |  |  |  | -
|  |  | - |  |  |  | -
VALOR SUBTOTAL MANO DE OBRA | [7 empty] | 50756.32
TOTAL VALOR MATERIALES, EQUIPO Y TRANSPORTE | [7 empty] | #REF!
TOTAL VALOR MANO DE OBRA | [7 empty] | 50756.32
TOTAL COSTO DIRECTO | [7 empty] | #REF!
A.I.U. |  |  | 30% |  | #REF! |  |  |  |  | ,
VALOR TOTAL INCLUIDO A.I.U. | [6 empty] | #REF!

## 12,1,4 Puert Alum dob reja (hidden)
CONSORCIO INTEGRAL DE OBRAS | [6 empty] | MINISTERIO DE EDUCACIÓN NACIONAL |  | -
CORREGIMIENTO DE LAS MESAS-MUNICIPIO DETABLON DE GOMES (N)
Análisis de Precios Unitarios
OPTIMIZACIÓN Y AMPLIACIÓN DE LA RED ALCANTARILLADO DEL CORREGIMIENTO DE LAS MESAS, MUNICIPIO DE EL TABLON DE GOMEZ – DEPARTAMENTO DE NARIÑO. |  |  |  |  | Presupuesto de Obra
Item No.: | #REF! | #REF!
MATERIALES | [6 empty] | Unidad | #REF!
Descripción |  |  | Unidad | Cantidad | Valor Unitario |  | Valor Parcial
Perfil aluminio T094 de 3 x 1" (72 X 21 mm) |  |  | #REF! | 10.2 | #REF! |  | #REF!
Perfil aluminio tubular 3 x 1" x 1/2" T-095 - 1 aleta |  |  | #REF! | 1.18 | #REF! |  | #REF!
Tapas 3x1" |  |  | #REF! | 21.15 | #REF! |  | #REF!
Tornillos 2" |  |  | #REF! | 32.69 | #REF! |  | #REF!
Bisagra alum.Ext 3" |  |  | #REF! | 0.58 | #REF! |  | #REF!
|  |  | - |  | - |  | -
|  |  | - |  | - |  | -
|  |  | - |  | - |  | -
|  |  | - |  | - |  | -
|  |  | - |  | - |  | -
|  |  | - |  | - |  | -
VALOR SUBTOTAL MATERIALES | [7 empty] | #REF!
EQUIPOS
Descripción |  |  | Rendimiento |  | Tárifa día/hora | Dedicación | Valor Parcial
Herramienta menor |  |  | 0.7 |  | 3710 | 35% | 1855
Herramienta Eléctrica |  |  | 0.4 |  | 5807.74 | 32% | 4646.19
[5 empty] | - |  | -
[5 empty] | - |  | -
[5 empty] | - |  | -
[5 empty] | - |  | -
[5 empty] | - |  | -
VALOR SUBTOTAL EQUIPOS | [7 empty] | 6501.19
TRANSPORTE
Descripción |  |  | Valor por viaje |  | Capacidad (M3 - TN) | Volumen/ Peso | Valor Parcial
| TRANSPORTES EXTERNOS | [6 empty] | 0
|  |  | - |  | - |  | -
|  |  | - |  | - |  | -
|  |  | - |  | - |  | -
| TRANSPORTES INTERNOS | [6 empty] | 0
|  |  | - |  | - |  | -
|  |  | - |  | - |  | -
VALOR SUBTOTAL TRANSPORTE (trasiegos + transportes externos) | [7 empty] | 0
MANO DE OBRA
Cuadrilla |  |  | Valor cuadrilla |  | Rendimiento |  | Valor Parcial
Cuadrilla Carpinteria Aluminio |  |  | 456806.92 |  | 16 |  | 28550.43
|  |  | - |  |  |  | -
|  |  | - |  |  |  | -
|  |  | - |  |  |  | -
|  |  | - |  |  |  | -
VALOR SUBTOTAL MANO DE OBRA | [7 empty] | 28550.43
TOTAL VALOR MATERIALES, EQUIPO Y TRANSPORTE | [7 empty] | #REF!
TOTAL VALOR MANO DE OBRA | [7 empty] | 28550.43
TOTAL COSTO DIRECTO | [7 empty] | #REF!
A.I.U. |  |  | 30% |  | #REF! |  |  |  |  | ,
VALOR TOTAL INCLUIDO A.I.U. | [6 empty] | #REF!

## 12,1,7 PERGOLAS ALUM (hidden)
CONSORCIO INTEGRAL DE OBRAS | [6 empty] | MINISTERIO DE EDUCACIÓN NACIONAL |  | -
CORREGIMIENTO DE LAS MESAS-MUNICIPIO DETABLON DE GOMES (N)
Análisis de Precios Unitarios
OPTIMIZACIÓN Y AMPLIACIÓN DE LA RED ALCANTARILLADO DEL CORREGIMIENTO DE LAS MESAS, MUNICIPIO DE EL TABLON DE GOMEZ – DEPARTAMENTO DE NARIÑO. |  |  |  |  | Presupuesto de Obra
Item No.: | #REF! | #REF!
MATERIALES | [6 empty] | Unidad | #REF!
Descripción |  |  | Unidad | Cantidad | Valor Unitario |  | Valor Parcial
Perfil aluminio tubular 3 x 1" x 1/2" T-095 - 1 aleta |  |  | #REF! | 1.03 | #REF! |  | #REF!
Tapas 3x1" |  |  | #REF! | 1.2 | #REF! |  | #REF!
Chazo p/tornillo |  |  | #REF! | 4 | #REF! |  | #REF!
|  |  | - |  | - |  | -
|  |  | - |  | - |  | -
|  |  | - |  | - |  | -
|  |  | - |  | - |  | -
|  |  | - |  | - |  | -
|  |  | - |  | - |  | -
|  |  | - |  | - |  | -
|  |  | - |  | - |  | -
VALOR SUBTOTAL MATERIALES | [7 empty] | #REF!
EQUIPOS
Descripción |  |  | Rendimiento |  | Tárifa día/hora | Dedicación | Valor Parcial
Herramienta menor |  |  | 1 |  | 3710 | 1% | 37.1
Herramienta Eléctrica |  |  | 1 |  | 5807.74 | 5% | 290.39
[5 empty] | - |  | -
[5 empty] | - |  | -
[5 empty] | - |  | -
[5 empty] | - |  | -
[5 empty] | - |  | -
VALOR SUBTOTAL EQUIPOS | [7 empty] | 327.49
TRANSPORTE
Descripción |  |  | Valor por viaje |  | Capacidad (M3 - TN) | Volumen/ Peso | Valor Parcial
| TRANSPORTES EXTERNOS | [6 empty] | 0
|  |  | - |  | - |  | -
|  |  | - |  | - |  | -
|  |  | - |  | - |  | -
| TRANSPORTES INTERNOS | [6 empty] | 0
|  |  | - |  | - |  | -
|  |  | - |  | - |  | -
VALOR SUBTOTAL TRANSPORTE (trasiegos + transportes externos) | [7 empty] | 0
MANO DE OBRA
Cuadrilla |  |  | Valor cuadrilla |  | Rendimiento |  | Valor Parcial
Cuadrilla Carpinteria Aluminio |  |  | 456806.92 |  | 35 |  | 13051.63
|  |  | - |  |  |  | -
|  |  | - |  |  |  | -
|  |  | - |  |  |  | -
|  |  | - |  |  |  | -
VALOR SUBTOTAL MANO DE OBRA | [7 empty] | 13051.63
TOTAL VALOR MATERIALES, EQUIPO Y TRANSPORTE | [7 empty] | #REF!
TOTAL VALOR MANO DE OBRA | [7 empty] | 13051.63
TOTAL COSTO DIRECTO | [7 empty] | #REF!
A.I.U. |  |  | 30% |  | #REF!
VALOR TOTAL INCLUIDO A.I.U. | [6 empty] | #REF!

## 12,1,9 BARANDA EN ALUMINIO (hidden)
CONSORCIO INTEGRAL DE OBRAS | [6 empty] | MINISTERIO DE EDUCACIÓN NACIONAL |  | -
CORREGIMIENTO DE LAS MESAS-MUNICIPIO DETABLON DE GOMES (N)
Análisis de Precios Unitarios
OPTIMIZACIÓN Y AMPLIACIÓN DE LA RED ALCANTARILLADO DEL CORREGIMIENTO DE LAS MESAS, MUNICIPIO DE EL TABLON DE GOMEZ – DEPARTAMENTO DE NARIÑO. |  |  |  |  | Presupuesto de Obra
Item No.: | #REF! | #REF!
MATERIALES | [6 empty] | Unidad | #REF!
Descripción |  |  | Unidad | Cantidad | Valor Unitario |  | Valor Parcial
Perfil ALN 876 |  |  | #REF! | 1.8 | #REF! |  | #REF!
Perfil ALN 877 |  |  | #REF! | 1.2 | #REF! |  | #REF!
Perfil ALN 877 |  |  | ML |  | #REF! |  | #REF!
Perfil ALN 879 |  |  | #REF! | 4 | #REF! |  | #REF!
Perfil ALN 937 |  |  | #REF! |  | #REF! |  | #REF!
Angulo de unión A-29 |  |  | #REF! | 16 | #REF! |  | #REF!
Tornillo lámina D=3/8" |  |  | #REF! |  | #REF! |  | #REF!
Tornillo expansivo HLC 10x80/48 |  |  | #REF! |  | #REF! |  | #REF!
-
-
-
-
VALOR SUBTOTAL MATERIALES | [7 empty] | #REF!
EQUIPOS
Descripción |  |  | Rendimiento |  | Tárifa día/hora | Dedicación | Valor Parcial
Herramienta menor |  |  | 1 |  | 3710 | 1% | 37.1
Herramienta Eléctrica |  |  | 1 |  | 5807.74 | 5% | 290.39
[5 empty] | - |  | -
[5 empty] | - |  | -
[5 empty] | - |  | -
[5 empty] | - |  | -
[5 empty] | - |  | -
VALOR SUBTOTAL EQUIPOS | [7 empty] | 327.49
TRANSPORTE
Descripción |  |  | Valor por viaje |  | Capacidad (M3 - TN) | Volumen/ Peso | Valor Parcial
| TRANSPORTES EXTERNOS | [6 empty] | 0
|  |  | - |  | - |  | -
|  |  | - |  | - |  | -
|  |  | - |  | - |  | -
| TRANSPORTES INTERNOS | [6 empty] | 0
|  |  | - |  | - |  | -
|  |  | - |  | - |  | -
VALOR SUBTOTAL TRANSPORTE (trasiegos + transportes externos) | [7 empty] | 0
MANO DE OBRA
Cuadrilla |  |  | Valor cuadrilla |  | Rendimiento |  | Valor Parcial
Cuadrilla Carpinteria Aluminio |  |  | 456806.92 |  | 15 |  | 30453.79
|  |  | - |  |  |  | -
|  |  | - |  |  |  | -
|  |  | - |  |  |  | -
|  |  | - |  |  |  | -
VALOR SUBTOTAL MANO DE OBRA | [7 empty] | 30453.79
TOTAL VALOR MATERIALES, EQUIPO Y TRANSPORTE | [7 empty] | #REF!
TOTAL VALOR MANO DE OBRA | [7 empty] | 30453.79
TOTAL COSTO DIRECTO | [7 empty] | #REF!
A.I.U. |  |  | 30% |  | #REF!
VALOR TOTAL INCLUIDO A.I.U. | [6 empty] | #REF!

## 12,2,1,1 Marcos puerta (hidden)
CONSORCIO INTEGRAL DE OBRAS | [6 empty] | MINISTERIO DE EDUCACIÓN NACIONAL |  | -
CORREGIMIENTO DE LAS MESAS-MUNICIPIO DETABLON DE GOMES (N)
Análisis de Precios Unitarios
OPTIMIZACIÓN Y AMPLIACIÓN DE LA RED ALCANTARILLADO DEL CORREGIMIENTO DE LAS MESAS, MUNICIPIO DE EL TABLON DE GOMEZ – DEPARTAMENTO DE NARIÑO. |  |  |  |  | Presupuesto de Obra
Item No.: | 12,2,1,1 | MARCOS PUERTAS
MATERIALES | [6 empty] | Unidad | ML
Descripción |  |  | Unidad | Cantidad | Valor Unitario |  | Valor Parcial
Lamina Cold-Rolled Cal.18 1,2 x 2,4 m |  |  | #REF! | 0.08 | #REF! |  | #REF!
Soldadura elect.004-3/23" |  |  | #REF! | 0.22 | #REF! |  | #REF!
Anticorrosivo rojo claro PHLC |  |  | #REF! | 0.02 | #REF! |  | #REF!
Esmalte sintético Pintulux |  |  | #REF! | 0.02 | #REF! |  | #REF!
Bisagra alum.Ext 2" |  |  | #REF! | 0.6 | #REF! |  | #REF!
|  |  | - |  | - |  | -
|  |  | - |  | - |  | -
|  |  | - |  | - |  | -
|  |  | - |  | - |  | -
|  |  | - |  | - |  | -
|  |  | - |  | - |  | -
VALOR SUBTOTAL MATERIALES | [7 empty] | #REF!
EQUIPOS
Descripción |  |  | Rendimiento |  | Tárifa día/hora | Dedicación | Valor Parcial
Pulidora |  |  | 35 |  | 32012 | 100% | 914.63
Equipo de Soldadura |  |  | 40 |  | 24592 | 100% | 614.8
Compresor |  |  | 40 |  | 127200 | 100% | 3180
[5 empty] | - |  | -
[5 empty] | - |  | -
[5 empty] | - |  | -
[5 empty] | - |  | -
VALOR SUBTOTAL EQUIPOS | [7 empty] | 4709.43
TRANSPORTE
Descripción |  |  | Valor por viaje |  | Capacidad (M3 - TN) | Volumen/ Peso | Valor Parcial
| TRANSPORTES EXTERNOS | [6 empty] | 0
|  |  | - |  | - |  | -
|  |  | - |  | - |  | -
|  |  | - |  | - |  | -
| TRANSPORTES INTERNOS | [6 empty] | 0
|  |  | - |  | - |  | -
|  |  | - |  | - |  | -
VALOR SUBTOTAL TRANSPORTE (trasiegos + transportes externos) | [7 empty] | 0
MANO DE OBRA
Cuadrilla |  |  | Valor cuadrilla |  | Rendimiento |  | Valor Parcial
Cuadrilla Carpinteria metálica |  |  | 215474.9625 |  | 40 |  | 5386.87
|  |  | - |  |  |  | -
|  |  | - |  |  |  | -
|  |  | - |  |  |  | -
|  |  | - |  |  |  | -
VALOR SUBTOTAL MANO DE OBRA | [7 empty] | 5386.87
TOTAL VALOR MATERIALES, EQUIPO Y TRANSPORTE | [7 empty] | #REF!
TOTAL VALOR MANO DE OBRA | [7 empty] | 5386.87
TOTAL COSTO DIRECTO | [7 empty] | #REF!
A.I.U. |  |  | 30% |  | #REF!
VALOR TOTAL INCLUIDO A.I.U. | [6 empty] | #REF!

## 12,2,1,2 Puerta Sencilla (hidden)
CONSORCIO INTEGRAL DE OBRAS | [6 empty] | MINISTERIO DE EDUCACIÓN NACIONAL |  | -
CORREGIMIENTO DE LAS MESAS-MUNICIPIO DETABLON DE GOMES (N)
Análisis de Precios Unitarios
OPTIMIZACIÓN Y AMPLIACIÓN DE LA RED ALCANTARILLADO DEL CORREGIMIENTO DE LAS MESAS, MUNICIPIO DE EL TABLON DE GOMEZ – DEPARTAMENTO DE NARIÑO. |  |  |  |  | Presupuesto de Obra
Item No.: | 12,2,1,2 | #REF!
MATERIALES | [6 empty] | Unidad | #REF!
Descripción |  |  | Unidad | Cantidad | Valor Unitario |  | Valor Parcial
Lamina Cold-Rolled Cal. 20 |  |  | #REF! | 0.23 | #REF! |  | #REF!
Soldadura elect.004-3/23" |  |  | #REF! | 0.6 | #REF! |  | #REF!
Anticorrosivo rojo claro PHLC |  |  | #REF! | 0.06 | #REF! |  | #REF!
Esmalte sintético Pintulux |  |  | #REF! | 0.12 | #REF! |  | #REF!
Bisagra Metalisteria triple |  |  | #REF! | 0.5 | #REF! |  | #REF!
T ventana |  |  | #REF! | 1.72 | #REF! |  | #REF!
Tubo cuadrado de 1/2 x 1/2 x 0,9 |  |  | #REF! | 2.12 | #REF! |  | #REF!
Peinazo |  |  | #REF! | 1.12 | #REF! |  | #REF!
Marco ventana |  |  | #REF! | 1.86 | #REF! |  | #REF!
|  |  | - |  | - |  | -
|  |  | - |  | - |  | -
VALOR SUBTOTAL MATERIALES | [7 empty] | #REF!
EQUIPOS
Descripción |  |  | Rendimiento |  | Tárifa día/hora | Dedicación | Valor Parcial
Pulidora |  |  | 1 |  | 32012 | 10% | 3201.2
Equipo de Soldadura |  |  | 1 |  | 24592 | 4% | 983.68
Compresor |  |  | 1 |  | 127200 | 5% | 6360
Herramienta menor |  |  | 1 |  | 3710 | 5% | 185.5
[5 empty] | - |  | -
[5 empty] | - |  | -
[5 empty] | - |  | -
VALOR SUBTOTAL EQUIPOS | [7 empty] | 10730.38
TRANSPORTE
Descripción |  |  | Valor por viaje |  | Capacidad (M3 - TN) | Volumen/ Peso | Valor Parcial
| TRANSPORTES EXTERNOS | [6 empty] | 0
|  |  | - |  | - |  | -
|  |  | - |  | - |  | -
[5 empty] | - |  | -
| TRANSPORTES INTERNOS | [6 empty] | 0
|  |  | - |  | - |  | -
|  |  | - |  | - |  | -
VALOR SUBTOTAL TRANSPORTE (trasiegos + transportes externos) | [7 empty] | 0
MANO DE OBRA
Cuadrilla |  |  | Valor cuadrilla |  | Rendimiento |  | Valor Parcial
Cuadrilla Carpinteria metálica |  |  | 215474.9625 |  | 4.5 |  | 47883.33
|  |  | - |  |  |  | -
|  |  | - |  |  |  | -
|  |  | - |  |  |  | -
|  |  | - |  |  |  | -
VALOR SUBTOTAL MANO DE OBRA | [7 empty] | 47883.33
TOTAL VALOR MATERIALES, EQUIPO Y TRANSPORTE | [7 empty] | #REF!
TOTAL VALOR MANO DE OBRA | [7 empty] | 47883.33
TOTAL COSTO DIRECTO | [7 empty] | #REF!
A.I.U. |  |  | 30% |  | #REF!
VALOR TOTAL INCLUIDO A.I.U. | [6 empty] | #REF!

## 12,2,1,3 Ventana (hidden)
CONSORCIO INTEGRAL DE OBRAS | [6 empty] | MINISTERIO DE EDUCACIÓN NACIONAL |  | -
CORREGIMIENTO DE LAS MESAS-MUNICIPIO DETABLON DE GOMES (N)
Análisis de Precios Unitarios
OPTIMIZACIÓN Y AMPLIACIÓN DE LA RED ALCANTARILLADO DEL CORREGIMIENTO DE LAS MESAS, MUNICIPIO DE EL TABLON DE GOMEZ – DEPARTAMENTO DE NARIÑO. |  |  |  |  | Presupuesto de Obra
Item No.: | #REF! | #REF!
MATERIALES | [6 empty] | Unidad | #REF!
Descripción |  |  | Unidad | Cantidad | Valor Unitario |  | Valor Parcial
T ventana |  |  | #REF! | 1.6 | #REF! |  | #REF!
Soldadura elect.004-3/23" |  |  | #REF! | 1 | #REF! |  | #REF!
Anticorrosivo rojo claro PHLC |  |  | #REF! | 0.05 | #REF! |  | #REF!
Esmalte sintético Pintulux |  |  | #REF! | 0.12 | #REF! |  | #REF!
Marco ventana |  |  | #REF! | 1.68 | #REF! |  | #REF!
Tubo cuadrado de 1/2 x 1/2 x 0,9 |  |  | #REF! | 3.78 | #REF! |  | #REF!
|  |  | - |  | - |  | -
|  |  | - |  | - |  | -
|  |  | - |  | - |  | -
|  |  | - |  | - |  | -
|  |  | - |  | - |  | -
VALOR SUBTOTAL MATERIALES | [7 empty] | #REF!
EQUIPOS
Descripción |  |  | Rendimiento |  | Tárifa día/hora | Dedicación | Valor Parcial
Pulidora |  |  | 1 |  | 32012 | 10% | 3201.2
Equipo de Soldadura |  |  | 1 |  | 24592 | 4% | 983.68
Compresor |  |  | 1 |  | 127200 | 5% | 6360
Herramienta menor |  |  | 1 |  | 3710 | 5% | 185.5
[5 empty] | - |  | -
[5 empty] | - |  | -
[5 empty] | - |  | -
VALOR SUBTOTAL EQUIPOS | [7 empty] | 10730.38
TRANSPORTE
Descripción |  |  | Valor por viaje |  | Capacidad (M3 - TN) | Volumen/ Peso | Valor Parcial
| TRANSPORTES EXTERNOS | [6 empty] | 0
|  |  | - |  | - |  | -
|  |  | - |  | - |  | -
[5 empty] | - |  | -
| TRANSPORTES INTERNOS | [6 empty] | 0
|  |  | - |  | - |  | -
|  |  | - |  | - |  | -
VALOR SUBTOTAL TRANSPORTE (trasiegos + transportes externos) | [7 empty] | 0
MANO DE OBRA
Cuadrilla |  |  | Valor cuadrilla |  | Rendimiento |  | Valor Parcial
Cuadrilla Carpinteria metálica |  |  | 215474.9625 |  | 5.3 |  | 40655.65
|  |  | - |  |  |  | -
|  |  | - |  |  |  | -
|  |  | - |  |  |  | -
|  |  | - |  |  |  | -
VALOR SUBTOTAL MANO DE OBRA | [7 empty] | 40655.65
TOTAL VALOR MATERIALES, EQUIPO Y TRANSPORTE | [7 empty] | #REF!
TOTAL VALOR MANO DE OBRA | [7 empty] | 40655.65
TOTAL COSTO DIRECTO | [7 empty] | #REF!
A.I.U. |  |  | 30% |  | #REF!
VALOR TOTAL INCLUIDO A.I.U. | [6 empty] | #REF!

## 12,2,1,5 Puertas Emtamborada (hidden)
CONSORCIO INTEGRAL DE OBRAS | [6 empty] | MINISTERIO DE EDUCACIÓN NACIONAL |  | -
CORREGIMIENTO DE LAS MESAS-MUNICIPIO DETABLON DE GOMES (N)
Análisis de Precios Unitarios
OPTIMIZACIÓN Y AMPLIACIÓN DE LA RED ALCANTARILLADO DEL CORREGIMIENTO DE LAS MESAS, MUNICIPIO DE EL TABLON DE GOMEZ – DEPARTAMENTO DE NARIÑO. |  |  |  |  | Presupuesto de Obra
Item No.: | #REF! | #REF!
MATERIALES | [6 empty] | Unidad | #REF!
Descripción |  |  | Unidad | Cantidad | Valor Unitario |  | Valor Parcial
Lamina Cold-Rolled Cal.18 1,2 x 2,4 m |  |  | #REF! | 1.17 | #REF! |  | #REF!
Soldadura elect.004-3/23" |  |  | #REF! | 3.5 | #REF! |  | #REF!
Anticorrosivo rojo claro PHLC |  |  | #REF! | 0.4 | #REF! |  | #REF!
Esmalte sintético Pintulux |  |  | #REF! | 0.4 | #REF! |  | #REF!
Platina 1 1/2"x 3/16 |  |  | #REF! | 3.6 | #REF! |  | #REF!
Falleba |  |  | #REF! | 1 | #REF! |  | #REF!
Pivote puerta metálica |  |  | #REF! | 2 | #REF! |  | #REF!
|  |  | - |  | - |  | -
|  |  | - |  | - |  | -
|  |  | - |  | - |  | -
|  |  | - |  | - |  | -
VALOR SUBTOTAL MATERIALES | [7 empty] | #REF!
EQUIPOS
Descripción |  |  | Rendimiento |  | Tárifa día/hora | Dedicación | Valor Parcial
Pulidora |  |  | 1 |  | 32012 | 20% | 6402.4
Equipo de Soldadura |  |  | 1 |  | 24592 | 32% | 7869.44
Compresor |  |  | 1 |  | 127200 | 30% | 38160
[5 empty] | - |  | -
[5 empty] | - |  | -
[5 empty] | - |  | -
[5 empty] | - |  | -
VALOR SUBTOTAL EQUIPOS | [7 empty] | 52431.84
TRANSPORTE
Descripción |  |  | Valor por viaje |  | Capacidad (M3 - TN) | Volumen/ Peso | Valor Parcial
| TRANSPORTES EXTERNOS | [6 empty] | 0
|  |  | - |  | - |  | -
|  |  | - |  | - |  | -
|  |  | - |  | - |  | -
| TRANSPORTES INTERNOS | [6 empty] | 0
|  |  | - |  | - |  | -
|  |  | - |  | - |  | -
VALOR SUBTOTAL TRANSPORTE (trasiegos + transportes externos) | [7 empty] | 0
MANO DE OBRA
Cuadrilla |  |  | Valor cuadrilla |  | Rendimiento |  | Valor Parcial
Cuadrilla Carpinteria metálica |  |  | 215474.9625 |  | 2 |  | 107737.48
|  |  | - |  |  |  | -
|  |  | - |  |  |  | -
|  |  | - |  |  |  | -
|  |  | - |  |  |  | -
VALOR SUBTOTAL MANO DE OBRA | [7 empty] | 107737.48
TOTAL VALOR MATERIALES, EQUIPO Y TRANSPORTE | [7 empty] | #REF!
TOTAL VALOR MANO DE OBRA | [7 empty] | 107737.48
TOTAL COSTO DIRECTO | [7 empty] | #REF!
A.I.U. |  |  | 30% |  | #REF!
VALOR TOTAL INCLUIDO A.I.U. | [6 empty] | #REF!

## 12,2,2,1 Pasamanos (hidden)
CONSORCIO INTEGRAL DE OBRAS | [6 empty] | MINISTERIO DE EDUCACIÓN NACIONAL |  | -
CORREGIMIENTO DE LAS MESAS-MUNICIPIO DETABLON DE GOMES (N)
Análisis de Precios Unitarios
OPTIMIZACIÓN Y AMPLIACIÓN DE LA RED ALCANTARILLADO DEL CORREGIMIENTO DE LAS MESAS, MUNICIPIO DE EL TABLON DE GOMEZ – DEPARTAMENTO DE NARIÑO. |  |  |  |  | Presupuesto de Obra
Item No.: | #REF! | #REF!
MATERIALES | [6 empty] | Unidad | #REF!
Descripción |  |  | Unidad | Cantidad | Valor Unitario |  | Valor Parcial
Tubo A.N. 1 1/2 plg, 2 mm |  |  | #REF! | 1.03 | #REF! |  | #REF!
Anticorrosivo rojo claro PHLC |  |  | #REF! | 0.01 | #REF! |  | #REF!
Soldadura elect.004-3/23" |  |  | #REF! | 0.25 | #REF! |  | #REF!
Mortero 1:3 |  |  | #REF! | 0.01 | #REF! |  | #REF!
Tornillo expansivo AH - 1614 5/16 x 3 " |  |  | #REF! | 2 | #REF! |  | #REF!
Esmalte sintético Pintulux |  |  | #REF! | 0.01 | #REF! |  | #REF!
Esmalte sintético Pintulux |  |  | #REF! | 0.01 | #REF! |  | #REF!
Platina 3/16" de 0,06 x 0,13 mts |  |  | #REF! | 1.5 | #REF! |  | #REF!
|  |  | - |  | - |  | -
|  |  | - |  | - |  | -
|  |  | - |  | - |  | -
VALOR SUBTOTAL MATERIALES | [7 empty] | #REF!
EQUIPOS
Descripción |  |  | Rendimiento |  | Tárifa día/hora | Dedicación | Valor Parcial
Herramienta menor |  |  | 30 |  | 3710 | 20% | 24.73
Equipo de Soldadura |  |  | 25 |  | 24592 | 45% | 442.66
Cortadora para metal |  |  | 15 |  | 33920 | 35% | 791.47
Pulidora |  |  | 15 |  | 32012 | 50% | 1067.07
Compresor |  |  | 15 |  | 127200 | 17% | 1441.6
[5 empty] | - |  | -
[5 empty] | - |  | -
VALOR SUBTOTAL EQUIPOS | [7 empty] | 3767.53
TRANSPORTE
Descripción |  |  | Valor por viaje |  | Capacidad (M3 - TN) | Volumen/ Peso | Valor Parcial
| TRANSPORTES EXTERNOS | [6 empty] | 0
|  |  | - |  | - |  | -
|  |  | - |  | - |  | -
|  |  | - |  | - |  | -
| TRANSPORTES INTERNOS | [6 empty] | 0
|  |  | - |  | - |  | -
|  |  | - |  | - |  | -
VALOR SUBTOTAL TRANSPORTE (trasiegos + transportes externos) | [7 empty] | 0
MANO DE OBRA
Cuadrilla |  |  | Valor cuadrilla |  | Rendimiento |  | Valor Parcial
Cuadrilla Carpinteria metálica |  |  | 215474.9625 |  | 12 |  | 17956.25
|  |  | - |  |  |  | -
|  |  | - |  |  |  | -
|  |  | - |  |  |  | -
|  |  | - |  |  |  | -
VALOR SUBTOTAL MANO DE OBRA | [7 empty] | 17956.25
TOTAL VALOR MATERIALES, EQUIPO Y TRANSPORTE | [7 empty] | #REF!
TOTAL VALOR MANO DE OBRA | [7 empty] | 17956.25
TOTAL COSTO DIRECTO | [7 empty] | #REF!
A.I.U. |  |  | 30% |  | #REF! |  |  |  |  | ,
VALOR TOTAL INCLUIDO A.I.U. | [6 empty] | #REF!

## 12,2,2,4 Baranda tubo (hidden)
CONSORCIO INTEGRAL DE OBRAS | [6 empty] | MINISTERIO DE EDUCACIÓN NACIONAL |  | -
CORREGIMIENTO DE LAS MESAS-MUNICIPIO DETABLON DE GOMES (N)
Análisis de Precios Unitarios
OPTIMIZACIÓN Y AMPLIACIÓN DE LA RED ALCANTARILLADO DEL CORREGIMIENTO DE LAS MESAS, MUNICIPIO DE EL TABLON DE GOMEZ – DEPARTAMENTO DE NARIÑO. |  |  |  |  | Presupuesto de Obra
Item No.: | 12,2,2,4 | BARANDA EN TUBO A.N. DE 3 PLG Y ESCUDO EN TUBO
MATERIALES | [6 empty] | Unidad | ML
Descripción |  |  | Unidad | Cantidad | Valor Unitario |  | Valor Parcial
Tubo cuadrado de 1-1/2" x 1-1/2" cal. 20 |  |  | #REF! | 2.55 | #REF! |  | #REF!
Tubo Cuadrado de 3/4" x 3/4" cal. 20 |  |  | #REF! | 4.33 | #REF! |  | #REF!
Platina anclaje muro de 0,12x0,12x1/16" |  |  | #REF! | 0.701 | #REF! |  | #REF!
Tornillo expansivo AH - 1614 5/16 x 3 " |  |  | #REF! | 2.82 | #REF! |  | #REF!
Soldadura elect.004-3/23" |  |  | #REF! | 0.2 | #REF! |  | #REF!
Concreto de 3,000 p.s.i. |  |  | #REF! | 0.02 | #REF! |  | #REF!
Anticorrosivo rojo claro PHLC |  |  | #REF! | 0.09 | #REF! |  | #REF!
Esmalte sintético Pintulux |  |  | #REF! | 0.18 | #REF! |  | #REF!
Planchón ordinario 4 metros |  |  | #REF! | 2.1 | #REF! |  | #REF!
|  |  | - |  | - |  | -
|  |  | - |  | - |  | -
VALOR SUBTOTAL MATERIALES | [7 empty] | #REF!
EQUIPOS
Descripción |  |  | Rendimiento |  | Tárifa día/hora | Dedicación | Valor Parcial
Herramienta menor |  |  | 1 |  | 3710 | 20% | 742
Equipo de Soldadura |  |  | 1 |  | 24592 | 22% | 5410.24
Cortadora para metal |  |  | 1 |  | 33920 | 3% | 1017.6
Figuradora |  |  | 1 |  | 21200 | 8% | 1696
Pulidora |  |  | 1 |  | 32012 | 12% | 3841.44
Compresor |  |  | 1 |  | 127200 | 11% | 13992
[5 empty] | - |  | -
VALOR SUBTOTAL EQUIPOS | [7 empty] | 26699.28
TRANSPORTE
Descripción |  |  | Valor por viaje |  | Capacidad (M3 - TN) | Volumen/ Peso | Valor Parcial
| TRANSPORTES EXTERNOS | [6 empty] | 0
|  |  | - |  | - |  | -
|  |  | - |  | - |  | -
|  |  | - |  | - |  | -
| TRANSPORTES INTERNOS | [6 empty] | 0
|  |  | - |  | - |  | -
|  |  | - |  | - |  | -
VALOR SUBTOTAL TRANSPORTE (trasiegos + transportes externos) | [7 empty] | 0
MANO DE OBRA
Cuadrilla |  |  | Valor cuadrilla |  | Rendimiento |  | Valor Parcial
Cuadrilla Carpinteria metálica |  |  | 215474.9625 |  | 3.9 |  | 55249.99
|  |  | - |  |  |  | -
|  |  | - |  |  |  | -
|  |  | - |  |  |  | -
|  |  | - |  |  |  | -
VALOR SUBTOTAL MANO DE OBRA | [7 empty] | 55249.99
TOTAL VALOR MATERIALES, EQUIPO Y TRANSPORTE | [7 empty] | #REF!
TOTAL VALOR MANO DE OBRA | [7 empty] | 55249.99
TOTAL COSTO DIRECTO | [7 empty] | #REF!
A.I.U. |  |  | 30% |  | #REF!
VALOR TOTAL INCLUIDO A.I.U. | [6 empty] | #REF!

## 12,2,3,1 Rejas en varilla cuadr (hidden)
CONSORCIO INTEGRAL DE OBRAS | [6 empty] | MINISTERIO DE EDUCACIÓN NACIONAL |  | -
CORREGIMIENTO DE LAS MESAS-MUNICIPIO DETABLON DE GOMES (N)
Análisis de Precios Unitarios
OPTIMIZACIÓN Y AMPLIACIÓN DE LA RED ALCANTARILLADO DEL CORREGIMIENTO DE LAS MESAS, MUNICIPIO DE EL TABLON DE GOMEZ – DEPARTAMENTO DE NARIÑO. |  |  |  |  | Presupuesto de Obra
Item No.: | 12,2,3,1 | REJAS EN VARILLA CUADRADA
MATERIALES | [6 empty] | Unidad | M2
Descripción |  |  | Unidad | Cantidad | Valor Unitario |  | Valor Parcial
Varilla cuadrada de 1/2" |  |  | #REF! | 14.2 | #REF! |  | #REF!
Anticorrosivo rojo claro PHLC |  |  | #REF! | 0.03 | #REF! |  | #REF!
Soldadura elect.004-3/23" |  |  | #REF! | 0.5 | #REF! |  | #REF!
Esmalte sintético Pintulux |  |  | #REF! | 0.03 | #REF! |  | #REF!
|  |  | - |  | - |  | -
|  |  | - |  | - |  | -
|  |  | - |  | - |  | -
|  |  | - |  | - |  | -
|  |  | - |  | - |  | -
|  |  | - |  | - |  | -
|  |  | - |  | - |  | -
VALOR SUBTOTAL MATERIALES | [7 empty] | #REF!
EQUIPOS
Descripción |  |  | Rendimiento |  | Tárifa día/hora | Dedicación | Valor Parcial
Herramienta menor |  |  | 170 |  | 3710 | 100% | 21.82
Equipo de Soldadura |  |  | 25 |  | 24592 | 100% | 983.68
Cortadora para metal |  |  | 15 |  | 33920 | 100% | 2261.33
Compresor |  |  | 75 |  | 127200 | 100% | 1696
Pulidora |  |  | 15 |  | 32012 | 100% | 2134.13
Compresor |  |  | 30 |  | 127200 |  | 0
[5 empty] | - |  | -
VALOR SUBTOTAL EQUIPOS | [7 empty] | 7096.96
TRANSPORTE
Descripción |  |  | Valor por viaje |  | Capacidad (M3 - TN) | Volumen/ Peso | Valor Parcial
| TRANSPORTES EXTERNOS | [6 empty] | 0
|  |  | - |  | - |  | -
|  |  | - |  | - |  | -
|  |  | - |  | - |  | -
| TRANSPORTES INTERNOS | [6 empty] | 0
|  |  | - |  | - |  | -
|  |  | - |  | - |  | -
VALOR SUBTOTAL TRANSPORTE (trasiegos + transportes externos) | [7 empty] | 0
MANO DE OBRA
Cuadrilla |  |  | Valor cuadrilla |  | Rendimiento |  | Valor Parcial
Cuadrilla Carpinteria metálica |  |  | 215474.9625 |  | 6 |  | 35912.49
|  |  | - |  |  |  | -
|  |  | - |  |  |  | -
|  |  | - |  |  |  | -
|  |  | - |  |  |  | -
VALOR SUBTOTAL MANO DE OBRA | [7 empty] | 35912.49
TOTAL VALOR MATERIALES, EQUIPO Y TRANSPORTE | [7 empty] | #REF!
TOTAL VALOR MANO DE OBRA | [7 empty] | 35912.49
TOTAL COSTO DIRECTO | [7 empty] | #REF!
A.I.U. |  |  | 30% |  | #REF!
VALOR TOTAL INCLUIDO A.I.U. | [6 empty] | #REF!

## 12,2,3,2 Rejas ventana (hidden)
CONSORCIO INTEGRAL DE OBRAS | [6 empty] | MINISTERIO DE EDUCACIÓN NACIONAL |  | -
CORREGIMIENTO DE LAS MESAS-MUNICIPIO DETABLON DE GOMES (N)
Análisis de Precios Unitarios
OPTIMIZACIÓN Y AMPLIACIÓN DE LA RED ALCANTARILLADO DEL CORREGIMIENTO DE LAS MESAS, MUNICIPIO DE EL TABLON DE GOMEZ – DEPARTAMENTO DE NARIÑO. |  |  |  |  | Presupuesto de Obra
Item No.: | 12,2,3,2 | #REF!
MATERIALES | [6 empty] | Unidad | UN
Descripción |  |  | Unidad | Cantidad | Valor Unitario |  | Valor Parcial
Varilla cuadrada de 1/2" |  |  | #REF! | 94 | #REF! |  | #REF!
Anticorrosivo rojo claro PHLC |  |  | #REF! | 0.3 | #REF! |  | #REF!
Soldadura elect.004-3/23" |  |  | #REF! | 4.3 | #REF! |  | #REF!
Esmalte sintético Pintulux |  |  | #REF! | 0.3 | #REF! |  | #REF!
Tubo Galvanizado de 3/4 |  |  | #REF! | 0.15 | #REF! |  | #REF!
Varilla de 5/8" |  |  | #REF! | 0.5 | #REF! |  | #REF!
Falleba con portacandado |  |  | #REF! | 1 | #REF! |  | #REF!
Platina 3/16" de 0,06 x 0,13 mts |  |  | #REF! | 1 | #REF! |  | #REF!
|  |  | - |  | - |  | -
|  |  | - |  | - |  | -
|  |  | - |  | - |  | -
VALOR SUBTOTAL MATERIALES | [7 empty] | #REF!
EQUIPOS
Descripción |  |  | Rendimiento |  | Tárifa día/hora | Dedicación | Valor Parcial
Herramienta menor |  |  | 170 |  | 3710 | 100% | 21.82
Equipo de Soldadura |  |  | 2.2 |  | 24592 | 100% | 11178.18
Cortadora para metal |  |  | 8 |  | 33920 | 100% | 4240
Compresor |  |  | 4 |  | 127200 | 100% | 31800
Pulidora |  |  | 3 |  | 32012 | 100% | 10670.67
[5 empty] | - |  | -
[5 empty] | - |  | -
VALOR SUBTOTAL EQUIPOS | [7 empty] | 57910.67
TRANSPORTE
Descripción |  |  | Valor por viaje |  | Capacidad (M3 - TN) | Volumen/ Peso | Valor Parcial
| TRANSPORTES EXTERNOS | [6 empty] | 0
|  |  | - |  | - |  | -
|  |  | - |  | - |  | -
|  |  | - |  | - |  | -
| TRANSPORTES INTERNOS | [6 empty] | 0
|  |  | - |  | - |  | -
|  |  | - |  | - |  | -
VALOR SUBTOTAL TRANSPORTE (trasiegos + transportes externos) | [7 empty] | 0
MANO DE OBRA
Cuadrilla |  |  | Valor cuadrilla |  | Rendimiento |  | Valor Parcial
Cuadrilla Carpinteria metálica |  |  | 215474.9625 |  | 1.2 |  | 179562.47
|  |  | - |  |  |  | -
|  |  | - |  |  |  | -
|  |  | - |  |  |  | -
|  |  | - |  |  |  | -
VALOR SUBTOTAL MANO DE OBRA | [7 empty] | 179562.47
TOTAL VALOR MATERIALES, EQUIPO Y TRANSPORTE | [7 empty] | #REF!
TOTAL VALOR MANO DE OBRA | [7 empty] | 179562.47
TOTAL COSTO DIRECTO | [7 empty] | #REF!
A.I.U. |  |  | 30% |  | #REF!
VALOR TOTAL INCLUIDO A.I.U. | [6 empty] | #REF!

## 12,2,3,3 Rejas Puerta baño (hidden)
CONSORCIO INTEGRAL DE OBRAS | [6 empty] | MINISTERIO DE EDUCACIÓN NACIONAL |  | -
CORREGIMIENTO DE LAS MESAS-MUNICIPIO DETABLON DE GOMES (N)
Análisis de Precios Unitarios
OPTIMIZACIÓN Y AMPLIACIÓN DE LA RED ALCANTARILLADO DEL CORREGIMIENTO DE LAS MESAS, MUNICIPIO DE EL TABLON DE GOMEZ – DEPARTAMENTO DE NARIÑO. |  |  |  |  | Presupuesto de Obra
Item No.: | 12,2,3,3 | #REF!
MATERIALES | [6 empty] | Unidad | UN
Descripción |  |  | Unidad | Cantidad | Valor Unitario |  | Valor Parcial
Varilla cuadrada de 1/2" |  |  | #REF! | 32 | #REF! |  | #REF!
Anticorrosivo rojo claro PHLC |  |  | #REF! | 0.1 | #REF! |  | #REF!
Soldadura elect.004-3/23" |  |  | #REF! | 2.5 | #REF! |  | #REF!
Esmalte sintético Pintulux |  |  | #REF! | 0.1 | #REF! |  | #REF!
Tubo Galvanizado de 3/4" |  |  | #REF! | 0.15 | #REF!
Varilla de 5/8" |  |  | #REF! | 0.5 | #REF! |  | #REF!
Falleba con portacandado |  |  | #REF! | 1 | #REF! |  | #REF!
Platina 3/16" de 0,06 x 0,13 mts |  |  | #REF! | 1 | #REF! |  | #REF!
|  |  | - |  | - |  | -
|  |  | - |  | - |  | -
|  |  | - |  | - |  | -
VALOR SUBTOTAL MATERIALES | [7 empty] | #REF!
EQUIPOS
Descripción |  |  | Rendimiento |  | Tárifa día/hora | Dedicación | Valor Parcial
Herramienta menor |  |  | 170 |  | 3710 | 100% | 21.82
Equipo de Soldadura |  |  | 5 |  | 24592 | 100% | 4918.4
Cortadora para metal |  |  | 10 |  | 33920 | 100% | 3392
Compresor |  |  | 6 |  | 127200 | 100% | 21200
Pulidora |  |  | 5 |  | 32012 | 100% | 6402.4
[5 empty] | - |  | -
[5 empty] | - |  | -
VALOR SUBTOTAL EQUIPOS | [7 empty] | 35934.62
TRANSPORTE
Descripción |  |  | Valor por viaje |  | Capacidad (M3 - TN) | Volumen/ Peso | Valor Parcial
| TRANSPORTES EXTERNOS | [6 empty] | 0
|  |  | - |  | - |  | -
|  |  | - |  | - |  | -
|  |  | - |  | - |  | -
| TRANSPORTES INTERNOS | [6 empty] | 0
|  |  | - |  | - |  | -
|  |  | - |  | - |  | -
VALOR SUBTOTAL TRANSPORTE (trasiegos + transportes externos) | [7 empty] | 0
MANO DE OBRA
Cuadrilla |  |  | Valor cuadrilla |  | Rendimiento |  | Valor Parcial
Cuadrilla Carpinteria metálica |  |  | 215474.9625 |  | 1.8 |  | 119708.92
|  |  | - |  |  |  | -
|  |  | - |  |  |  | -
|  |  | - |  |  |  | -
|  |  | - |  |  |  | -
VALOR SUBTOTAL MANO DE OBRA | [7 empty] | 119708.92
TOTAL VALOR MATERIALES, EQUIPO Y TRANSPORTE | [7 empty] | #REF!
TOTAL VALOR MANO DE OBRA | [7 empty] | 119708.92
TOTAL COSTO DIRECTO | [7 empty] | #REF!
A.I.U. |  |  | 30% |  | #REF!
VALOR TOTAL INCLUIDO A.I.U. | [6 empty] | #REF!

## 12,2,3,4 Reja Ventilación (hidden)
CONSORCIO INTEGRAL DE OBRAS | [6 empty] | MINISTERIO DE EDUCACIÓN NACIONAL
CORREGIMIENTO DE LAS MESAS-MUNICIPIO DETABLON DE GOMES (N)
Análisis de Precios Unitarios
OPTIMIZACIÓN Y AMPLIACIÓN DE LA RED ALCANTARILLADO DEL CORREGIMIENTO DE LAS MESAS, MUNICIPIO DE EL TABLON DE GOMEZ – DEPARTAMENTO DE NARIÑO. |  |  |  |  | Presupuesto de Obra
Item No.: | 12,2,3,4 | REJA DE VENTILACIÓN
MATERIALES | [6 empty] | Unidad | M2
Descripción |  |  | Unidad | Cantidad | Valor Unitario |  | Valor Parcial
|  |  | 0 | 2 | 0 |  | 0
Lamina Cold-Rolled Cal.18 1,2 x 2,4 m |  |  | #REF! | 0.5 | #REF! |  | #REF!
Soldadura elect.004-3/23" |  |  | #REF! | 0.2 | #REF! |  | #REF!
Anticorrosivo rojo claro PHLC |  |  | #REF! | 0.05 | #REF! |  | #REF!
Esmalte sintético Pintulux |  |  | #REF! | 0.05 | #REF! |  | #REF!
Acero 60,000 p.s.i. |  |  | #REF! | 0.4 | #REF! |  | #REF!
0
0
0
0
0
0
0
0
0
VALOR SUBTOTAL MATERIALES | [7 empty] | #REF!
EQUIPOS
Descripción |  |  | Rendimiento |  | Tárifa día/hora | Dedicación | Valor Parcial
Equipo de Soldadura |  |  | 15 |  | 24592 | 100% | 1639.47
Pulidora |  |  | 25 |  | 32012 |  | 0
Herramienta menor |  |  | 3 |  | 3710 |  | 0
Compresor |  |  | 12 |  | 127200 | 100% | 10600
0
0
0
VALOR SUBTOTAL EQUIPOS | [7 empty] | 12239.47
TRANSPORTE
Descripción |  |  | Valor por viaje |  | Capacidad (M3 - TN) | Volumen/ Peso | Valor Parcial
| TRANSPORTES EXTERNOS | [6 empty] | 0
|  |  | 0 |  | 0 |  | 0
|  |  | 0 |  | 0 |  | 0
|  |  | 0 |  | 0 |  | 0
| TRANSPORTES INTERNOS | [6 empty] | 0
|  |  | 0 |  | 0 |  | 0
|  |  | 0 |  | 0 |  | 0
VALOR SUBTOTAL TRANSPORTE (trasiegos + transportes externos) | [7 empty] | 0
MANO DE OBRA
Cuadrilla |  |  | Valor cuadrilla |  | Rendimiento |  | Valor Parcial
Cuadrilla Carpinteria metálica |  |  | 215474.9625 |  | 8 |  | 26934.37
|  |  | 0 |  |  |  | 0
|  |  | 0 |  |  |  | 0
|  |  | 0 |  |  |  | 0
|  |  | 0 |  |  |  | 0
VALOR SUBTOTAL MANO DE OBRA | [7 empty] | 26934.37
TOTAL VALOR MATERIALES, EQUIPO Y TRANSPORTE | [7 empty] | #REF!
TOTAL VALOR MANO DE OBRA | [7 empty] | 26934.37
TOTAL COSTO DIRECTO | [7 empty] | #REF!
A.I.U. |  |  | 30% |  | #REF!
VALOR TOTAL INCLUIDO A.I.U. | [6 empty] | #REF!

## 12,2,4,1 CORTASOL (hidden)
CONSORCIO INTEGRAL DE OBRAS | [6 empty] | MINISTERIO DE EDUCACIÓN NACIONAL |  | -
CORREGIMIENTO DE LAS MESAS-MUNICIPIO DETABLON DE GOMES (N)
Análisis de Precios Unitarios
OPTIMIZACIÓN Y AMPLIACIÓN DE LA RED ALCANTARILLADO DEL CORREGIMIENTO DE LAS MESAS, MUNICIPIO DE EL TABLON DE GOMEZ – DEPARTAMENTO DE NARIÑO. |  |  |  |  | Presupuesto de Obra
Item No.: | #REF! | #REF!
MATERIALES | [6 empty] | Unidad | UN
Descripción |  |  | Unidad | Cantidad | Valor Unitario |  | Valor Parcial
Perfil PHR - PAG 160 X 60 - 1,5 MM |  |  | #REF! | 23.6996 | #REF! |  | #REF!
Lamina Cold-Rolled Cal.18 1,2 x 2,4 m |  |  | #REF! | 0.98 | #REF! |  | #REF!
Anticorrosivo rojo claro PHLC |  |  | #REF! | 0.35 | #REF! |  | #REF!
Esmalte sintético Pintulux |  |  | #REF! | 0.45 | #REF! |  | #REF!
Cadena galvanizada 3/8" |  |  | #REF! | 3.8 | #REF! |  | #REF!
Platina 3/16" de 0,06 x 0,13 mts |  |  | #REF! | 4 | #REF! |  | #REF!
Gancho Tensor GalvanizadoTipo comercial 5/16 x 4 1/4" |  |  | #REF! | 2 | #REF! |  | #REF!
Bisagra Metalisteria triple |  |  | #REF! | 2 | #REF! |  | #REF!
Tornillo expansivo HLC 10x80/48 |  |  | #REF! | 12 | #REF! |  | #REF!
Gancho galvanizado con platina |  |  | #REF! | 2 | #REF! |  | #REF!
|  |  | - |  | - |  | -
VALOR SUBTOTAL MATERIALES | [7 empty] | #REF!
EQUIPOS
Descripción |  |  | Rendimiento |  | Tárifa día/hora | Dedicación | Valor Parcial
Compresor |  |  | 3.5 |  | 127200 | 100% | 36342.86
Figuradora |  |  | 1 |  | 21200 | 100% | 21200
Pulidora |  |  | 6 |  | 32012 | 100% | 5335.33
Herramienta menor |  |  | 4 |  | 3710 | 100% | 927.5
Equipo de Soldadura |  |  | 2 |  | 24592 | 100% | 12296
[5 empty] | - |  | -
[5 empty] | - |  | -
VALOR SUBTOTAL EQUIPOS | [7 empty] | 76101.69
TRANSPORTE
Descripción |  |  | Valor por viaje |  | Capacidad (M3 - TN) | Volumen/ Peso | Valor Parcial
| TRANSPORTES EXTERNOS | [6 empty] | 0
|  |  | - |  | - |  | -
|  |  | - |  | - |  | -
|  |  | - |  | - |  | -
| TRANSPORTES INTERNOS | [6 empty] | 0
|  |  | - |  | - |  | -
|  |  | - |  | - |  | -
VALOR SUBTOTAL TRANSPORTE (trasiegos + transportes externos) | [7 empty] | 0
MANO DE OBRA
Cuadrilla |  |  | Valor cuadrilla |  | Rendimiento |  | Valor Parcial
Cuadrilla Carpinteria metálica |  |  | 215474.9625 |  | 1.1 |  | 195886.33
|  |  | - |  |  |  | -
|  |  | - |  |  |  | -
|  |  | - |  |  |  | -
|  |  | - |  |  |  | -
VALOR SUBTOTAL MANO DE OBRA | [7 empty] | 195886.33
TOTAL VALOR MATERIALES, EQUIPO Y TRANSPORTE | [7 empty] | #REF!
TOTAL VALOR MANO DE OBRA | [7 empty] | 195886.33
TOTAL COSTO DIRECTO | [7 empty] | #REF!
A.I.U. |  |  | 30% |  | #REF!
VALOR TOTAL INCLUIDO A.I.U. | [6 empty] | #REF!

## 12,2,4,4 Ventana Malla (hidden)
CONSORCIO INTEGRAL DE OBRAS | [6 empty] | MINISTERIO DE EDUCACIÓN NACIONAL |  | -
CORREGIMIENTO DE LAS MESAS-MUNICIPIO DETABLON DE GOMES (N)
Análisis de Precios Unitarios
OPTIMIZACIÓN Y AMPLIACIÓN DE LA RED ALCANTARILLADO DEL CORREGIMIENTO DE LAS MESAS, MUNICIPIO DE EL TABLON DE GOMEZ – DEPARTAMENTO DE NARIÑO. |  |  |  |  | Presupuesto de Obra
Item No.: | 12,2,4,4 | #REF!
MATERIALES | [6 empty] | Unidad | M2
Descripción |  |  | Unidad | Cantidad | Valor Unitario |  | Valor Parcial
Angulo 1" x 1" x 3/16" |  |  | #REF! | 2.26 | #REF!
Malla Eslabonada galvanizada Cal 12 huecos de 2 x 2 plg |  |  | #REF! | 1 |  |  | 0
Platina 1/2" X 3/16" |  |  | #REF! | 2.26 |  |  | 0
Tornillo expansivo AH - 1614 5/16 x 3 " |  |  | #REF! | 2 | #REF! |  | #REF!
Soldadura elect.004-3/23" |  |  | #REF! | 0.5 | #REF! |  | #REF!
Anticorrosivo rojo claro PHLC |  |  | #REF! | 0.03 | #REF! |  | #REF!
Esmalte sintético Pintulux |  |  | #REF! | 0.07 | #REF! |  | #REF!
|  |  | - |  | - |  | -
|  |  | - |  | - |  | -
|  |  | - |  | - |  | -
|  |  | - |  | - |  | -
VALOR SUBTOTAL MATERIALES | [7 empty] | #REF!
EQUIPOS
Descripción |  |  | Rendimiento |  | Tárifa día/hora | Dedicación | Valor Parcial
Herramienta menor |  |  | 170 |  | 3710 | 100% | 21.82
Equipo de Soldadura |  |  | 25 |  | 24592 | 100% | 983.68
Cortadora para metal |  |  | 15 |  | 33920 | 100% | 2261.33
Figuradora |  |  | 15 |  | 21200 | 100% | 1413.33
Pulidora |  |  | 15 |  | 32012 | 100% | 2134.13
Compresor |  |  | 30 |  | 127200 |  | 0
[5 empty] | - |  | -
VALOR SUBTOTAL EQUIPOS | [7 empty] | 6814.29
TRANSPORTE
Descripción |  |  | Valor por viaje |  | Capacidad (M3 - TN) | Volumen/ Peso | Valor Parcial
| TRANSPORTES EXTERNOS | [6 empty] | 0
|  |  | - |  | - |  | -
|  |  | - |  | - |  | -
|  |  | - |  | - |  | -
| TRANSPORTES INTERNOS | [6 empty] | 0
|  |  | - |  | - |  | -
|  |  | - |  | - |  | -
VALOR SUBTOTAL TRANSPORTE (trasiegos + transportes externos) | [7 empty] | 0
MANO DE OBRA
Cuadrilla |  |  | Valor cuadrilla |  | Rendimiento |  | Valor Parcial
Cuadrilla Carpinteria metálica |  |  | 215474.9625 |  | 12 |  | 17956.25
|  |  | - |  |  |  | -
|  |  | - |  |  |  | -
|  |  | - |  |  |  | -
|  |  | - |  |  |  | -
VALOR SUBTOTAL MANO DE OBRA | [7 empty] | 17956.25
TOTAL VALOR MATERIALES, EQUIPO Y TRANSPORTE | [7 empty] | #REF!
TOTAL VALOR MANO DE OBRA | [7 empty] | 17956.25
TOTAL COSTO DIRECTO | [7 empty] | #REF!
A.I.U. |  |  | 30% |  | #REF!
VALOR TOTAL INCLUIDO A.I.U. | [6 empty] | #REF!

## 16,1,9 Duchas (hidden)
INGENIERO CIVIL HEBER EDUARDO YEPES VILLOTA | [6 empty] | MINISTERIO DE EDUCACIÓN NACIONAL |  | -
CORREGIMIENTO DE LAS MESAS-MUNICIPIO DETABLON DE GOMES (N)
Análisis de Precios Unitarios
OPTIMIZACIÓN Y AMPLIACIÓN DE LA RED ALCANTARILLADO DEL CORREGIMIENTO DE LAS MESAS, MUNICIPIO DE EL TABLON DE GOMEZ – DEPARTAMENTO DE NARIÑO. |  |  |  |  | Presupuesto de Obra
Item No.: | #REF! | #REF!
MATERIALES | [6 empty] | Unidad | #REF!
Descripción |  |  | Unidad | Cantidad | Valor Unitario |  | Valor Parcial
Cemento blanco |  |  | #REF! | 1 | #REF! |  | #REF!
Ducha sencilla incluye accesorios |  |  | #REF! | 1 | #REF! |  | #REF!
|  |  | - |  | - |  | -
|  |  | - |  | - |  | -
|  |  | - |  | - |  | -
|  |  | - |  | - |  | -
|  |  | - |  | - |  | -
|  |  | - |  | - |  | -
|  |  | - |  | - |  | -
|  |  | - |  | - |  | -
|  |  | - |  | - |  | -
VALOR SUBTOTAL MATERIALES | [7 empty] | #REF!
EQUIPOS
Descripción |  |  | Rendimiento |  | Tárifa día/hora | Dedicación | Valor Parcial
Herramienta menor |  |  | 5 |  | 3710 | 100% | 742
[5 empty] | - |  | -
[5 empty] | - |  | -
[5 empty] | - |  | -
[5 empty] | - |  | -
[5 empty] | - |  | -
[5 empty] | - |  | -
VALOR SUBTOTAL EQUIPOS | [7 empty] | 742
TRANSPORTE
Descripción |  |  | Valor por viaje |  | Capacidad (M3 - TN) | Volumen/ Peso | Valor Parcial
| TRANSPORTES EXTERNOS | [6 empty] | 0
|  |  | - |  | - |  | -
|  |  | - |  | - |  | -
|  |  | - |  | - |  | -
| TRANSPORTES INTERNOS | [6 empty] | 0
|  |  | - |  | - |  | -
|  |  | - |  | - |  | -
VALOR SUBTOTAL TRANSPORTE (trasiegos + transportes externos) | [7 empty] | 0
MANO DE OBRA
Cuadrilla |  |  | Valor cuadrilla |  | Rendimiento |  | Valor Parcial
Instalaciones |  |  | 418739.68 |  | 13 |  | 32210.74
|  |  | - |  |  |  | -
|  |  | - |  |  |  | -
|  |  | - |  |  |  | -
|  |  | - |  |  |  | -
VALOR SUBTOTAL MANO DE OBRA | [7 empty] | 32210.74
TOTAL VALOR MATERIALES, EQUIPO Y TRANSPORTE | [7 empty] | #REF!
TOTAL VALOR MANO DE OBRA | [7 empty] | 32210.74
TOTAL COSTO DIRECTO | [7 empty] | #REF!
A.I.U. |  |  | 30% |  | #REF!
VALOR TOTAL INCLUIDO A.I.U. | [6 empty] | #REF!

## 16,1,11 POCETA (hidden)
INGENIERO CIVIL HEBER EDUARDO YEPES VILLOTA | [6 empty] | MINISTERIO DE EDUCACIÓN NACIONAL |  | -
CORREGIMIENTO DE LAS MESAS-MUNICIPIO DETABLON DE GOMES (N)
Análisis de Precios Unitarios
OPTIMIZACIÓN Y AMPLIACIÓN DE LA RED ALCANTARILLADO DEL CORREGIMIENTO DE LAS MESAS, MUNICIPIO DE EL TABLON DE GOMEZ – DEPARTAMENTO DE NARIÑO. |  |  |  |  | Presupuesto de Obra
Item No.: | #REF! | #REF!
MATERIALES | [6 empty] | Unidad | #REF!
Descripción |  |  | Unidad | Cantidad | Valor Unitario |  | Valor Parcial
Silicona liquida 300 ML |  |  | #REF! | 0.32 | #REF! |  | #REF!
Poceta para laboratorios en acero inoxidable de 0,50 x 0,35 mts. De empotrar con un hueco |  |  | #REF! | 1 | #REF! |  | #REF!
Griferia Lavaplatos sencilla metal cromo |  |  | #REF! |  | #REF! |  | #REF!
|  |  | - |  | - |  | -
|  |  | - |  | - |  | -
|  |  | - |  | - |  | -
|  |  | - |  | - |  | -
|  |  | - |  | - |  | -
|  |  | - |  | - |  | -
|  |  | - |  | - |  | -
|  |  | - |  | - |  | -
VALOR SUBTOTAL MATERIALES | [7 empty] | #REF!
EQUIPOS
Descripción |  |  | Rendimiento |  | Tárifa día/hora | Dedicación | Valor Parcial
Herramienta menor |  |  | 1 |  | 3710 | 5% | 185.5
[5 empty] | - |  | -
[5 empty] | - |  | -
[5 empty] | - |  | -
[5 empty] | - |  | -
[5 empty] | - |  | -
[5 empty] | - |  | -
VALOR SUBTOTAL EQUIPOS | [7 empty] | 185.5
TRANSPORTE
Descripción |  |  | Valor por viaje |  | Capacidad (M3 - TN) | Volumen/ Peso | Valor Parcial
| TRANSPORTES EXTERNOS | [6 empty] | 0
|  |  | - |  | - |  | -
|  |  | - |  | - |  | -
|  |  | - |  | - |  | -
| TRANSPORTES INTERNOS | [6 empty] | 0
|  |  | - |  | - |  | -
|  |  | - |  | - |  | -
VALOR SUBTOTAL TRANSPORTE (trasiegos + transportes externos) | [7 empty] | 0
MANO DE OBRA
Cuadrilla |  |  | Valor cuadrilla |  | Rendimiento |  | Valor Parcial
Instalaciones |  |  | 418739.68 |  | 14 |  | 29909.98
|  |  | - |  |  |  | -
|  |  | - |  |  |  | -
|  |  | - |  |  |  | -
|  |  | - |  |  |  | -
VALOR SUBTOTAL MANO DE OBRA | [7 empty] | 29909.98
TOTAL VALOR MATERIALES, EQUIPO Y TRANSPORTE | [7 empty] | #REF!
TOTAL VALOR MANO DE OBRA | [7 empty] | 29909.98
TOTAL COSTO DIRECTO | [7 empty] | #REF!
A.I.U. |  |  | 30% |  | #REF!
VALOR TOTAL INCLUIDO A.I.U. | [6 empty] | #REF!

## 16,2,1 Pocetas Aseo (hidden)
CONSORCIO INTEGRAL DE OBRAS | [6 empty] | MINISTERIO DE EDUCACIÓN NACIONAL |  | -
CORREGIMIENTO DE LAS MESAS-MUNICIPIO DETABLON DE GOMES (N)
Análisis de Precios Unitarios
OPTIMIZACIÓN Y AMPLIACIÓN DE LA RED ALCANTARILLADO DEL CORREGIMIENTO DE LAS MESAS, MUNICIPIO DE EL TABLON DE GOMEZ – DEPARTAMENTO DE NARIÑO. |  |  |  |  | Presupuesto de Obra
Item No.: | #REF! | #REF!
MATERIALES | [6 empty] | Unidad | #REF!
Descripción |  |  | Unidad | Cantidad | Valor Unitario |  | Valor Parcial
Ladrillo tolete recocido |  |  | #REF! | 47 | #REF! |  | #REF!
Mortero 1:3 impermeabilizado |  |  | #REF! | 0.05 | #REF! |  | #REF!
Wing Aluminio |  |  | #REF! | 1.8 | #REF! |  | #REF!
Valvula pozuelo 1-1/2" cobre |  |  | #REF! | 1 | #REF! |  | #REF!
Baldosin cerámico pared de 20 x 20 blanco primera |  |  | #REF! | 2.88 | #REF! |  | #REF!
|  |  | - |  | - |  | -
|  |  | - |  | - |  | -
|  |  | - |  | - |  | -
|  |  | - |  | - |  | -
|  |  | - |  | - |  | -
|  |  | - |  | - |  | -
VALOR SUBTOTAL MATERIALES | [7 empty] | #REF!
EQUIPOS
Descripción |  |  | Rendimiento |  | Tárifa día/hora | Dedicación | Valor Parcial
Herramienta menor |  |  | 1 |  | 3710 | 55% | 2040.5
[5 empty] | - |  | -
[5 empty] | - |  | -
[5 empty] | - |  | -
[5 empty] | - |  | -
[5 empty] | - |  | -
[5 empty] | - |  | -
VALOR SUBTOTAL EQUIPOS | [7 empty] | 2040.5
TRANSPORTE
Descripción |  |  | Valor por viaje |  | Capacidad (M3 - TN) | Volumen/ Peso | Valor Parcial
| TRANSPORTES EXTERNOS | [6 empty] | 0
|  |  | - |  | - |  | -
|  |  | - |  | - |  | -
|  |  | - |  | - |  | -
| TRANSPORTES INTERNOS | [6 empty] | 0
|  |  | - |  | - |  | -
|  |  | - |  | - |  | -
VALOR SUBTOTAL TRANSPORTE (trasiegos + transportes externos) | [7 empty] | 0
MANO DE OBRA
Cuadrilla |  |  | Valor cuadrilla |  | Rendimiento |  | Valor Parcial
Cuadrilla 1 - 1 |  |  | 228403.46 |  | 2 |  | 114201.73
|  |  | - |  |  |  | -
|  |  | - |  |  |  | -
|  |  | - |  |  |  | -
|  |  | - |  |  |  | -
VALOR SUBTOTAL MANO DE OBRA | [7 empty] | 114201.73
TOTAL VALOR MATERIALES, EQUIPO Y TRANSPORTE | [7 empty] | #REF!
TOTAL VALOR MANO DE OBRA | [7 empty] | 114201.73
TOTAL COSTO DIRECTO | [7 empty] | #REF!
A.I.U. |  |  | 30% |  | #REF!
VALOR TOTAL INCLUIDO A.I.U. | [6 empty] | #REF!

## 16,2,5 Llave Terminal (hidden)
CONSORCIO INTEGRAL DE OBRAS | [6 empty] | MINISTERIO DE EDUCACIÓN NACIONAL |  | -
CORREGIMIENTO DE LAS MESAS-MUNICIPIO DETABLON DE GOMES (N)
Análisis de Precios Unitarios
OPTIMIZACIÓN Y AMPLIACIÓN DE LA RED ALCANTARILLADO DEL CORREGIMIENTO DE LAS MESAS, MUNICIPIO DE EL TABLON DE GOMEZ – DEPARTAMENTO DE NARIÑO. |  |  |  |  | Presupuesto de Obra
Item No.: | 16,2,5 | LLAVE TERMINAL 1/2" - CROMADA
MATERIALES | [6 empty] | Unidad | UN
Descripción |  |  | Unidad | Cantidad | Valor Unitario |  | Valor Parcial
Llave terminal 1/2" - cromada , incluye adaptadores |  |  | #REF! | 1 | #REF! |  | #REF!
Teflon |  |  | #REF! | 0.02 | #REF! |  | #REF!
|  |  | - |  | - |  | -
|  |  | - |  | - |  | -
|  |  | - |  | - |  | -
|  |  | - |  | - |  | -
|  |  | - |  | - |  | -
|  |  | - |  | - |  | -
|  |  | - |  | - |  | -
|  |  | - |  | - |  | -
|  |  | - |  | - |  | -
VALOR SUBTOTAL MATERIALES | [7 empty] | #REF!
EQUIPOS
Descripción |  |  | Rendimiento |  | Tárifa día/hora | Dedicación | Valor Parcial
Herramienta menor |  |  | 10 |  | 3710 | 100% | 371
[5 empty] | - |  | -
[5 empty] | - |  | -
[5 empty] | - |  | -
[5 empty] | - |  | -
[5 empty] | - |  | -
[5 empty] | - |  | -
VALOR SUBTOTAL EQUIPOS | [7 empty] | 371
TRANSPORTE
Descripción |  |  | Valor por viaje |  | Capacidad (M3 - TN) | Volumen/ Peso | Valor Parcial
| TRANSPORTES EXTERNOS | [6 empty] | 0
|  |  | - |  | - |  | -
|  |  | - |  | - |  | -
|  |  | - |  | - |  | -
| TRANSPORTES INTERNOS | [6 empty] | 0
|  |  | - |  | - |  | -
|  |  | - |  | - |  | -
VALOR SUBTOTAL TRANSPORTE (trasiegos + transportes externos) | [7 empty] | 0
MANO DE OBRA
Cuadrilla |  |  | Valor cuadrilla |  | Rendimiento |  | Valor Parcial
Cuadrilla Hidraúlico y Sanitario |  |  | 209369.84 |  | 50 |  | 4187.4
|  |  | - |  |  |  | -
|  |  | - |  |  |  | -
|  |  | - |  |  |  | -
|  |  | - |  |  |  | -
VALOR SUBTOTAL MANO DE OBRA | [7 empty] | 4187.4
TOTAL VALOR MATERIALES, EQUIPO Y TRANSPORTE | [7 empty] | #REF!
TOTAL VALOR MANO DE OBRA | [7 empty] | 4187.4
TOTAL COSTO DIRECTO | [7 empty] | #REF!
A.I.U. |  |  | 30% |  | #REF!
VALOR TOTAL INCLUIDO A.I.U. | [6 empty] | #REF!

## 17,2,1 Puerta Vidrio (hidden)
CONSORCIO INTEGRAL DE OBRAS | [6 empty] | MINISTERIO DE EDUCACIÓN NACIONAL |  | -
CORREGIMIENTO DE LAS MESAS-MUNICIPIO DETABLON DE GOMES (N)
Análisis de Precios Unitarios
OPTIMIZACIÓN Y AMPLIACIÓN DE LA RED ALCANTARILLADO DEL CORREGIMIENTO DE LAS MESAS, MUNICIPIO DE EL TABLON DE GOMEZ – DEPARTAMENTO DE NARIÑO. |  |  |  |  | Presupuesto de Obra
Item No.: | #REF! | #REF!
MATERIALES | [6 empty] | Unidad | #REF!
Descripción |  |  | Unidad | Cantidad | Valor Unitario |  | Valor Parcial
Puerta para ducha, en vidrio, incoloro, templado, de e = 6 mm, incluye herrajes y accesorios de h = 1,80 mts y 0,65 mts |  |  | #REF! | 1 | #REF! |  | #REF!
Mortero 1:4 |  |  | #REF! | 0.025 | #REF! |  | #REF!
|  |  | - |  | - |  | -
|  |  | - |  | - |  | -
|  |  | - |  | - |  | -
|  |  | - |  | - |  | -
|  |  | - |  | - |  | -
|  |  | - |  | - |  | -
|  |  | - |  | - |  | -
|  |  | - |  | - |  | -
|  |  | - |  | - |  | -
VALOR SUBTOTAL MATERIALES | [7 empty] | #REF!
EQUIPOS
Descripción |  |  | Rendimiento |  | Tárifa día/hora | Dedicación | Valor Parcial
Herramienta menor |  |  | 5 |  | 3710 | 100% | 742
[5 empty] | - |  | -
[5 empty] | - |  | -
[5 empty] | - |  | -
[5 empty] | - |  | -
[5 empty] | - |  | -
[5 empty] | - |  | -
VALOR SUBTOTAL EQUIPOS | [7 empty] | 742
TRANSPORTE
Descripción |  |  | Valor por viaje |  | Capacidad (M3 - TN) | Volumen/ Peso | Valor Parcial
| TRANSPORTES EXTERNOS | [6 empty] | 0
|  |  | - |  | - |  | -
|  |  | - |  | - |  | -
|  |  | - |  | - |  | -
| TRANSPORTES INTERNOS | [6 empty] | 0
|  |  | - |  | - |  | -
|  |  | - |  | - |  | -
VALOR SUBTOTAL TRANSPORTE (trasiegos + transportes externos) | [7 empty] | 0
MANO DE OBRA
Cuadrilla |  |  | Valor cuadrilla |  | Rendimiento |  | Valor Parcial
Albañilería |  |  | 329249.03 |  | 10 |  | 32924.9
|  |  | - |  |  |  | -
|  |  | - |  |  |  | -
|  |  | - |  |  |  | -
|  |  | - |  |  |  | -
VALOR SUBTOTAL MANO DE OBRA | [7 empty] | 32924.9
TOTAL VALOR MATERIALES, EQUIPO Y TRANSPORTE | [7 empty] | #REF!
TOTAL VALOR MANO DE OBRA | [7 empty] | 32924.9
TOTAL COSTO DIRECTO | [7 empty] | #REF!
A.I.U. |  |  | 30% |  | #REF!
VALOR TOTAL INCLUIDO A.I.U. | [6 empty] | #REF!

## 17,2,2 Puerta PVC Baterias (hidden)
CONSORCIO INTEGRAL DE OBRAS | [6 empty] | MINISTERIO DE EDUCACIÓN NACIONAL |  | -
CORREGIMIENTO DE LAS MESAS-MUNICIPIO DETABLON DE GOMES (N)
Análisis de Precios Unitarios
OPTIMIZACIÓN Y AMPLIACIÓN DE LA RED ALCANTARILLADO DEL CORREGIMIENTO DE LAS MESAS, MUNICIPIO DE EL TABLON DE GOMEZ – DEPARTAMENTO DE NARIÑO. |  |  |  |  | Presupuesto de Obra
Item No.: | 17,2,2 | PUERTA SISTEMA CONSTRUCTIVO PVC, INCLUYE MARCO
MATERIALES | [6 empty] | Unidad | UN
Descripción |  |  | Unidad | Cantidad | Valor Unitario |  | Valor Parcial
Puerta sistema constructivo PVC de 0,62 x 1,60 m |  |  | #REF! | 1 | #REF! |  | #REF!
Marco puerta lámina Cold rolled Cal 18 |  |  | #REF! | 3.2 | #REF! |  | #REF!
Mortero 1:4 |  |  | #REF! | 0.025 | #REF! |  | #REF!
|  |  | - |  | - |  | -
|  |  | - |  | - |  | -
|  |  | - |  | - |  | -
|  |  | - |  | - |  | -
|  |  | - |  | - |  | -
|  |  | - |  | - |  | -
|  |  | - |  | - |  | -
|  |  | - |  | - |  | -
VALOR SUBTOTAL MATERIALES | [7 empty] | #REF!
EQUIPOS
Descripción |  |  | Rendimiento |  | Tárifa día/hora | Dedicación | Valor Parcial
Herramienta menor |  |  | 5 |  | 3710 | 100% | 742
[5 empty] | - |  | -
[5 empty] | - |  | -
[5 empty] | - |  | -
[5 empty] | - |  | -
[5 empty] | - |  | -
[5 empty] | - |  | -
VALOR SUBTOTAL EQUIPOS | [7 empty] | 742
TRANSPORTE
Descripción |  |  | Valor por viaje |  | Capacidad (M3 - TN) | Volumen/ Peso | Valor Parcial
| TRANSPORTES EXTERNOS | [6 empty] | 0
|  |  | - |  | - |  | -
|  |  | - |  | - |  | -
|  |  | - |  | - |  | -
| TRANSPORTES INTERNOS | [6 empty] | 0
|  |  | - |  | - |  | -
|  |  | - |  | - |  | -
VALOR SUBTOTAL TRANSPORTE (trasiegos + transportes externos) | [7 empty] | 0
MANO DE OBRA
Cuadrilla |  |  | Valor cuadrilla |  | Rendimiento |  | Valor Parcial
Albañilería |  |  | 329249.03 |  | 10 |  | 32924.9
|  |  | - |  |  |  | -
|  |  | - |  |  |  | -
|  |  | - |  |  |  | -
|  |  | - |  |  |  | -
VALOR SUBTOTAL MANO DE OBRA | [7 empty] | 32924.9
TOTAL VALOR MATERIALES, EQUIPO Y TRANSPORTE | [7 empty] | #REF!
TOTAL VALOR MANO DE OBRA | [7 empty] | 32924.9
TOTAL COSTO DIRECTO | [7 empty] | #REF!
A.I.U. |  |  | 30% |  | #REF!
VALOR TOTAL INCLUIDO A.I.U. | [6 empty] | #REF!

## 17,2,3 Divisiones 0,06 (hidden)
CONSORCIO INTEGRAL DE OBRAS | [6 empty] | MINISTERIO DE EDUCACIÓN NACIONAL |  | -
CORREGIMIENTO DE LAS MESAS-MUNICIPIO DETABLON DE GOMES (N)
Análisis de Precios Unitarios
OPTIMIZACIÓN Y AMPLIACIÓN DE LA RED ALCANTARILLADO DEL CORREGIMIENTO DE LAS MESAS, MUNICIPIO DE EL TABLON DE GOMEZ – DEPARTAMENTO DE NARIÑO. |  |  |  |  | Presupuesto de Obra
Item No.: | 17,2,3 | DIVISIONES PARA BAÑO EN MAMPOSTERÍA DE e = 0,06
MATERIALES | [6 empty] | Unidad
Descripción |  |  | Unidad | Cantidad | Valor Unitario |  | Valor Parcial
Ladrillo tolete común |  |  | #REF! | 40 | #REF! |  | #REF!
Mortero 1:4 |  |  | #REF! | 0.03 | #REF! |  | #REF!
|  |  | - |  | - |  | -
|  |  | - |  | - |  | -
|  |  | - |  | - |  | -
|  |  | - |  | - |  | -
|  |  | - |  | - |  | -
|  |  | - |  | - |  | -
|  |  | - |  | - |  | -
|  |  | - |  | - |  | -
|  |  | - |  | - |  | -
VALOR SUBTOTAL MATERIALES | [7 empty] | #REF!
EQUIPOS
Descripción |  |  | Rendimiento |  | Tárifa día/hora | Dedicación | Valor Parcial
Herramienta menor |  |  | 12 |  | 3710 | 100% | 309.17
[5 empty] | - |  | -
[5 empty] | - |  | -
[5 empty] | - |  | -
[5 empty] | - |  | -
[5 empty] | - |  | -
[5 empty] | - |  | -
VALOR SUBTOTAL EQUIPOS | [7 empty] | 309.17
TRANSPORTE
Descripción |  |  | Valor por viaje |  | Capacidad (M3 - TN) | Volumen/ Peso | Valor Parcial
| TRANSPORTES EXTERNOS | [6 empty] | 0
|  |  | - |  | - |  | -
|  |  | - |  | - |  | -
|  |  | - |  | - |  | -
| TRANSPORTES INTERNOS | [6 empty] | 0
|  |  | - |  | - |  | -
|  |  | - |  | - |  | -
VALOR SUBTOTAL TRANSPORTE (trasiegos + transportes externos) | [7 empty] | 0
MANO DE OBRA
Cuadrilla |  |  | Valor cuadrilla |  | Rendimiento |  | Valor Parcial
Albañilería |  |  | 329249.03 |  | 18 |  | 18291.61
|  |  | - |  |  |  | -
|  |  | - |  |  |  | -
|  |  | - |  |  |  | -
|  |  | - |  |  |  | -
VALOR SUBTOTAL MANO DE OBRA | [7 empty] | 18291.61
TOTAL VALOR MATERIALES, EQUIPO Y TRANSPORTE | [7 empty] | #REF!
TOTAL VALOR MANO DE OBRA | [7 empty] | 18291.61
TOTAL COSTO DIRECTO | [7 empty] | #REF!
A.I.U. |  |  | 30% |  | #REF!
VALOR TOTAL INCLUIDO A.I.U. | [6 empty] | #REF!

## 17,2,4 Divisiones baños (hidden)
CONSORCIO INTEGRAL DE OBRAS | [6 empty] | MINISTERIO DE EDUCACIÓN NACIONAL |  | -
CORREGIMIENTO DE LAS MESAS-MUNICIPIO DETABLON DE GOMES (N)
Análisis de Precios Unitarios
OPTIMIZACIÓN Y AMPLIACIÓN DE LA RED ALCANTARILLADO DEL CORREGIMIENTO DE LAS MESAS, MUNICIPIO DE EL TABLON DE GOMEZ – DEPARTAMENTO DE NARIÑO. |  |  |  |  | Presupuesto de Obra
Item No.: | 17,2,4 | DIVISIONES PARA BAÑOS EN BLOQUE DE CONCRETO ESTRUCTURAL DE E = 0,09 m
MATERIALES | [6 empty] | Unidad | M2
Descripción |  |  | Unidad | Cantidad | Valor Unitario |  | Valor Parcial
Bloque en concreto par muros estructurales de 0,09 x 19 x 39 |  |  | #REF! | 12.5 | #REF! |  | #REF!
Mortero 1:4 impermeabilizado |  |  | #REF! | 0.03 | #REF! |  | #REF!
|  |  | - |  | - |  | -
|  |  | - |  | - |  | -
|  |  | - |  | - |  | -
|  |  | - |  | - |  | -
|  |  | - |  | - |  | -
|  |  | - |  | - |  | -
|  |  | - |  | - |  | -
|  |  | - |  | - |  | -
|  |  | - |  | - |  | -
VALOR SUBTOTAL MATERIALES | [7 empty] | #REF!
EQUIPOS
Descripción |  |  | Rendimiento |  | Tárifa día/hora | Dedicación | Valor Parcial
Herramienta menor |  |  | 10 |  | 3710 | 10% | 37.1
Cortadora de ladrillo incluye disco |  |  | 10 |  | 40280 | 8% | 322.24
[5 empty] | - |  | -
[5 empty] | - |  | -
[5 empty] | - |  | -
[5 empty] | - |  | -
[5 empty] | - |  | -
VALOR SUBTOTAL EQUIPOS | [7 empty] | 359.34
TRANSPORTE
Descripción |  |  | Valor por viaje |  | Capacidad (M3 - TN) | Volumen/ Peso | Valor Parcial
| TRANSPORTES EXTERNOS | [6 empty] | 0
|  |  | - |  | - |  | -
|  |  | - |  | - |  | -
|  |  | - |  | - |  | -
| TRANSPORTES INTERNOS | [6 empty] | 0
|  |  | - |  | - |  | -
|  |  | - |  | - |  | -
VALOR SUBTOTAL TRANSPORTE (trasiegos + transportes externos) | [7 empty] | 0
MANO DE OBRA
Cuadrilla |  |  | Valor cuadrilla |  | Rendimiento |  | Valor Parcial
Albañilería |  |  | 329249.03 |  | 37 |  | 8898.62
|  |  | - |  |  |  | -
|  |  | - |  |  |  | -
|  |  | - |  |  |  | -
|  |  | - |  |  |  | -
VALOR SUBTOTAL MANO DE OBRA | [7 empty] | 8898.62
TOTAL VALOR MATERIALES, EQUIPO Y TRANSPORTE | [7 empty] | #REF!
TOTAL VALOR MANO DE OBRA | [7 empty] | 8898.62
TOTAL COSTO DIRECTO | [7 empty] | #REF!
A.I.U. |  |  | 30% |  | #REF!
VALOR TOTAL INCLUIDO A.I.U. | [6 empty] | #REF!

## 18,1,2 pintura plastica (hidden)
CONSORCIO INTEGRAL DE OBRAS | [6 empty] | MINISTERIO DE EDUCACIÓN NACIONAL |  | -
CORREGIMIENTO DE LAS MESAS-MUNICIPIO DETABLON DE GOMES (N)
Análisis de Precios Unitarios
OPTIMIZACIÓN Y AMPLIACIÓN DE LA RED ALCANTARILLADO DEL CORREGIMIENTO DE LAS MESAS, MUNICIPIO DE EL TABLON DE GOMEZ – DEPARTAMENTO DE NARIÑO. |  |  |  |  | Presupuesto de Obra
Item No.: | 18,1,2 | ESMALTE EPOXICO DE DOS COMPONENTES
MATERIALES | [6 empty] | Unidad | M2
Descripción |  |  | Unidad | Cantidad | Valor Unitario |  | Valor Parcial
Esmalte epoxico Epoxibler 2 componentes |  |  | #REF! | 0.09 | #REF! |  | #REF!
|  |  | - |  | - |  | -
|  |  | - |  | - |  | -
|  |  | - |  | - |  | -
|  |  | - |  | - |  | -
|  |  | - |  | - |  | -
|  |  | - |  | - |  | -
|  |  | - |  | - |  | -
|  |  | - |  | - |  | -
|  |  | - |  | - |  | -
|  |  | - |  | - |  | -
VALOR SUBTOTAL MATERIALES | [7 empty] | #REF!
EQUIPOS
Descripción |  |  | Rendimiento |  | Tárifa día/hora | Dedicación | Valor Parcial
Herramienta menor |  |  | 170 |  | 3710 | 100% | 21.82
Andamio metálico |  |  | 2 |  | 1590 | 45% | 357.75
Kit pintura (rodillo, brocha, lija, espatula) |  |  | 65 |  | 15900 | 50% | 122.31
[5 empty] | - |  | -
[5 empty] | - |  | -
[5 empty] | - |  | -
[5 empty] | - |  | -
VALOR SUBTOTAL EQUIPOS | [7 empty] | 501.88
TRANSPORTE
Descripción |  |  | Valor por viaje |  | Capacidad (M3 - TN) | Volumen/ Peso | Valor Parcial
| TRANSPORTES EXTERNOS | [6 empty] | 0
|  |  | - |  | - |  | -
|  |  | - |  | - |  | -
|  |  | - |  | - |  | -
| TRANSPORTES INTERNOS | [6 empty] | 0
|  |  | - |  | - |  | -
|  |  | - |  | - |  | -
VALOR SUBTOTAL TRANSPORTE (trasiegos + transportes externos) | [7 empty] | 0
MANO DE OBRA
Cuadrilla |  |  | Valor cuadrilla |  | Rendimiento |  | Valor Parcial
Pintura |  |  | 378636.38 |  | 75 |  | 5048.49
|  |  | - |  |  |  | -
|  |  | - |  |  |  | -
|  |  | - |  |  |  | -
|  |  | - |  |  |  | -
VALOR SUBTOTAL MANO DE OBRA | [7 empty] | 5048.49
TOTAL VALOR MATERIALES, EQUIPO Y TRANSPORTE | [7 empty] | #REF!
TOTAL VALOR MANO DE OBRA | [7 empty] | 5048.49
TOTAL COSTO DIRECTO | [7 empty] | #REF!
A.I.U. |  |  | 30% |  | #REF!
VALOR TOTAL INCLUIDO A.I.U. | [6 empty] | #REF!

## 18,1,4 Vinilo sin estuco (hidden)
CONSORCIO INTEGRAL DE OBRAS | [6 empty] | MINISTERIO DE EDUCACIÓN NACIONAL |  | -
CORREGIMIENTO DE LAS MESAS-MUNICIPIO DETABLON DE GOMES (N)
Análisis de Precios Unitarios
OPTIMIZACIÓN Y AMPLIACIÓN DE LA RED ALCANTARILLADO DEL CORREGIMIENTO DE LAS MESAS, MUNICIPIO DE EL TABLON DE GOMEZ – DEPARTAMENTO DE NARIÑO. |  |  |  |  | Presupuesto de Obra
Item No.: | #REF! | #REF!
MATERIALES | [6 empty] | Unidad | #REF!
Descripción |  |  | Unidad | Cantidad | Valor Unitario |  | Valor Parcial
Vinilo Color Tipo I |  |  | #REF! | 0.06 | #REF! |  | #REF!
|  |  | - |  | - |  | -
|  |  | - |  | - |  | -
|  |  | - |  | - |  | -
|  |  | - |  | - |  | -
|  |  | - |  | - |  | -
|  |  | - |  | - |  | -
|  |  | - |  | - |  | -
|  |  | - |  | - |  | -
|  |  | - |  | - |  | -
|  |  | - |  | - |  | -
VALOR SUBTOTAL MATERIALES | [7 empty] | #REF!
EQUIPOS
Descripción |  |  | Rendimiento |  | Tárifa día/hora | Dedicación | Valor Parcial
Herramienta menor |  |  | 68 |  | 3710 | 10% | 5.46
Andamio metálico |  |  | 2 |  | 1590 | 45% | 357.75
Kit pintura (rodillo, brocha, lija, espatula) |  |  | 65 |  | 15900 | 50% | 122.31
[5 empty] | - |  | -
[5 empty] | - |  | -
[5 empty] | - |  | -
[5 empty] | - |  | -
VALOR SUBTOTAL EQUIPOS | [7 empty] | 485.52
TRANSPORTE
Descripción |  |  | Valor por viaje |  | Capacidad (M3 - TN) | Volumen/ Peso | Valor Parcial
| TRANSPORTES EXTERNOS | [6 empty] | 0
|  |  | - |  | - |  | -
|  |  | - |  | - |  | -
|  |  | - |  | - |  | -
| TRANSPORTES INTERNOS | [6 empty] | 0
|  |  | - |  | - |  | -
|  |  | - |  | - |  | -
VALOR SUBTOTAL TRANSPORTE (trasiegos + transportes externos) | [7 empty] | 0
MANO DE OBRA
Cuadrilla |  |  | Valor cuadrilla |  | Rendimiento |  | Valor Parcial
Pintura |  |  | 378636.38 |  | 75 |  | 5048.49
|  |  | - |  |  |  | -
|  |  | - |  |  |  | -
|  |  | - |  |  |  | -
|  |  | - |  |  |  | -
VALOR SUBTOTAL MANO DE OBRA | [7 empty] | 5048.49
TOTAL VALOR MATERIALES, EQUIPO Y TRANSPORTE | [7 empty] | #REF!
TOTAL VALOR MANO DE OBRA | [7 empty] | 5048.49
TOTAL COSTO DIRECTO | [7 empty] | #REF!
A.I.U. |  |  | 30% |  | #REF! |  |  |  |  | ,
VALOR TOTAL INCLUIDO A.I.U. | [6 empty] | #REF!

## 18,1,5 Vinilo Cielos (hidden)
CONSORCIO INTEGRAL DE OBRAS | [6 empty] | MINISTERIO DE EDUCACIÓN NACIONAL |  | -
CORREGIMIENTO DE LAS MESAS-MUNICIPIO DETABLON DE GOMES (N)
Análisis de Precios Unitarios
OPTIMIZACIÓN Y AMPLIACIÓN DE LA RED ALCANTARILLADO DEL CORREGIMIENTO DE LAS MESAS, MUNICIPIO DE EL TABLON DE GOMEZ – DEPARTAMENTO DE NARIÑO. |  |  |  |  | Presupuesto de Obra
Item No.: | 18,1,5 | VINILO CIELOS RASOS SIN ESTUCO
MATERIALES | [6 empty] | Unidad | M2
Descripción |  |  | Unidad | Cantidad | Valor Unitario |  | Valor Parcial
Vinilo Color Tipo I |  |  | #REF! | 0.04 | #REF! |  | #REF!
|  |  | - |  | - |  | -
|  |  | - |  | - |  | -
|  |  | - |  | - |  | -
|  |  | - |  | - |  | -
|  |  | - |  | - |  | -
|  |  | - |  | - |  | -
|  |  | - |  | - |  | -
|  |  | - |  | - |  | -
|  |  | - |  | - |  | -
|  |  | - |  | - |  | -
VALOR SUBTOTAL MATERIALES | [7 empty] | #REF!
EQUIPOS
Descripción |  |  | Rendimiento |  | Tárifa día/hora | Dedicación | Valor Parcial
Herramienta menor |  |  | 170 |  | 3710 | 100% | 21.82
Andamio metálico |  |  | 2 |  | 1590 | 100% | 795
[5 empty] | - |  | -
[5 empty] | - |  | -
[5 empty] | - |  | -
[5 empty] | - |  | -
[5 empty] | - |  | -
VALOR SUBTOTAL EQUIPOS | [7 empty] | 816.82
TRANSPORTE
Descripción |  |  | Valor por viaje |  | Capacidad (M3 - TN) | Volumen/ Peso | Valor Parcial
| TRANSPORTES EXTERNOS | [6 empty] | 0
|  |  | - |  | - |  | -
|  |  | - |  | - |  | -
|  |  | - |  | - |  | -
| TRANSPORTES INTERNOS | [6 empty] | 0
|  |  | - |  | - |  | -
|  |  | - |  | - |  | -
VALOR SUBTOTAL TRANSPORTE (trasiegos + transportes externos) | [7 empty] | 0
MANO DE OBRA
Cuadrilla |  |  | Valor cuadrilla |  | Rendimiento |  | Valor Parcial
Pintura |  |  | 378636.38 |  | 75 |  | 5048.49
|  |  | - |  |  |  | -
|  |  | - |  |  |  | -
|  |  | - |  |  |  | -
|  |  | - |  |  |  | -
VALOR SUBTOTAL MANO DE OBRA | [7 empty] | 5048.49
TOTAL VALOR MATERIALES, EQUIPO Y TRANSPORTE | [7 empty] | #REF!
TOTAL VALOR MANO DE OBRA | [7 empty] | 5048.49
TOTAL COSTO DIRECTO | [7 empty] | #REF!
A.I.U. |  |  | 30% |  | #REF!
VALOR TOTAL INCLUIDO A.I.U. | [6 empty] | #REF!

## 20,1,2 Exc Man (hidden)
INGENIERO CIVIL HEBER EDUARDO YEPES VILLOTA | [6 empty] | MINISTERIO DE EDUCACIÓN NACIONAL |  | -
CORREGIMIENTO DE LAS MESAS-MUNICIPIO DETABLON DE GOMES (N)
Análisis de Precios Unitarios
OPTIMIZACIÓN Y AMPLIACIÓN DE LA RED ALCANTARILLADO DEL CORREGIMIENTO DE LAS MESAS, MUNICIPIO DE EL TABLON DE GOMEZ – DEPARTAMENTO DE NARIÑO. |  |  |  |  | Presupuesto de Obra
Item No.: | #REF! | #REF!
MATERIALES | [6 empty] | Unidad | M3
Descripción |  |  | Unidad | Cantidad | Valor Unitario |  | Valor Parcial
|  |  | - |  | - |  | -
|  |  | - |  | - |  | -
|  |  | - |  | - |  | -
|  |  | - |  | - |  | -
|  |  | - |  | - |  | -
|  |  | - |  | - |  | -
|  |  | - |  | - |  | -
|  |  | - |  | - |  | -
|  |  | - |  | - |  | -
|  |  | - |  | - |  | -
|  |  | - |  | - |  | -
VALOR SUBTOTAL MATERIALES | [7 empty] | 0
EQUIPOS
Descripción |  |  | Rendimiento |  | Tárifa día/hora | Dedicación | Valor Parcial
Herramienta menor |  |  | 0.05 |  | 3710 | 40% | 74.2
[5 empty] | - |  | -
[5 empty] | - |  | -
[5 empty] | - |  | -
[5 empty] | - |  | -
[5 empty] | - |  | -
[5 empty] | - |  | -
VALOR SUBTOTAL EQUIPOS | [7 empty] | 74.2
TRANSPORTE
Descripción |  |  | Valor por viaje |  | Capacidad (M3 - TN) | Volumen/ Peso | Valor Parcial
| TRANSPORTES EXTERNOS | [6 empty] | 0
Volqueta c/operario y combustible 5,5m3 max 30 Km |  |  | 0 |  | 5.5 | 1.2 | 0
|  |  | - |  | - |  | -
|  |  | - |  | - |  | -
| TRANSPORTES INTERNOS | [6 empty] | 0
|  |  | - |  | - |  | -
|  |  | - |  | - |  | -
VALOR SUBTOTAL TRANSPORTE (trasiegos + transportes externos) | [7 empty] | 0
MANO DE OBRA
Cuadrilla |  |  | Valor cuadrilla |  | Rendimiento |  | Valor Parcial
Excavaciones |  |  | 154270.22 |  | 12 |  | 12855.85
|  |  | - |  |  |  | -
|  |  | - |  |  |  | -
|  |  | - |  |  |  | -
|  |  | - |  |  |  | -
VALOR SUBTOTAL MANO DE OBRA | [7 empty] | 12855.85
TOTAL VALOR MATERIALES, EQUIPO Y TRANSPORTE | [7 empty] | 74.2
TOTAL VALOR MANO DE OBRA | [7 empty] | 12855.85
TOTAL COSTO DIRECTO | [7 empty] | 12930.05
A.I.U. |  |  | 30% |  | 3879.015 |  |  |  |  | ,
VALOR TOTAL INCLUIDO A.I.U. | [6 empty] | 16809.065

## 20,1,5 Subbase recebo (hidden)
INGENIERO CIVIL HEBER EDUARDO YEPES VILLOTA | [6 empty] | MINISTERIO DE EDUCACIÓN NACIONAL |  | -
CORREGIMIENTO DE LAS MESAS-MUNICIPIO DETABLON DE GOMES (N)
Análisis de Precios Unitarios
OPTIMIZACIÓN Y AMPLIACIÓN DE LA RED ALCANTARILLADO DEL CORREGIMIENTO DE LAS MESAS, MUNICIPIO DE EL TABLON DE GOMEZ – DEPARTAMENTO DE NARIÑO. |  |  |  |  | Presupuesto de Obra
Item No.: | #REF! | #REF!
MATERIALES | [6 empty] | Unidad | #REF!
Descripción |  |  | Unidad | Cantidad | Valor Unitario |  | Valor Parcial
Recebo |  |  | #REF! | 1.25 | #REF! |  | #REF!
|  |  | - |  | - |  | -
|  |  | - |  | - |  | -
|  |  | - |  | - |  | -
|  |  | - |  | - |  | -
|  |  | - |  | - |  | -
|  |  | - |  | - |  | -
|  |  | - |  | - |  | -
|  |  | - |  | - |  | -
|  |  | - |  | - |  | -
|  |  | - |  | - |  | -
VALOR SUBTOTAL MATERIALES | [7 empty] | #REF!
EQUIPOS
Descripción |  |  | Rendimiento |  | Tárifa día/hora | Dedicación | Valor Parcial
Herramienta menor |  |  | 0.04 |  | 3710 | 0.4% | 371
Rana |  |  | 0.03 |  | 63600 | 0.3% | 6360
[5 empty] | - |  | -
[5 empty] | - |  | -
[5 empty] | - |  | -
[5 empty] | - |  | -
[5 empty] | - |  | -
VALOR SUBTOTAL EQUIPOS | [7 empty] | 6731
TRANSPORTE
Descripción |  |  | Valor por viaje |  | Capacidad (M3 - TN) | Volumen/ Peso | Valor Parcial
| TRANSPORTES EXTERNOS |  | - |  |  |  | - | 0
|  |  | - |  | - |  | -
|  |  | - |  | - |  | -
|  |  | - |  | - |  | -
| TRANSPORTES INTERNOS |  | - |  | - |  | - | 0
|  |  | - |  | - |  | -
|  |  | - |  | - |  | -
VALOR SUBTOTAL TRANSPORTE (trasiegos + transportes externos) | [7 empty] | 0
MANO DE OBRA
Cuadrilla |  |  | Valor cuadrilla |  | Rendimiento |  | Valor Parcial
Excavaciones |  |  | 154270.22 |  | 8.5 |  | 18149.44
|  |  | - |  |  |  | -
|  |  | - |  |  |  | -
|  |  | - |  |  |  | -
|  |  | - |  |  |  | -
VALOR SUBTOTAL MANO DE OBRA | [7 empty] | 18149.44
TOTAL VALOR MATERIALES, EQUIPO Y TRANSPORTE | [7 empty] | #REF!
TOTAL VALOR MANO DE OBRA | [7 empty] | 18149.44
TOTAL COSTO DIRECTO | [7 empty] | #REF!
A.I.U. |  |  | 30% |  | #REF! |  |  |  |  | ,
VALOR TOTAL INCLUIDO A.I.U. | [6 empty] | #REF!

## 20,3,1 Solado esp= 0,05 (hidden)
CONSORCIO INTEGRAL DE OBRAS | [6 empty] | MINISTERIO DE EDUCACIÓN NACIONAL |  | -
CORREGIMIENTO DE LAS MESAS-MUNICIPIO DETABLON DE GOMES (N)
Análisis de Precios Unitarios
OPTIMIZACIÓN Y AMPLIACIÓN DE LA RED ALCANTARILLADO DEL CORREGIMIENTO DE LAS MESAS, MUNICIPIO DE EL TABLON DE GOMEZ – DEPARTAMENTO DE NARIÑO. |  |  |  |  | Presupuesto de Obra
Item No.: | #REF! | #REF!
MATERIALES | [6 empty] | Unidad | #REF!
Descripción |  |  | Unidad | Cantidad | Valor Unitario |  | Valor Parcial
Concreto de 2,000 p.s.i. |  |  | #REF! | 1.05 | #REF! |  | #REF!
|  |  | - |  | - |  | -
|  |  | - |  | - |  | -
|  |  | - |  | - |  | -
|  |  | - |  | - |  | -
|  |  | - |  | - |  | -
|  |  | - |  | - |  | -
|  |  | - |  | - |  | -
|  |  | - |  | - |  | -
|  |  | - |  | - |  | -
|  |  | - |  | - |  | -
VALOR SUBTOTAL MATERIALES | [7 empty] | #REF!
EQUIPOS
Descripción |  |  | Rendimiento |  | Tárifa día/hora | Dedicación | Valor Parcial
Herramienta menor |  |  | 10 |  | 3710 | 100% | 371
[5 empty] | - |  | -
[5 empty] | - |  | -
[5 empty] | - |  | -
[5 empty] | - |  | -
[5 empty] | - |  | -
[5 empty] | - |  | -
VALOR SUBTOTAL EQUIPOS | [7 empty] | 371
TRANSPORTE
Descripción |  |  | Valor por viaje |  | Capacidad (M3 - TN) | Volumen/ Peso | Valor Parcial
| TRANSPORTES EXTERNOS | [6 empty] | 0
|  |  | - |  | - |  | -
|  |  | - |  | - |  | -
|  |  | - |  | - |  | -
| TRANSPORTES INTERNOS | [6 empty] | 0
|  |  | - |  | - |  | -
|  |  | - |  | - |  | -
VALOR SUBTOTAL TRANSPORTE (trasiegos + transportes externos) | [7 empty] | 0
MANO DE OBRA
Cuadrilla |  |  | Valor cuadrilla |  | Rendimiento |  | Valor Parcial
Estructuras |  |  | 432095.84 |  | 20 |  | 21604.79
|  |  | - |  |  |  | -
|  |  | - |  |  |  | -
|  |  | - |  |  |  | -
|  |  | - |  |  |  | -
VALOR SUBTOTAL MANO DE OBRA | [7 empty] | 21604.79
TOTAL VALOR MATERIALES, EQUIPO Y TRANSPORTE | [7 empty] | #REF!
TOTAL VALOR MANO DE OBRA | [7 empty] | 21604.79
TOTAL COSTO DIRECTO | [7 empty] | #REF!
A.I.U. |  |  | 30% |  | #REF!
VALOR TOTAL INCLUIDO A.I.U. | [6 empty] | #REF!

## 20,3,2 Concreto Ciclopeo (hidden)
CONSORCIO INTEGRAL DE OBRAS | [6 empty] | MINISTERIO DE EDUCACIÓN NACIONAL |  | -
CORREGIMIENTO DE LAS MESAS-MUNICIPIO DETABLON DE GOMES (N)
Análisis de Precios Unitarios
OPTIMIZACIÓN Y AMPLIACIÓN DE LA RED ALCANTARILLADO DEL CORREGIMIENTO DE LAS MESAS, MUNICIPIO DE EL TABLON DE GOMEZ – DEPARTAMENTO DE NARIÑO. |  |  |  |  | Presupuesto de Obra
Item No.: | #REF! | #REF!
MATERIALES | [6 empty] | Unidad | #REF!
Descripción |  |  | Unidad | Cantidad | Valor Unitario |  | Valor Parcial
Concreto de 3,000 p.s.i. |  |  | #REF! | 0.72 | #REF! |  | #REF!
Rajón, 4" a 15" |  |  | #REF! | 0.45 | #REF! |  | #REF!
|  |  | - |  | - |  | -
|  |  | - |  | - |  | -
|  |  | - |  | - |  | -
|  |  | - |  | - |  | -
|  |  | - |  | - |  | -
|  |  | - |  | - |  | -
|  |  | - |  | - |  | -
|  |  | - |  | - |  | -
|  |  | - |  | - |  | -
VALOR SUBTOTAL MATERIALES | [7 empty] | #REF!
EQUIPOS
Descripción |  |  | Rendimiento |  | Tárifa día/hora | Dedicación | Valor Parcial
Herramienta menor |  |  | 5 |  | 3710 | 100% | 742
Vibrador electrico concreto 110 |  |  | 4 |  | 42400 | 50% | 5300
[5 empty] | - |  | -
[5 empty] | - |  | -
[5 empty] | - |  | -
[5 empty] | - |  | -
[5 empty] | - |  | -
VALOR SUBTOTAL EQUIPOS | [7 empty] | 6042
TRANSPORTE
Descripción |  |  | Valor por viaje |  | Capacidad (M3 - TN) | Volumen/ Peso | Valor Parcial
| TRANSPORTES EXTERNOS | [6 empty] | 0
|  |  | - |  | - |  | -
|  |  | - |  | - |  | -
|  |  | - |  | - |  | -
| TRANSPORTES INTERNOS | [6 empty] | 0
|  |  | - |  | - |  | -
|  |  | - |  | - |  | -
VALOR SUBTOTAL TRANSPORTE (trasiegos + transportes externos) | [7 empty] | 0
MANO DE OBRA
Cuadrilla |  |  | Valor cuadrilla |  | Rendimiento |  | Valor Parcial
Estructuras |  |  | 432095.84 |  | 3.2 |  | 135029.95
|  |  | - |  |  |  | -
|  |  | - |  |  |  | -
|  |  | - |  |  |  | -
|  |  | - |  |  |  | -
VALOR SUBTOTAL MANO DE OBRA | [7 empty] | 135029.95
TOTAL VALOR MATERIALES, EQUIPO Y TRANSPORTE | [7 empty] | #REF!
TOTAL VALOR MANO DE OBRA | [7 empty] | 135029.95
TOTAL COSTO DIRECTO | [7 empty] | #REF!
A.I.U. |  |  | 30% |  | #REF!
VALOR TOTAL INCLUIDO A.I.U. | [6 empty] | #REF!

## 20,3,3 Vigas de Amarre (hidden)
CONSORCIO INTEGRAL DE OBRAS | [6 empty] | MINISTERIO DE EDUCACIÓN NACIONAL |  | -
CORREGIMIENTO DE LAS MESAS-MUNICIPIO DETABLON DE GOMES (N)
Análisis de Precios Unitarios
OPTIMIZACIÓN Y AMPLIACIÓN DE LA RED ALCANTARILLADO DEL CORREGIMIENTO DE LAS MESAS, MUNICIPIO DE EL TABLON DE GOMEZ – DEPARTAMENTO DE NARIÑO. |  |  |  |  | Presupuesto de Obra
Item No.: | #REF! | #REF!
MATERIALES | [6 empty] | Unidad | #REF!
Descripción |  |  | Unidad | Cantidad | Valor Unitario |  | Valor Parcial
Concreto de 3,000 p.s.i. |  |  | #REF! | 1.05 | #REF! |  | #REF!
Puntilla con cabeza 2" |  |  | #REF! | 2 | #REF! |  | #REF!
Repisa ordinaria 3 metros |  |  | #REF! | 6 | #REF! |  | #REF!
Tabla burra ordinario 0,30 - 3 mts |  |  | #REF! | 1.82 | #REF! |  | #REF!
Alambre negro Cal. 18 |  |  | #REF! | 1.8 | #REF! |  | #REF!
Encofroil MET- Desmoldante Cast Off |  |  | #REF! | 4.85 | #REF! |  | #REF!
|  |  | - |  | - |  | -
|  |  | - |  | - |  | -
|  |  | - |  | - |  | -
|  |  | - |  | - |  | -
|  |  | - |  | - |  | -
VALOR SUBTOTAL MATERIALES | [7 empty] | #REF!
EQUIPOS
Descripción |  |  | Rendimiento |  | Tárifa día/hora | Dedicación | Valor Parcial
Herramienta menor |  |  | 3.5 |  | 3710 | 100% | 1060
Vibrador electrico concreto 110 |  |  | 0.5 |  | 42400 | 15% | 12720
[5 empty] | - |  | -
[5 empty] | - |  | -
[5 empty] | - |  | -
[5 empty] | - |  | -
[5 empty] | - |  | -
VALOR SUBTOTAL EQUIPOS | [7 empty] | 13780
TRANSPORTE
Descripción |  |  | Valor por viaje |  | Capacidad (M3 - TN) | Volumen/ Peso | Valor Parcial
| TRANSPORTES EXTERNOS | [6 empty] | 0
|  |  | - |  | - |  | -
|  |  | - |  | - |  | -
|  |  | - |  | - |  | -
| TRANSPORTES INTERNOS | [6 empty] | 0
|  |  | - |  | - |  | -
|  |  | - |  | - |  | -
VALOR SUBTOTAL TRANSPORTE (trasiegos + transportes externos) | [7 empty] | 0
MANO DE OBRA
Cuadrilla |  |  | Valor cuadrilla |  | Rendimiento |  | Valor Parcial
Estructuras |  |  | 432095.84 |  | 2.9 |  | 148998.57
|  |  | - |  |  |  | -
|  |  | - |  |  |  | -
|  |  | - |  |  |  | -
|  |  | - |  |  |  | -
VALOR SUBTOTAL MANO DE OBRA | [7 empty] | 148998.57
TOTAL VALOR MATERIALES, EQUIPO Y TRANSPORTE | [7 empty] | #REF!
TOTAL VALOR MANO DE OBRA | [7 empty] | 148998.57
TOTAL COSTO DIRECTO | [7 empty] | #REF!
A.I.U. |  |  | 30% |  | #REF!
VALOR TOTAL INCLUIDO A.I.U. | [6 empty] | #REF!

## 20,3,5 Cerramiento Malla Esla (hidden)
CONSORCIO INTEGRAL DE OBRAS | [6 empty] | MINISTERIO DE EDUCACIÓN NACIONAL |  | -
CORREGIMIENTO DE LAS MESAS-MUNICIPIO DETABLON DE GOMES (N)
Análisis de Precios Unitarios
OPTIMIZACIÓN Y AMPLIACIÓN DE LA RED ALCANTARILLADO DEL CORREGIMIENTO DE LAS MESAS, MUNICIPIO DE EL TABLON DE GOMEZ – DEPARTAMENTO DE NARIÑO. |  |  |  |  | Presupuesto de Obra
Item No.: | #REF! | #REF!
MATERIALES | [6 empty] | Unidad | #REF!
Descripción |  |  | Unidad | Cantidad | Valor Unitario |  | Valor Parcial
Tuberia A.N. 2 plg |  |  | #REF! | 1.67 | #REF! |  | #REF!
Malla Eslabonada galvanizada Cal 12 huecos de 1/12 x 1/2 plg |  |  | #REF! | 1 | #REF! |  | #REF!
Platina 1"x 3/16" |  |  | #REF! | 0.67 | #REF! |  | #REF!
-
Soldadura elect.004-3/23" |  |  | #REF! | 0.5 | #REF! |  | #REF!
Anticorrosivo rojo claro PHLC |  |  | #REF! | 0.03 | #REF! |  | #REF!
Esmalte sintético Pintulux |  |  | #REF! | 0.07 | #REF! |  | #REF!
|  |  | - |  | - |  | -
|  |  | - |  | - |  | -
|  |  | - |  | - |  | -
|  |  | - |  | - |  | -
VALOR SUBTOTAL MATERIALES | [7 empty] | #REF!
EQUIPOS
Descripción |  |  | Rendimiento |  | Tárifa día/hora | Dedicación | Valor Parcial
Herramienta menor |  |  | 170 |  | 3710 | 100% | 21.82
Equipo de Soldadura |  |  | 25 |  | 24592 | 100% | 983.68
Cortadora para metal |  |  | 15 |  | 33920 | 100% | 2261.33
Figuradora |  |  | 15 |  | 21200 | 100% | 1413.33
Pulidora |  |  | 15 |  | 32012 | 100% | 2134.13
Compresor |  |  | 30 |  | 127200 |  | 0
[5 empty] | - |  | -
VALOR SUBTOTAL EQUIPOS | [7 empty] | 6814.29
TRANSPORTE
Descripción |  |  | Valor por viaje |  | Capacidad (M3 - TN) | Volumen/ Peso | Valor Parcial
| TRANSPORTES EXTERNOS | [6 empty] | 0
|  |  | - |  | - |  | -
|  |  | - |  | - |  | -
|  |  | - |  | - |  | -
| TRANSPORTES INTERNOS | [6 empty] | 0
|  |  | - |  | - |  | -
|  |  | - |  | - |  | -
VALOR SUBTOTAL TRANSPORTE (trasiegos + transportes externos) | [7 empty] | 0
MANO DE OBRA
Cuadrilla |  |  | Valor cuadrilla |  | Rendimiento |  | Valor Parcial
Cuadrilla Carpinteria metálica |  |  | 215474.9625 |  | 12 |  | 17956.25
|  |  | - |  |  |  | -
|  |  | - |  |  |  | -
|  |  | - |  |  |  | -
|  |  | - |  |  |  | -
VALOR SUBTOTAL MANO DE OBRA | [7 empty] | 17956.25
TOTAL VALOR MATERIALES, EQUIPO Y TRANSPORTE | [7 empty] | #REF!
TOTAL VALOR MANO DE OBRA | [7 empty] | 17956.25
TOTAL COSTO DIRECTO | [7 empty] | #REF!
A.I.U. |  |  | 30% |  | #REF!
VALOR TOTAL INCLUIDO A.I.U. | [6 empty] | #REF!

## 20,4,1 Mov Tierras (hidden)
INGENIERO CIVIL HEBER EDUARDO YEPES VILLOTA | [6 empty] | MINISTERIO DE EDUCACIÓN NACIONAL |  | -
CORREGIMIENTO DE LAS MESAS-MUNICIPIO DETABLON DE GOMES (N)
Análisis de Precios Unitarios
OPTIMIZACIÓN Y AMPLIACIÓN DE LA RED ALCANTARILLADO DEL CORREGIMIENTO DE LAS MESAS, MUNICIPIO DE EL TABLON DE GOMEZ – DEPARTAMENTO DE NARIÑO. |  |  |  |  | Presupuesto de Obra
Item No.: | #REF! | #REF!
MATERIALES | [6 empty] | Unidad | M3
Descripción |  |  | Unidad | Cantidad | Valor Unitario |  | Valor Parcial
|  |  | - |  | - |  | -
|  |  | - |  | - |  | -
|  |  | - |  | - |  | -
|  |  | - |  | - |  | -
|  |  | - |  | - |  | -
|  |  | - |  | - |  | -
|  |  | - |  | - |  | -
|  |  | - |  | - |  | -
|  |  | - |  | - |  | -
|  |  | - |  | - |  | -
|  |  | - |  | - |  | -
VALOR SUBTOTAL MATERIALES | [7 empty] | 0
EQUIPOS
Descripción |  |  | Rendimiento |  | Tárifa día/hora | Dedicación | Valor Parcial
Retroexcavadora llantas Tipo Cat 428 |  |  | 0.009 |  | 678400 | 100% | 6105.6
[5 empty] | - |  | -
[5 empty] | - |  | -
[5 empty] | - |  | -
[5 empty] | - |  | -
[5 empty] | - |  | -
[5 empty] | - |  | -
VALOR SUBTOTAL EQUIPOS | [7 empty] | 6105.6
TRANSPORTE
Descripción |  |  | Valor por viaje |  | Capacidad (M3 - TN) | Volumen/ Peso | Valor Parcial
| TRANSPORTES EXTERNOS | [6 empty] | 0
|  |  | - |  | - |  | -
|  |  | - |  | - |  | -
|  |  | - |  | - |  | -
| TRANSPORTES INTERNOS | [6 empty] | 0
|  |  | - |  | - |  | -
|  |  | - |  | - |  | -
VALOR SUBTOTAL TRANSPORTE (trasiegos + transportes externos) | [7 empty] | 0
MANO DE OBRA
Cuadrilla |  |  | Valor cuadrilla |  | Rendimiento |  | Valor Parcial
|  |  | - |  |  |  | -
|  |  | - |  |  |  | -
|  |  | - |  |  |  | -
|  |  | - |  |  |  | -
|  |  | - |  |  |  | -
VALOR SUBTOTAL MANO DE OBRA | [7 empty] | 0
TOTAL VALOR MATERIALES, EQUIPO Y TRANSPORTE | [7 empty] | 6105.6
TOTAL VALOR MANO DE OBRA | [7 empty] | 0
TOTAL COSTO DIRECTO | [7 empty] | 6105.6
A.I.U. |  |  | 30% |  | 1831.68 |  |  |  |  | ,
VALOR TOTAL INCLUIDO A.I.U. | [6 empty] | 7937.28

## 20,4,2 Pradización (hidden)
INGENIERO CIVIL HEBER EDUARDO YEPES VILLOTA | [6 empty] | MINISTERIO DE EDUCACIÓN NACIONAL |  | -
CORREGIMIENTO DE LAS MESAS-MUNICIPIO DETABLON DE GOMES (N)
Análisis de Precios Unitarios
OPTIMIZACIÓN Y AMPLIACIÓN DE LA RED ALCANTARILLADO DEL CORREGIMIENTO DE LAS MESAS, MUNICIPIO DE EL TABLON DE GOMEZ – DEPARTAMENTO DE NARIÑO. |  |  |  |  | Presupuesto de Obra
Item No.: | #REF! | #REF!
MATERIALES | [6 empty] | Unidad | #REF!
Descripción |  |  | Unidad | Cantidad | Valor Unitario |  | Valor Parcial
Cesped - especie nativa |  |  | #REF! | 1 | #REF! |  | #REF!
Tierra negra fertilizada |  |  | #REF! | 0.05 | #REF! |  | #REF!
|  |  | - |  | - |  | -
|  |  | - |  | - |  | -
|  |  | - |  | - |  | -
|  |  | - |  | - |  | -
|  |  | - |  | - |  | -
|  |  | - |  | - |  | -
|  |  | - |  | - |  | -
|  |  | - |  | - |  | -
|  |  | - |  | - |  | -
VALOR SUBTOTAL MATERIALES | [7 empty] | #REF!
EQUIPOS
Descripción |  |  | Rendimiento |  | Tárifa día/hora | Dedicación | Valor Parcial
Herramienta menor |  |  | 10 |  | 3710 | 100% | 371
[5 empty] | - |  | -
[5 empty] | - |  | -
[5 empty] | - |  | -
[5 empty] | - |  | -
[5 empty] | - |  | -
[5 empty] | - |  | -
VALOR SUBTOTAL EQUIPOS | [7 empty] | 371
TRANSPORTE
Descripción |  |  | Valor por viaje |  | Capacidad (M3 - TN) | Volumen/ Peso | Valor Parcial
| TRANSPORTES EXTERNOS | [6 empty] | 0
|  |  | - |  | - |  | -
|  |  | - |  | - |  | -
|  |  | - |  | - |  | -
| TRANSPORTES INTERNOS | [6 empty] | 0
|  |  | - |  | - |  | -
|  |  | - |  | - |  | -
VALOR SUBTOTAL TRANSPORTE (trasiegos + transportes externos) | [7 empty] | 0
MANO DE OBRA
Cuadrilla |  |  | Valor cuadrilla |  | Rendimiento |  | Valor Parcial
Excavaciones |  |  | 154270.22 |  | 40 |  | 3856.76
|  |  | - |  |  |  | -
|  |  | - |  |  |  | -
|  |  | - |  |  |  | -
|  |  | - |  |  |  | -
VALOR SUBTOTAL MANO DE OBRA | [7 empty] | 3856.76
TOTAL VALOR MATERIALES, EQUIPO Y TRANSPORTE | [7 empty] | #REF!
TOTAL VALOR MANO DE OBRA | [7 empty] | 3856.76
TOTAL COSTO DIRECTO | [7 empty] | #REF!
A.I.U. |  |  | 30% |  | #REF!
VALOR TOTAL INCLUIDO A.I.U. | [6 empty] | #REF!

## 21,1,3 Aseo (hidden)
INGENIERO CIVIL HEBER EDUARDO YEPES VILLOTA | [6 empty] | MINISTERIO DE EDUCACIÓN NACIONAL |  | -
CORREGIMIENTO DE LAS MESAS-MUNICIPIO DETABLON DE GOMES (N)
Análisis de Precios Unitarios
OPTIMIZACIÓN Y AMPLIACIÓN DE LA RED ALCANTARILLADO DEL CORREGIMIENTO DE LAS MESAS, MUNICIPIO DE EL TABLON DE GOMEZ – DEPARTAMENTO DE NARIÑO. |  |  |  |  | Presupuesto de Obra
Item No.: | 21,1,3 | ASEO GENERAL
MATERIALES | [6 empty] | Unidad | M2
Descripción |  |  | Unidad | Cantidad | Valor Unitario |  | Valor Parcial
Detergentes, ácidos |  |  | #REF! | 1 | #REF! |  | #REF!
|  |  | - |  | - |  | -
|  |  | - |  | - |  | -
|  |  | - |  | - |  | -
|  |  | - |  | - |  | -
|  |  | - |  | - |  | -
|  |  | - |  | - |  | -
|  |  | - |  | - |  | -
|  |  | - |  | - |  | -
|  |  | - |  | - |  | -
|  |  | - |  | - |  | -
VALOR SUBTOTAL MATERIALES | [7 empty] | #REF!
EQUIPOS
Descripción |  |  | Rendimiento |  | Tárifa día/hora | Dedicación | Valor Parcial
Herramienta menor |  |  | 45 |  | 3710 | 100% | 82.44
[5 empty] | - |  | -
[5 empty] | - |  | -
[5 empty] | - |  | -
[5 empty] | - |  | -
[5 empty] | - |  | -
[5 empty] | - |  | -
VALOR SUBTOTAL EQUIPOS | [7 empty] | 82.44
TRANSPORTE
Descripción |  |  | Valor por viaje |  | Capacidad (M3 - TN) | Volumen/ Peso | Valor Parcial
| TRANSPORTES EXTERNOS | [6 empty] | 0
|  |  | - |  | - |  | -
|  |  | - |  | - |  | -
|  |  | - |  | - |  | -
| TRANSPORTES INTERNOS | [6 empty] | 0
|  |  | - |  | - |  | -
|  |  | - |  | - |  | -
VALOR SUBTOTAL TRANSPORTE (trasiegos + transportes externos) | [7 empty] | 0
MANO DE OBRA
Cuadrilla |  |  | Valor cuadrilla |  | Rendimiento |  | Valor Parcial
Pintura |  |  | 378636.38 |  | 250 |  | 1514.55
|  |  | - |  |  |  | -
|  |  | - |  |  |  | -
|  |  | - |  |  |  | -
|  |  | - |  |  |  | -
VALOR SUBTOTAL MANO DE OBRA | [7 empty] | 1514.55
TOTAL VALOR MATERIALES, EQUIPO Y TRANSPORTE | [7 empty] | #REF!
TOTAL VALOR MANO DE OBRA | [7 empty] | 1514.55
TOTAL COSTO DIRECTO | [7 empty] | #REF!
A.I.U. |  |  | 30% |  | #REF! |  |  |  |  | ,
VALOR TOTAL INCLUIDO A.I.U. | [6 empty] | #REF!

## 20,4,4 Arborización (hidden)
INGENIERO CIVIL HEBER EDUARDO YEPES VILLOTA | [6 empty] | MINISTERIO DE EDUCACIÓN NACIONAL |  | -
CORREGIMIENTO DE LAS MESAS-MUNICIPIO DETABLON DE GOMES (N)
Análisis de Precios Unitarios
OPTIMIZACIÓN Y AMPLIACIÓN DE LA RED ALCANTARILLADO DEL CORREGIMIENTO DE LAS MESAS, MUNICIPIO DE EL TABLON DE GOMEZ – DEPARTAMENTO DE NARIÑO. |  |  |  |  | Presupuesto de Obra
Item No.: | #REF! | #REF!
MATERIALES | [6 empty] | Unidad | UN
Descripción |  |  | Unidad | Cantidad | Valor Unitario |  | Valor Parcial
Arbol especie local de 1,80 a 2,00 mts |  |  | #REF! | 1 | #REF! |  | #REF!
Tierra negra fertilizada |  |  | #REF! | 0.45 | #REF! |  | #REF!
|  |  | - |  | - |  | -
|  |  | - |  | - |  | -
|  |  | - |  | - |  | -
|  |  | - |  | - |  | -
|  |  | - |  | - |  | -
|  |  | - |  | - |  | -
|  |  | - |  | - |  | -
|  |  | - |  | - |  | -
|  |  | - |  | - |  | -
VALOR SUBTOTAL MATERIALES | [7 empty] | #REF!
EQUIPOS
Descripción |  |  | Rendimiento |  | Tárifa día/hora | Dedicación | Valor Parcial
Herramienta menor |  |  | 10 |  | 3710 | 100% | 371
[5 empty] | - |  | -
[5 empty] | - |  | -
[5 empty] | - |  | -
[5 empty] | - |  | -
[5 empty] | - |  | -
[5 empty] | - |  | -
VALOR SUBTOTAL EQUIPOS | [7 empty] | 371
TRANSPORTE
Descripción |  |  | Valor por viaje |  | Capacidad (M3 - TN) | Volumen/ Peso | Valor Parcial
| TRANSPORTES EXTERNOS | [6 empty] | 0
|  |  | - |  | - |  | -
|  |  | - |  | - |  | -
|  |  | - |  | - |  | -
| TRANSPORTES INTERNOS | [6 empty] | 0
|  |  | - |  | - |  | -
|  |  | - |  | - |  | -
VALOR SUBTOTAL TRANSPORTE (trasiegos + transportes externos) | [7 empty] | 0
MANO DE OBRA
Cuadrilla |  |  | Valor cuadrilla |  | Rendimiento |  | Valor Parcial
Excavaciones |  |  | 154270.22 |  | 7 |  | 22038.6
|  |  | - |  |  |  | -
|  |  | - |  |  |  | -
|  |  | - |  |  |  | -
|  |  | - |  |  |  | -
VALOR SUBTOTAL MANO DE OBRA | [7 empty] | 22038.6
TOTAL VALOR MATERIALES, EQUIPO Y TRANSPORTE | [7 empty] | #REF!
TOTAL VALOR MANO DE OBRA | [7 empty] | 22038.6
TOTAL COSTO DIRECTO | [7 empty] | #REF!
A.I.U. |  |  | 30% |  | #REF!
VALOR TOTAL INCLUIDO A.I.U. | [6 empty] | #REF!

## 20,5,1 Gaviones en piedra (hidden)
CONSORCIO INTEGRAL DE OBRAS | [6 empty] | MINISTERIO DE EDUCACIÓN NACIONAL |  | -
CORREGIMIENTO DE LAS MESAS-MUNICIPIO DETABLON DE GOMES (N)
Análisis de Precios Unitarios
OPTIMIZACIÓN Y AMPLIACIÓN DE LA RED ALCANTARILLADO DEL CORREGIMIENTO DE LAS MESAS, MUNICIPIO DE EL TABLON DE GOMEZ – DEPARTAMENTO DE NARIÑO. |  |  |  |  | Presupuesto de Obra
Item No.: | #REF! | #REF!
MATERIALES | [6 empty] | Unidad | #REF!
Descripción |  |  | Unidad | Cantidad | Valor Unitario |  | Valor Parcial
Malla para gaviones |  |  | #REF! | 6 | #REF! |  | #REF!
Rajón, 4" a 15" |  |  | #REF! | 1.05 | #REF! |  | #REF!
|  |  | - |  | - |  | -
|  |  | - |  | - |  | -
|  |  | - |  | - |  | -
|  |  | - |  | - |  | -
|  |  | - |  | - |  | -
|  |  | - |  | - |  | -
|  |  | - |  | - |  | -
|  |  | - |  | - |  | -
|  |  | - |  | - |  | -
VALOR SUBTOTAL MATERIALES | [7 empty] | #REF!
EQUIPOS
Descripción |  |  | Rendimiento |  | Tárifa día/hora | Dedicación | Valor Parcial
Herramienta menor |  |  | 5 |  | 3710 | 500% | 3710
|  |  | 4 |  | - |  | -
[5 empty] | - |  | -
[5 empty] | - |  | -
[5 empty] | - |  | -
[5 empty] | - |  | -
[5 empty] | - |  | -
VALOR SUBTOTAL EQUIPOS | [7 empty] | 3710
TRANSPORTE
Descripción |  |  | Valor por viaje |  | Capacidad (M3 - TN) | Volumen/ Peso | Valor Parcial
| TRANSPORTES EXTERNOS | [6 empty] | 0
|  |  | - |  | - |  | -
|  |  | - |  | - |  | -
|  |  | - |  | - |  | -
| TRANSPORTES INTERNOS | [6 empty] | 0
|  |  | - |  | - |  | -
|  |  | - |  | - |  | -
VALOR SUBTOTAL TRANSPORTE (trasiegos + transportes externos) | [7 empty] | 0
MANO DE OBRA
Cuadrilla |  |  | Valor cuadrilla |  | Rendimiento |  | Valor Parcial
Estructuras |  |  | 432095.84 |  | 3.2 |  | 135029.95
|  |  | - |  |  |  | -
|  |  | - |  |  |  | -
|  |  | - |  |  |  | -
|  |  | - |  |  |  | -
VALOR SUBTOTAL MANO DE OBRA | [7 empty] | 135029.95
TOTAL VALOR MATERIALES, EQUIPO Y TRANSPORTE | [7 empty] | #REF!
TOTAL VALOR MANO DE OBRA | [7 empty] | 135029.95
TOTAL COSTO DIRECTO | [7 empty] | #REF!
A.I.U. |  |  | 30% |  | #REF!
VALOR TOTAL INCLUIDO A.I.U. | [6 empty] | #REF!

## 20,5,2 PERGOLA METALICA (hidden)
CONSORCIO INTEGRAL DE OBRAS | [6 empty] | MINISTERIO DE EDUCACIÓN NACIONAL |  | -
CORREGIMIENTO DE LAS MESAS-MUNICIPIO DETABLON DE GOMES (N)
Análisis de Precios Unitarios
OPTIMIZACIÓN Y AMPLIACIÓN DE LA RED ALCANTARILLADO DEL CORREGIMIENTO DE LAS MESAS, MUNICIPIO DE EL TABLON DE GOMEZ – DEPARTAMENTO DE NARIÑO. |  |  |  |  | Presupuesto de Obra
Item No.: | #REF! | #REF!
MATERIALES | [6 empty] | Unidad | #REF!
Descripción |  |  | Unidad | Cantidad | Valor Unitario |  | Valor Parcial
Perfil ASTM A 500 grado C 60 x 40 x 2 MM |  |  | #REF! | 1 | #REF! |  | #REF!
Tapas 3x1" |  |  | #REF! | 0.4 | #REF! |  | #REF!
Chazo p/tornillo |  |  | #REF! | 4 | #REF! |  | #REF!
Soldadura elect.004-3/23" |  |  | #REF! | 0.1 | #REF! |  | #REF!
Cadena galvanizada 3/8" |  |  | #REF! | 0.1 | #REF! |  | #REF!
|  |  | - |  | - |  | -
|  |  | - |  | - |  | -
|  |  | - |  | - |  | -
|  |  | - |  | - |  | -
|  |  | - |  | - |  | -
|  |  | - |  | - |  | -
VALOR SUBTOTAL MATERIALES | [7 empty] | #REF!
EQUIPOS
Descripción |  |  | Rendimiento |  | Tárifa día/hora | Dedicación | Valor Parcial
Herramienta menor |  |  | 1 |  | 3710 | 1% | 37.1
Herramienta Eléctrica |  |  | 1 |  | 5807.74 | 5% | 290.39
Equipo de Soldadura |  |  | 1 |  | 24592 | 1% | 245.92
[5 empty] | - |  | -
[5 empty] | - |  | -
[5 empty] | - |  | -
[5 empty] | - |  | -
VALOR SUBTOTAL EQUIPOS | [7 empty] | 573.41
TRANSPORTE
Descripción |  |  | Valor por viaje |  | Capacidad (M3 - TN) | Volumen/ Peso | Valor Parcial
| TRANSPORTES EXTERNOS | [6 empty] | 0
|  |  | - |  | - |  | -
|  |  | - |  | - |  | -
|  |  | - |  | - |  | -
| TRANSPORTES INTERNOS | [6 empty] | 0
|  |  | - |  | - |  | -
|  |  | - |  | - |  | -
VALOR SUBTOTAL TRANSPORTE (trasiegos + transportes externos) | [7 empty] | 0
MANO DE OBRA
Cuadrilla |  |  | Valor cuadrilla |  | Rendimiento |  | Valor Parcial
Cuadrilla Carpinteria Aluminio |  |  | 456806.92 |  | 65 |  | 7027.8
|  |  | - |  |  |  | -
|  |  | - |  |  |  | -
|  |  | - |  |  |  | -
|  |  | - |  |  |  | -
VALOR SUBTOTAL MANO DE OBRA | [7 empty] | 7027.8
TOTAL VALOR MATERIALES, EQUIPO Y TRANSPORTE | [7 empty] | #REF!
TOTAL VALOR MANO DE OBRA | [7 empty] | 7027.8
TOTAL COSTO DIRECTO | [7 empty] | #REF!
A.I.U. |  |  | 30% |  | #REF!
VALOR TOTAL INCLUIDO A.I.U. | [6 empty] | #REF!

## 20,5,3 Acero 37000 Ext. (hidden)
CONSORCIO INTEGRAL DE OBRAS | [6 empty] | MINISTERIO DE EDUCACIÓN NACIONAL |  | -
CORREGIMIENTO DE LAS MESAS-MUNICIPIO DETABLON DE GOMES (N)
Análisis de Precios Unitarios
OPTIMIZACIÓN Y AMPLIACIÓN DE LA RED ALCANTARILLADO DEL CORREGIMIENTO DE LAS MESAS, MUNICIPIO DE EL TABLON DE GOMEZ – DEPARTAMENTO DE NARIÑO. |  |  |  |  | Presupuesto de Obra
Item No.: | #REF! | #REF!
MATERIALES | [6 empty] | Unidad | #REF!
Descripción |  |  | Unidad | Cantidad | Valor Unitario |  | Valor Parcial
Acero figurado 37,000 |  |  | #REF! | 1.01 | #REF! |  | #REF!
Alambre negro Cal. 18 |  |  | #REF! | 0.003 | #REF! |  | #REF!
|  |  | - |  | - |  | -
|  |  | - |  | - |  | -
|  |  | - |  | - |  | -
|  |  | - |  | - |  | -
|  |  | - |  | - |  | -
|  |  | - |  | - |  | -
|  |  | - |  | - |  | -
|  |  | - |  | - |  | -
|  |  | - |  | - |  | -
VALOR SUBTOTAL MATERIALES | [7 empty] | #REF!
EQUIPOS
Descripción |  |  | Rendimiento |  | Tárifa día/hora | Dedicación | Valor Parcial
Herramienta menor |  |  | 180 |  | 3710 | 100% | 20.61
[5 empty] | - |  | -
[5 empty] | - |  | -
[5 empty] | - |  | -
[5 empty] | - |  | -
[5 empty] | - |  | -
[5 empty] | - |  | -
VALOR SUBTOTAL EQUIPOS | [7 empty] | 20.61
TRANSPORTE
Descripción |  |  | Valor por viaje |  | Capacidad (M3 - TN) | Volumen/ Peso | Valor Parcial
| TRANSPORTES EXTERNOS | [6 empty] | 0
|  |  | - |  | - |  | -
|  |  | - |  | - |  | -
|  |  | - |  | - |  | -
| TRANSPORTES INTERNOS | [6 empty] | 0
|  |  | - |  | - |  | -
|  |  | - |  | - |  | -
VALOR SUBTOTAL TRANSPORTE (trasiegos + transportes externos) | [7 empty] | 0
MANO DE OBRA
Cuadrilla |  |  | Valor cuadrilla |  | Rendimiento |  | Valor Parcial
Estructuras |  |  | 432095.84 |  | 1200 |  | 360.08
|  |  | - |  |  |  | -
|  |  | - |  |  |  | -
|  |  | - |  |  |  | -
|  |  | - |  |  |  | -
VALOR SUBTOTAL MANO DE OBRA | [7 empty] | 360.08
TOTAL VALOR MATERIALES, EQUIPO Y TRANSPORTE | [7 empty] | #REF!
TOTAL VALOR MANO DE OBRA | [7 empty] | 360.08
TOTAL COSTO DIRECTO | [7 empty] | #REF!
A.I.U. |  |  | 30% |  | #REF!
VALOR TOTAL INCLUIDO A.I.U. | [6 empty] | #REF!

## 20,5,4 Acero 60000 psi (hidden)
CONSORCIO INTEGRAL DE OBRAS | [6 empty] | MINISTERIO DE EDUCACIÓN NACIONAL |  | -
CORREGIMIENTO DE LAS MESAS-MUNICIPIO DETABLON DE GOMES (N)
Análisis de Precios Unitarios
OPTIMIZACIÓN Y AMPLIACIÓN DE LA RED ALCANTARILLADO DEL CORREGIMIENTO DE LAS MESAS, MUNICIPIO DE EL TABLON DE GOMEZ – DEPARTAMENTO DE NARIÑO. |  |  |  |  | Presupuesto de Obra
Item No.: | #REF! | #REF!
MATERIALES | [6 empty] | Unidad | #REF!
Descripción |  |  | Unidad | Cantidad | Valor Unitario |  | Valor Parcial
Acero 60,000 p.s.i. |  |  | #REF! | 1.01 | #REF! |  | #REF!
Alambre negro Cal. 18 |  |  | #REF! | 0.003 | #REF! |  | #REF!
|  |  | - |  | - |  | -
|  |  | - |  | - |  | -
|  |  | - |  | - |  | -
|  |  | - |  | - |  | -
|  |  | - |  | - |  | -
|  |  | - |  | - |  | -
|  |  | - |  | - |  | -
|  |  | - |  | - |  | -
|  |  | - |  | - |  | -
VALOR SUBTOTAL MATERIALES | [7 empty] | #REF!
EQUIPOS
Descripción |  |  | Rendimiento |  | Tárifa día/hora | Dedicación | Valor Parcial
Herramienta menor |  |  | 180 |  | 3710 | 100% | 20.61
[5 empty] | - |  | -
[5 empty] | - |  | -
[5 empty] | - |  | -
[5 empty] | - |  | -
[5 empty] | - |  | -
[5 empty] | - |  | -
VALOR SUBTOTAL EQUIPOS | [7 empty] | 20.61
TRANSPORTE
Descripción |  |  | Valor por viaje |  | Capacidad (M3 - TN) | Volumen/ Peso | Valor Parcial
| TRANSPORTES EXTERNOS | [6 empty] | 0
|  |  | - |  | - |  | -
|  |  | - |  | - |  | -
|  |  | - |  | - |  | -
| TRANSPORTES INTERNOS | [6 empty] | 0
|  |  | - |  | - |  | -
|  |  | - |  | - |  | -
VALOR SUBTOTAL TRANSPORTE (trasiegos + transportes externos) | [7 empty] | 0
MANO DE OBRA
Cuadrilla |  |  | Valor cuadrilla |  | Rendimiento |  | Valor Parcial
Estructuras |  |  | 432095.84 |  | 1100 |  | 392.81
|  |  | - |  |  |  | -
|  |  | - |  |  |  | -
|  |  | - |  |  |  | -
|  |  | - |  |  |  | -
VALOR SUBTOTAL MANO DE OBRA | [7 empty] | 392.81
TOTAL VALOR MATERIALES, EQUIPO Y TRANSPORTE | [7 empty] | #REF!
TOTAL VALOR MANO DE OBRA | [7 empty] | 392.81
TOTAL COSTO DIRECTO | [7 empty] | #REF!
A.I.U. |  |  | 30% |  | #REF!
VALOR TOTAL INCLUIDO A.I.U. | [6 empty] | #REF!

## 20,5,5 Malla Electrosoldada (hidden)
CONSORCIO INTEGRAL DE OBRAS | [6 empty] | MINISTERIO DE EDUCACIÓN NACIONAL |  | -
CORREGIMIENTO DE LAS MESAS-MUNICIPIO DETABLON DE GOMES (N)
Análisis de Precios Unitarios
OPTIMIZACIÓN Y AMPLIACIÓN DE LA RED ALCANTARILLADO DEL CORREGIMIENTO DE LAS MESAS, MUNICIPIO DE EL TABLON DE GOMEZ – DEPARTAMENTO DE NARIÑO. |  |  |  |  | Presupuesto de Obra
Item No.: | #REF! | #REF!
MATERIALES | [6 empty] | Unidad | #REF!
Descripción |  |  | Unidad | Cantidad | Valor Unitario |  | Valor Parcial
Mallas electrosoldadas |  |  | #REF! | 1.03 | #REF! |  | #REF!
Alambre negro Cal. 18 |  |  | #REF! | 0.03 | #REF! |  | #REF!
|  |  | - |  | - |  | -
|  |  | - |  | - |  | -
|  |  | - |  | - |  | -
|  |  | - |  | - |  | -
|  |  | - |  | - |  | -
|  |  | - |  | - |  | -
|  |  | - |  | - |  | -
|  |  | - |  | - |  | -
|  |  | - |  | - |  | -
VALOR SUBTOTAL MATERIALES | [7 empty] | #REF!
EQUIPOS
Descripción |  |  | Rendimiento |  | Tárifa día/hora | Dedicación | Valor Parcial
Herramienta menor |  |  | 2 |  | 3710 | 1% | 18.55
[5 empty] | - |  | -
[5 empty] | - |  | -
[5 empty] | - |  | -
[5 empty] | - |  | -
[5 empty] | - |  | -
[5 empty] | - |  | -
VALOR SUBTOTAL EQUIPOS | [7 empty] | 18.55
TRANSPORTE
Descripción |  |  | Valor por viaje |  | Capacidad (M3 - TN) | Volumen/ Peso | Valor Parcial
| TRANSPORTES EXTERNOS | [6 empty] | 0
|  |  | - |  | - |  | -
|  |  | - |  | - |  | -
|  |  | - |  | - |  | -
| TRANSPORTES INTERNOS | [6 empty] | 0
|  |  | - |  | - |  | -
|  |  | - |  | - |  | -
VALOR SUBTOTAL TRANSPORTE (trasiegos + transportes externos) | [7 empty] | 0
MANO DE OBRA
Cuadrilla |  |  | Valor cuadrilla |  | Rendimiento |  | Valor Parcial
Estructuras |  |  | 432095.84 |  | 700 |  | 617.28
|  |  | - |  |  |  | -
|  |  | - |  |  |  | -
|  |  | - |  |  |  | -
|  |  | - |  |  |  | -
VALOR SUBTOTAL MANO DE OBRA | [7 empty] | 617.28
TOTAL VALOR MATERIALES, EQUIPO Y TRANSPORTE | [7 empty] | #REF!
TOTAL VALOR MANO DE OBRA | [7 empty] | 617.28
TOTAL COSTO DIRECTO | [7 empty] | #REF!
A.I.U. |  |  | 30% |  | #REF!
VALOR TOTAL INCLUIDO A.I.U. | [6 empty] | #REF!

## 21,1,1 Lavada ladrillo (hidden)
CONSORCIO INTEGRAL DE OBRAS | [6 empty] | MINISTERIO DE EDUCACIÓN NACIONAL |  | -
CORREGIMIENTO DE LAS MESAS-MUNICIPIO DETABLON DE GOMES (N)
Análisis de Precios Unitarios
OPTIMIZACIÓN Y AMPLIACIÓN DE LA RED ALCANTARILLADO DEL CORREGIMIENTO DE LAS MESAS, MUNICIPIO DE EL TABLON DE GOMEZ – DEPARTAMENTO DE NARIÑO. |  |  |  |  | Presupuesto de Obra
Item No.: | #REF! | #REF!
MATERIALES | [6 empty] | Unidad | #REF!
Descripción |  |  | Unidad | Cantidad | Valor Unitario |  | Valor Parcial
Acido muriatico |  |  | #REF! | 0.04 | #REF! |  | #REF!
Agua |  |  | #REF! | 1 | #REF! |  | #REF!
Antihumedad fachada |  |  | #REF! | 0.1 | #REF! |  | #REF!
|  |  | - |  | - |  | -
|  |  | - |  | - |  | -
|  |  | - |  | - |  | -
|  |  | - |  | - |  | -
|  |  | - |  | - |  | -
|  |  | - |  | - |  | -
|  |  | - |  | - |  | -
|  |  | - |  | - |  | -
VALOR SUBTOTAL MATERIALES | [7 empty] | #REF!
EQUIPOS
Descripción |  |  | Rendimiento |  | Tárifa día/hora | Dedicación | Valor Parcial
Herramienta menor |  |  | 45 |  | 3710 | 200% | 164.89
Andamio metálico |  |  | 1 |  | 1590 | 25% | 397.5
[5 empty] | - |  | -
[5 empty] | - |  | -
[5 empty] | - |  | -
[5 empty] | - |  | -
[5 empty] | - |  | -
VALOR SUBTOTAL EQUIPOS | [7 empty] | 562.39
TRANSPORTE
Descripción |  |  | Valor por viaje |  | Capacidad (M3 - TN) | Volumen/ Peso | Valor Parcial
| TRANSPORTES EXTERNOS | [6 empty] | 0
|  |  | - |  | - |  | -
|  |  | - |  | - |  | -
|  |  | - |  | - |  | -
| TRANSPORTES INTERNOS | [6 empty] | 0
|  |  | - |  | - |  | -
|  |  | - |  | - |  | -
VALOR SUBTOTAL TRANSPORTE (trasiegos + transportes externos) | [7 empty] | 0
MANO DE OBRA
Cuadrilla |  |  | Valor cuadrilla |  | Rendimiento |  | Valor Parcial
Pintura |  |  | 378636.38 |  | 150 |  | 2524.24
|  |  | - |  |  |  | -
|  |  | - |  |  |  | -
|  |  | - |  |  |  | -
|  |  | - |  |  |  | -
VALOR SUBTOTAL MANO DE OBRA | [7 empty] | 2524.24
TOTAL VALOR MATERIALES, EQUIPO Y TRANSPORTE | [7 empty] | #REF!
TOTAL VALOR MANO DE OBRA | [7 empty] | 2524.24
TOTAL COSTO DIRECTO | [7 empty] | #REF!
A.I.U. |  |  | 30% |  | #REF!
VALOR TOTAL INCLUIDO A.I.U. | [6 empty] | #REF!

## 20,2,13 Escalinatas (hidden)
CONSORCIO INTEGRAL DE OBRAS | [6 empty] | MINISTERIO DE EDUCACIÓN NACIONAL |  | -
CORREGIMIENTO DE LAS MESAS-MUNICIPIO DETABLON DE GOMES (N)
Análisis de Precios Unitarios
OPTIMIZACIÓN Y AMPLIACIÓN DE LA RED ALCANTARILLADO DEL CORREGIMIENTO DE LAS MESAS, MUNICIPIO DE EL TABLON DE GOMEZ – DEPARTAMENTO DE NARIÑO. |  |  |  |  | Presupuesto de Obra
Item No.: | #REF! | #REF!
MATERIALES | [6 empty] | Unidad | #REF!
Descripción |  |  | Unidad | Cantidad | Valor Unitario |  | Valor Parcial
Concreto de 3,000 p.s.i. |  |  | #REF! | 0.05 | #REF! |  | #REF!
Durmiente ordinario 3 m |  |  | #REF! | 1.03 | #REF! |  | #REF!
Puntilla con cabeza 2" |  |  | #REF! | 0.2 | #REF! |  | #REF!
Recebo comun |  |  | #REF! | 0.06 | #REF! |  | #REF!
|  |  | - |  | - |  | -
|  |  | - |  | - |  | -
|  |  | - |  | - |  | -
|  |  | - |  | - |  | -
|  |  | - |  | - |  | -
|  |  | - |  | - |  | -
|  |  | - |  | - |  | -
VALOR SUBTOTAL MATERIALES | [7 empty] | #REF!
EQUIPOS
Descripción |  |  | Rendimiento |  | Tárifa día/hora | Dedicación | Valor Parcial
Herramienta menor |  |  | 1 |  | 3710 | 7% | 259.7
[5 empty] | - |  | -
[5 empty] | - |  | -
[5 empty] | - |  | -
[5 empty] | - |  | -
[5 empty] | - |  | -
[5 empty] | - |  | -
VALOR SUBTOTAL EQUIPOS | [7 empty] | 259.7
TRANSPORTE
Descripción |  |  | Valor por viaje |  | Capacidad (M3 - TN) | Volumen/ Peso | Valor Parcial
| TRANSPORTES EXTERNOS | [6 empty] | 0
|  |  | - |  | - |  | -
|  |  | - |  | - |  | -
|  |  | - |  | - |  | -
| TRANSPORTES INTERNOS | [6 empty] | 0
|  |  | - |  | - |  | -
|  |  | - |  | - |  | -
VALOR SUBTOTAL TRANSPORTE (trasiegos + transportes externos) | [7 empty] | 0
MANO DE OBRA
Cuadrilla |  |  | Valor cuadrilla |  | Rendimiento |  | Valor Parcial
Albañilería |  |  | 329249.03 |  | 14 |  | 23517.79
|  |  | - |  |  |  | -
|  |  | - |  |  |  | -
|  |  | - |  |  |  | -
|  |  | - |  |  |  | -
VALOR SUBTOTAL MANO DE OBRA | [7 empty] | 23517.79
TOTAL VALOR MATERIALES, EQUIPO Y TRANSPORTE | [7 empty] | #REF!
TOTAL VALOR MANO DE OBRA | [7 empty] | 23517.79
TOTAL COSTO DIRECTO | [7 empty] | #REF!
A.I.U. |  |  | 30% |  | #REF! |  |  |  |  | ,
VALOR TOTAL INCLUIDO A.I.U. | [6 empty] | #REF!

## 21,1,4 Retiro Escombros (hidden)
CONSORCIO INTEGRAL DE OBRAS | [6 empty] | MINISTERIO DE EDUCACIÓN NACIONAL |  | -
CORREGIMIENTO DE LAS MESAS-MUNICIPIO DETABLON DE GOMES (N)
Análisis de Precios Unitarios
OPTIMIZACIÓN Y AMPLIACIÓN DE LA RED ALCANTARILLADO DEL CORREGIMIENTO DE LAS MESAS, MUNICIPIO DE EL TABLON DE GOMEZ – DEPARTAMENTO DE NARIÑO. |  |  |  |  | Presupuesto de Obra
Item No.: | #REF! | #REF!
MATERIALES | [6 empty] | Unidad | #REF!
Descripción |  |  | Unidad | Cantidad | Valor Unitario |  | Valor Parcial
|  |  | - |  | - |  | -
|  |  | - |  | - |  | -
|  |  | - |  | - |  | -
|  |  | - |  | - |  | -
|  |  | - |  | - |  | -
|  |  | - |  | - |  | -
|  |  | - |  | - |  | -
|  |  | - |  | - |  | -
|  |  | - |  | - |  | -
|  |  | - |  | - |  | -
|  |  | - |  | - |  | -
VALOR SUBTOTAL MATERIALES | [7 empty] | 0
EQUIPOS
Descripción |  |  | Rendimiento |  | Tárifa día/hora | Dedicación | Valor Parcial
Herramienta menor |  |  | 2 |  | 3710 | 100% | 1855
[5 empty] | - |  | -
[5 empty] | - |  | -
[5 empty] | - |  | -
[5 empty] | - |  | -
[5 empty] | - |  | -
[5 empty] | - |  | -
VALOR SUBTOTAL EQUIPOS | [7 empty] | 1855
TRANSPORTE
Descripción |  |  | Valor por viaje |  | Capacidad (M3 - TN) | Volumen/ Peso | Valor Parcial
| TRANSPORTES EXTERNOS | [6 empty] | 0
Volqueta c/operario y combustible 5,5m3 max 30 Km |  |  | 0 |  | 5.5 | 1.1 | 0
|  |  | - |  | - |  | -
|  |  | - |  | - |  | -
| TRANSPORTES INTERNOS | [6 empty] | 0
|  |  | - |  | - |  | -
|  |  | - |  | - |  | -
VALOR SUBTOTAL TRANSPORTE (trasiegos + transportes externos) | [7 empty] | 0
MANO DE OBRA
Cuadrilla |  |  | Valor cuadrilla |  | Rendimiento |  | Valor Parcial
Excavaciones |  |  | 154270.22 |  | 20 |  | 7713.51
|  |  | - |  |  |  | -
|  |  | - |  |  |  | -
|  |  | - |  |  |  | -
|  |  | - |  |  |  | -
VALOR SUBTOTAL MANO DE OBRA | [7 empty] | 7713.51
TOTAL VALOR MATERIALES, EQUIPO Y TRANSPORTE | [7 empty] | 1855
TOTAL VALOR MANO DE OBRA | [7 empty] | 7713.51
TOTAL COSTO DIRECTO | [7 empty] | 9568.51
A.I.U. |  |  | 30% |  | 2870.553
VALOR TOTAL INCLUIDO A.I.U. | [6 empty] | 12439.063

## Pasamanos (hidden)
-
Análisis de Precios Unitarios
Presupuesto de Obra
Item No.:
MATERIALES |  |  |  |  | Unidad
Descripción | Unidad | Cantidad | Valor Unitario |  | Valor Parcial
| - |  | - |  | -
| - |  | - |  | -
| - |  | - |  | -
| - |  | - |  | -
| - |  | - |  | -
VALOR SUBTOTAL MATERIALES | [5 empty] | 0
EQUIPOS
Descripción | Rendimiento |  | Tárifa día/hora | Dedicación | Valor Parcial
VALOR SUBTOTAL EQUIPOS | [5 empty] | 0
TRANSPORTE
Descripción | Valor por viaje |  | Capacidad (M3 - TN) | Volumen/ Peso | Valor Parcial
| - |  |  |  | -
| - |  | - |  | -
|  |  | - |  | -
|  |  | - |  | -
|  |  | - |  | -
|  |  | - |  | -
| - |  | - |  | -
VALOR SUBTOTAL TRANSPORTE | [5 empty] | 0
MANO DE OBRA
Cuadrilla | Valor cuadrilla |  | Rendimiento |  | Valor Parcial
VALOR SUBTOTAL MANO DE OBRA | [5 empty] | 0
TOTAL VALOR MATERIALES, EQUIPO Y TRANSPORTE | [5 empty] | 0
TOTAL VALOR MANO DE OBRA | [5 empty] | 0
TOTAL COSTO DIRECTO | [5 empty] | 0
A.I.U. | 30% |  | 0
VALOR TOTAL INCLUIDO A.I.U. |  |  |  |  | 0