## RESUMEN
OBRA CIVIL
CAP | 1.0 | OPTIMIZACION ALCANTARILLADO - COSTO DIRECTO |  |  |  | 374545508
CAP | 2.0 | OPTIMIZACION PTAR 1 - COSTO DIRECTO |  |  |  | 492221151
CAP | 3.0 | OPTIMIZACION PTAR 2 - COSTO DIRECTO |  |  |  | 307930721
CAP | 4.0 | OPTIMIZACION PTAR 3 - COSTO DIRECTO |  |  |  | 247146209
SUBTTL | TOTAL COSTOS DIRECTOS - OBRA CIVIL |  |  |  |  | 1421843589
TTLAIU | AIU |  |  |  |  | 426395909
IVA |  |  | IVA SOBRE LA UTILIDAD | IVA SOBRE LA UTILIDAD | 16% | 15924649
TTLPPTO | TOTAL COSTOS OBRA CIVIL |  |  |  |  | 1864164147
0
SUMINISTROS
| 5.1 | SUMINISTROS OPTIMIZACION ALCANTARILLADO |  |  |  | 113534327
| 5.2 | SUMINISTROS OPTIMIZACION PTAR 1 |  |  |  | 8627436
| 5.3 | SUMINISTROS OPTIMIZACION PTAR 2 |  |  |  | 4287407
| 5.4 | SUMINISTROS OPTIMIZACION PTAR 3 |  |  |  | 9373379
| SUBTOTAL SUMINISTROS |  |  |  |  | 135822549
| ADMINISTRACION |  |  |  |  | 13582255
| TOTAL COSTOS SUMINISTROS |  |  |  |  | 149404804
| TOTAL PRESUPUESTO ESTIMADO - (OBRA CIVIL + SUMINISTROS): |  |  |  |  | 2013568951

## FINDETER - ALCANTARILLADO
PRESUPUESTO ESTIMADO
| 1.0 | OPTIMIZACION ALCANTARILLADO
| ITEM | DESCRIPCION | UNIDAD | CANTIDAD | VALOR UNITARIO | VALOR TOTAL
CAP | 1.0 | PRELIMINARES
COD
010106-1P | 1.1 | LOCALIZACION-REPLANTEO RED ALCANTARILLADO | ML | 3081.5 | 1337 | 4119966
100119 | 1.2 | CERRAMIENTO TELA FIB.TEJIDA H=2.10M-BORD | ML | 1027 | 7593 | 7798011
100108-2P | 1.3 | DESCAPOTE MANUAL MAS RETIRO H= 0.20 M | M2 | 390.9 | 5001 | 1954891
STCAP |  | SUBTOTAL PRELIMINARES |  |  |  | 13872868
CAP | 2.0 | DEMOLICIONES Y ROTURAS
COD
G3P | 2.1 | CORTE DE PAVIMENTO RIGIDO CON CORTADORA AUTOPROPULSADA | ML | 627.8 | 4146 | 2602859
081003-4P | 2.2 | DEMOLICION PAVIMENTO CONCRETO E=20 CM. INCLUYE CARGUE MANUAL Y RETIRO DE ESCOMBROS HASTA 20 KM | M3 | 38.18 | 137000 | 5230660
010103-19P | 2.3 | DEMOLICION CAMARAS TIPO B ALTURA DE CILINDRO DE 0.50 M A 1.00 M. INCLUYE RETIRO DE ESCOMBROS HASTA 20 KM | UND | 3 | 128122 | 384366
010103-18P | 2.4 | DEMOLICION CAMARAS TIPO B ALTURA DE CILINDRO DE 1.01 M A 1.50 M. INCLUYE RETIRO DE ESCOMBROS HASTA 20 KM | UND | 12 | 161800 | 1941600
010103-5P | 2.5 | DEMOLICION CAMARAS TIPO B ALTURA DE CILINDRO DE 1.51 M A 2.00 M. INCLUYE RETIRO DE ESCOMBROS HASTA 20 KM | UND | 10 | 225564 | 2255640
010103-20P | 2.6 | DEMOLICION CAMARAS TIPO B ALTURA DE CILINDRO DE 2.01 M A 2.50 M. INCLUYE RETIRO DE ESCOMBROS HASTA 20 KM | UND | 1 | 291252 | 291252
010103-21P | 2.7 | DEMOLICION CAMARAS TIPO B ALTURA DE CILINDRO DE 2.51 M A 3.00 M. INCLUYE RETIRO DE ESCOMBROS HASTA 20 KM | UND | 1 | 353798 | 353798
010103-35P | 2.8 | DEMOLICION CAMARAS TIPO B ALTURA DE CILINDRO DE 3.01 M A 3.50 M. INCLUYE RETIRO DE ESCOMBROS HASTA 20 KM | UND | 2 | 412430 | 824860
STCAP |  | SUBTOTAL DEMOLICIONES Y ROTURAS |  |  |  | 13885035
CAP | 3.0 | INSTALACION TUBERIAS ALCANTARILLADO
COD
100601-6P | 3.1 | EXCAVACION EN TIERRA EN SECO A MANO PROFUNDIDAD DE 0.00 A 2.00 M - ZANJAS | M3 | 2156 | 13238 | 28541128
G22P | 3.2 | EXCAVACION A MAQUINA EN SECO EN MATERIAL COMUN PROFUNDIDAD DE 2.01 A 3.00 M - ZANJAS | M3 | 467.4 | 4789 | 2238379
G22P-24P | 3.3 | EXCAVACION A MAQUINA EN SECO EN MATERIAL COMUN PROFUNDIDAD MAYOR A 3.00 M - ZANJAS | M3 | 34.1 | 6471 | 220661
IM0613 | 3.4 | ENCAMADO EN GRAVA TRITURADA 3/8" PARA TUBERIA DE ALC. | M3 | 456.6 | 46928 | 21427325
IM0611 | 3.5 | RELLENO ROCA MUERTA COMPACTADO CON PISON DE MANO | M3 | 698 | 50344 | 35140112
100618-30P | 3.6 | RELLENO CON MATERIAL SELECCIONADO DE LA EXCAVACION COMPACTADO CON RANA EN CAPAS DE 0.30 M AL 90% PM | M3 | 1363.3 | 12620 | 17204846
010209-27P | 3.7 | RETIRO DE MATERIAL DE EXCAVACION CON CARGUE EN VOLQUETA A MAQUINA <=10 KM | M3 | 1743.4 | 16572 | 28891625
100603-25P | 3.8 | ENTIBADO TIPO EC-2 CON PERFILES METALICOS, 3 USOS | M2 | 952 | 27176 | 25871552
010110-11P | 3.9 | EXTRACCION DE TUBERIA EXISTENTE DE 6". INCLUYE RETIRO | ML | 336 | 5716 | 1920576
010110-10P | 3.10 | EXTRACCION DE TUBERIA EXISTENTE DE 8". INCLUYE RETIRO | ML | 700 | 5716 | 4001200
020705-12P | 3.11 | INSTALACION TUBERIA PVC NTC 3722-3 S8 6". INCLUYE TRANSPORTE | ML | 2172.5 | 11695 | 25407388
020706-13P | 3.12 | INSTALACION TUBERIA PVC NTC 3722-3 S8 8". INCLUYE TRANSPORTE | ML | 826.2 | 15229 | 12582200
STCAP |  | SUBTOTAL INSTALACION TUBERIAS ALCANTARILLADO |  |  |  | 203446992
CAP | 4.0 | OPTIMIZACION DE CAMARAS
COD
100601-36P | 4.1 | EXCAVACION EN TIERRA EN SECO A MANO PROFUNDIDAD DE 0.00 A 2.00 M - OPTIMIZACION CAMARAS | M3 | 12.3 | 13238 | 162827
G22P-37P | 4.2 | EXCAVACION A MAQUINA EN SECO EN MATERIAL COMUN PROFUNDIDAD DE 2.01 A 3.00 M - OPTIMIZACION CAMARAS | M3 | 4.1 | 4789 | 19635
G22P-38P | 4.3 | EXCAVACION A MAQUINA EN SECO EN MATERIAL COMUN PROFUNDIDAD MAYOR A 3.00 M - OPTIMIZACION CAMARAS | M3 | 2.4 | 6471 | 15530
IM0611-39P | 4.4 | RELLENO ROCA MUERTA COMPACTADO CON PISON DE MANO | M3 | 3.9 | 50344 | 196342
010209-40P | 4.5 | RETIRO DE MATERIAL DE EXCAVACION CON CARGUE EN VOLQUETA A MAQUINA <=10 KM | M3 | 24.4 | 16572 | 404357
020403-31P | 4.6 | CAMARA DE INSPECCION TIPO B, CON ALTURA DE CILINDRO HASTA 1.50 M. INCLUYE LOSA Y TAPA | UND | 4 | 1027593 | 4110372
020404-32P | 4.7 | CAMARA DE INSPECCION TIPO B, ALTURA DE CILINDRO DE 1.51 A 2.00 M. INCLUYE LOSA Y TAPA | UND | 19 | 1127821 | 21428599
020418-33P | 4.8 | CAMARA DE INSPECCION TIPO B, ALTURA DE CILINDRO DE 2.01 A 2.50 M. INCLUYE LOSA Y TAPA | UND | 2 | 1252358 | 2504716
020417-34P | 4.9 | CAMARA DE INSPECCION TIPO B, ALTURA DE CILINDRO DE 2.51 A 3.00 M. INCLUYE LOSA Y TAPA | UND | 4 | 1403063 | 5612252
IM0617-41P | 4.10 | REPARACION EN MURO DE CAMARAS PARA EMPATE CON TUBERIAS OPTIMIZADAS. CAMARAS: PZ-3, PZ-13, PZ-14, PZ-18, PZ-25, PZ-35, PZ-63, PZ-75, PZ-76, PZ-97, PZ-98, PZ-105, PZ-109, PZ-118, PZ-139 | UND | 15 | 140274 | 2104110
STCAP |  | SUBTOTAL OPTIMIZACION DE CAMARAS |  |  |  | 36558740
CAP | 5.0 | CONSTRUCCION CAMARAS NUEVAS
COD
100601-42P | 5.1 | EXCAVACION EN TIERRA EN SECO A MANO PROFUNDIDAD DE 0.00 A 2.00 M - CAMARAS NUEVAS | M3 | 109.7 | 13238 | 1452209
G22P-43P | 5.2 | EXCAVACION A MAQUINA EN SECO EN MATERIAL COMUN PROFUNDIDAD DE 2.01 A 3.00 M - CAMARAS NUEVAS | M3 | 6.38 | 4789 | 30554
010209-44P | 5.3 | RETIRO DE MATERIAL DE EXCAVACION CON CARGUE EN VOLQUETA A MAQUINA <=10 KM | M3 | 151 | 16572 | 2502372
020403-45P | 5.4 | CAMARA DE INSPECCION TIPO B, CON ALTURA DE CILINDRO HASTA 1.50 M. INCLUYE LOSA Y TAPA | UND | 2 | 1027593 | 2055186
020404-46P | 5.5 | CAMARA DE INSPECCION TIPO B, ALTURA DE CILINDRO DE 1.51 A 2.00 M. INCLUYE LOSA Y TAPA | UND | 26 | 1127821 | 29323346
020417-48P | 5.6 | CAMARA DE INSPECCION TIPO B, ALTURA DE CILINDRO DE 2.51 A 3.00 M. INCLUYE LOSA Y TAPA | UND | 1 | 1403063 | 1403063
STCAP |  | SUBTOTAL CONSTRUCCION CAMARAS NUEVAS |  |  |  | 36766730
CAP | 6.0 | CAMARAS DE CAIDA
COD
G22P-49P | 6.1 | EXCAVACION A MAQUINA EN SECO EN MATERIAL COMUN PROFUNDIDAD DE 2.01 A 3.00 M - CAMARAS DE CAIDA | M3 | 2.7 | 4789 | 12930
010209-50P | 6.2 | RETIRO DE MATERIAL DE EXCAVACION CON CARGUE EN VOLQUETA A MAQUINA <=10 KM | M3 | 3.6 | 16572 | 59659
020418-52P | 6.3 | CAMARA DE CAIDA PZ-37. INCLUYE ACCESORIOS, LOSA Y TAPA | UND | 1 | 1577870 | 1577870
020418-51P | 6.4 | CAMARA DE CAIDA PZ-40. INCLUYE ACCESORIOS, LOSA Y TAPA | UND | 1 | 1463686 | 1463686
020417-54P | 6.5 | CAMARA DE CAIDA PZ-74. INCLUYE ACCESORIOS, LOSA Y TAPA | UND | 1 | 1601435 | 1601435
020423-55P | 6.6 | CAMARA DE CAIDA PZ-101. INCLUYE ACCESORIOS, LOSA Y TAPA | UND | 1 | 1909410 | 1909410
STCAP |  | SUBTOTAL CAMARAS DE CAIDA |  |  |  | 6624990
CAP | 7.0 | DOMICILIARIAS
COD
110105-61P | 7.1 | CORTE DE PAVIMENTO RIGIDO CON CORTADORA AUTOPROPULSADA | ML | 34.5 | 4146 | 143037
G62P | 7.2 | DEMOLICION PAVIMENTO CONCRETO E=20 CM. INCLUYE CARGUE MANUAL Y RETIRO DE ESCOMBROS HASTA 20 KM | M3 | 2.08 | 137000 | 284960
| 7.3 | EXCAVACION EN TIERRA EN SECO A MANO PROFUNDIDAD DE 0.00 A 2.00 M - CAJAS | M3 | 27.4 | 13238 | 362721
| 7.4 | EXCAVACION EN TIERRA EN SECO A MANO PROFUNDIDAD DE 0.00 A 2.00 M - ZANJA ACOMETIDA | M3 | 142.6 | 13238 | 1887739
| 7.5 | CAJA INSPECCION 60x60 CM [CONCRETO]. INCLUYE TAPA E=12 CM | UND | 19 | 250944 | 4767936
| 7.6 | ENCAMADO EN GRAVA TRITURADA 3/8" PARA TUBERIA DE ALC. | M3 | 5.8 | 46928 | 272182
| 7.7 | INSTALACION TUBERIA SANITARIA 6" | ML | 79 | 5445 | 430155
| 7.8 | UNION SANITARIA PVC 6" | UND | 14 | 28140 | 393960
| 7.9 | KIT SILLA YEE PVC 8"X6" PARA ALCANTARILLADO DOBLE PARED NTC 3722-3 | UND | 19 | 99642 | 1893198
| 7.10 | RELLENO ROCA MUERTA COMPACTADO CON PISON DE MANO | M3 | 24.1 | 50344 | 1213290
| 7.11 | RELLENO CON MATERIAL SELECCIONADO DE LA EXCAVACION COMPACTADO CON RANA EN CAPAS DE 0.30 M AL 90% PM | M3 | 31.8 | 12620 | 401316
| 7.12 | REPARACION DE RASANTES EN AFIRMADO | M3 | 6.7 | 58134 | 389498
| 7.13 | BASE COMPACTADA MATERIAL GRANULAR TRITURADO. INCLUYE ACARREO 10 KM | M3 | 3.8 | 81372 | 309214
| 7.14 | PAVIMENTO CONCRETO RIGIDO MR=40, E=0.15 M. INCLUYE JUNTA BAK | M2 | 10.4 | 76868 | 799427
| 7.15 | ACERO REFUERZO FLEJADO 60000 PSI - 420 MPa | KLS | 35 | 3229 | 113015
| 7.16 | RETIRO DE MATERIAL DE EXCAVACION CON CARGUE EN VOLQUETA A MAQUINA <=10 KM | M3 | 100.5 | 16572 | 1665486
STCAP |  | SUBTOTAL DOMICILIARIAS |  |  |  | 15327134
CAP | 8.0 | RESTITUCION DE RASANTES
COD
300219 | 8.1 | COLOCACION PRADO EXISTENTE | M2 | 390.9 | 2146 | 838871
080614-56P | 8.2 | REPARACION DE RASANTES EN AFIRMADO | M3 | 497.7 | 58134 | 28933292
080201-57P | 8.3 | BASE COMPACTADA MATERIAL GRANULAR TRITURADO. INCLUYE ACARREO 10 KM | M3 | 61.5 | 81372 | 5004378
080304-58P | 8.4 | PAVIMENTO CONCRETO RIGIDO MR=40, E=0.15 M. INCLUYE JUNTA BAK | M2 | 170.9 | 68675 | 11736558
G60P | 8.5 | ACERO REFUERZO FLEJADO 60000 PSI - 420 MPa | KLS | 480 | 3229 | 1549920
STCAP |  | SUBTOTAL RESTITUCION DE RASANTES |  |  |  | 48063019
TTLCD | TOTAL COSTO DIRECTO OBRA CIVIL : |  |  |  |  | 374545508
TTLAIU | AIU |  |  |  |  | 112363652
IVA | IVA SOBRE LA UTILIDAD (16%): |  |  |  |  | 4194910
TTLPPTO | PRESUPUESTO ESTIMADO - OBRA CIVIL : |  |  |  | PRESUPUESTO ESTIMADO - OBRA CIVIL : | 491104070
0

## FINDETER PTAR 1
ENCAB | 2.0 | OPTIMIZACION PTAR 1
| ITEM | DESCRIPCION | UNIDAD | CANTIDAD | VALOR UNITARIO | VALOR TOTAL
CAP | 1.0 | CAMARA DE ALIVIO
COD
010106-218P | 1.1 | LOCALIZACION-REPLANTEO TUBERIAS | ML | 13.4 | 1337 | 17916
100602-219P | 1.2 | EXCAVACION EN TIERRA EN SECO A MANO PARA INSTALACION DE TUBERIA | M3 | 19.9 | 13238 | 263436
010216-225P | 1.3 | ENCAMADO EN GRAVA TRITURADA 3/8" PARA TUBERIA DE ALC. | M3 | 2.7 | 46928 | 126706
010222-226P | 1.4 | RELLENO ROCA MUERTA COMPACTADO CON PISON DE MANO | M3 | 4 | 50344 | 201376
100605-221P | 1.5 | RELLENO MANUAL CON MATERIAL DE SITIO | M3 | 8.1 | 12492 | 101185
100607-222P | 1.6 | RETIRO SOBRANTES MANUAL-VOLQUETA <=10KM. | M3 | 18.3 | 23611 | 432081
G228P | 1.7 | ADECUACION CAMARA DE ALIVIO ACTUAL PTAR 1 | UND | 1 | 140092 | 140092
020404-227P | 1.8 | CAMARA DE ALIVIO PTAR 1 | UND | 1 | 1148029 | 1148029
020403 | 1.9 | CAMARA INSPECCION TIPO B H=0.00-1.50 MTS | UND | 1 | 1027593 | 1027593
G72P-224P | 1.10 | INSTALACION TUBERIA PVC NTC 3722-3 S8 6" | ML | 2.5 | 13764 | 34410
G72P-223P | 1.11 | INSTALACION TUBERIA PVC NTC 3722-3 S8 8" | ML | 8.5 | 14662 | 124627
STCAP |  | SUBTOTAL CAMARA DE ALIVIO |  |  |  | 3617451
CAP | 2.0 | OPTIMIZACION TRATAMIENTO PRELIMINAR
COD
G34P | 2.1 | RETIRO DE COMPONENTES METALICOS DEL TRATAMIENTO PRELIMINAR (2 REJILLAS + 2 BANDEJAS + 2 VERTEDEROS). INCLUYE DISPOSICION | UND | 1 | 232976 | 232976
G2P | 2.2 | SUMINISTRO E INST. REJILLA ACERO INOX. L=0,93 M A=0,50 M, BARRA D=1" SEPARADA 22 MM, INCLUYE ANGULOS Y SOPORTE | UND | 2 | 979941 | 1959882
G2P-3P | 2.3 | SUMINISTRO E INST. BANDEJA EN LAMINA INOX. DE 1/8" CON REFUERZOS EN ANGULO DE 1"x1/8", PERFORACIONES DE 1/2" SEPARADAS 1" | UND | 2 | 720146 | 1440292
G4P | 2.4 | SUMINISTRO E INST. VERTEDERO TRIANGULAR 60° EN LAMINA INOX DE 3/16" CON REFUERZOS EN ANGULO | UND | 2 | 499046 | 998092
G5P | 2.5 | SUMINISTRO E INST. COMPUERTA DESLIZANTE EN LAMINA INOX. DE 3/16" CON MANIJA | UND | 2 | 631468 | 1262936
G6P | 2.6 | SUMINISTRO E INST. COMPUERTA GUILLOTINA DN 6" OPERADA CON RUEDA DE MANEJO O DADO OPERACION EN ACERO INOX. | UND | 1 | 4971922 | 4971922
G7P | 2.7 | SUMINISTRO E INST. REGLETA ACRILICA 5 MM PARA LECTURA DE CAUDALES | UND | 2 | 41552 | 83104
STCAP |  | SUBTOTAL OPTIMIZACION TRATAMIENTO PRELIMINAR |  |  |  | 10949204
CAP | 3.0 | OPTIMIZACION MODULO EXISTENTE
COD
010106-9P | 3.1 | LOCALIZACION-REPLANTEO TUBERIAS | ML | 31.6 | 1337 | 42249
100602-10P | 3.2 | EXCAVACION EN TIERRA EN SECO A MANO PARA INSTALACION DE TUBERIA | M3 | 17.4 | 13238 | 230341
110901-11P | 3.3 | BASE EN ARENA PARA CIMENTACION DE TUBERIA | M3 | 2.6 | 46522 | 120957
100605-25P | 3.4 | RELLENO MANUAL CON MATERIAL DE SITIO | M3 | 13.2 | 12492 | 164894
100607-12P | 3.5 | RETIRO SOBRANTES MANUAL-VOLQUETA <=10KM. | M3 | 5.6 | 23611 | 132222
110107-175P | 3.6 | CAJA INSPECCION 80x80 CM [CONCRETO]. INCLUYE TAPA E=12 CM | UND | 2 | 580542 | 1161084
110117-176P | 3.7 | CAJA PARA VALVULAS 140x90 CM [CONCRETO]. INCLUYE TAPA E=12 CM | UND | 3 | 1050776 | 3152328
110111-177P | 3.8 | CAJA PARA VALVULAS 270x90 CM [CONCRETO]. INCLUYE TAPA E=12 CM | UND | 1 | 1311371 | 1311371
110303-30P | 3.9 | INSTALACION TUBERIA SANITARIA 4" | ML | 39 | 4538 | 176982
G32P | 3.10 | PERFORACION E INST. TUBERIA SANITARIA 4", ORIFICIOS 1" | ML | 26 | 10745 | 279370
110305-33P | 3.11 | INSTALACION TUBERIA SANITARIA 6" | ML | 19 | 5445 | 103455
G37P | 3.12 | SUMINISTRO E INSTALACION CODO SANITARIO PVC 45 CC 4" | UND | 28 | 16881 | 472668
G37P-38P | 3.13 | SUMINISTRO E INSTALACION CODO SANITARIO PVC 90 CC 4" | UND | 1 | 14254 | 14254
G37P-39P | 3.14 | SUMINISTRO E INSTALACION TEE SANITARIA PVC SENCILLA 4" | UND | 1 | 19071 | 19071
G37P-42P | 3.15 | SUMINISTRO E INSTALACION YEE SANITARIA PVC SENCILLA 4" | UND | 11 | 26906 | 295966
G37P-41P | 3.16 | SUMINISTRO E INSTALACION ADAPTADOR DE LIMPIEZA SANITARIO PVC 4" | UND | 12 | 22771 | 273252
G37P-46P | 3.17 | SUMINISTRO E INSTALACION UNION SENCILLA PVC SANITARIA 6" | UND | 2 | 32878 | 65756
G37P-172P | 3.18 | SUMINISTRO E INSTALACION ADAPTADOR DE LIMPIEZA SANITARIO PVC 6" | UND | 1 | 52768 | 52768
G37P-43P | 3.19 | SUMINISTRO E INSTALACION YEE SANITARIA REDUCIDA PVC 6x4" | UND | 3 | 106738 | 320214
G44P | 3.20 | SUMINISTRO E INST. PASAMURO EN HD, D=4", L=0,40 M. INCLUYE ROTURA, REPARACION DE MURO CON GROUT EPOXICO DE ALTO DESEMPEÑO E IMPERMEABILIZACION | UND | 16 | 459802 | 7356832
040556-35P | 3.21 | SUMINISTRO E INST. VALVULA MARIPOSA TIPO WAFFER DE 4" BxB EN HIERRO. INCLUYE ACCESORIOS | UND | 6 | 858516 | 5151096
G47P | 3.22 | RETIRO Y DISPOSICION DE LODO DE TANQUES SEPTICOS MANUAL-VOLQUETA <=10KM. INCLUYE EXTRACCION CON MOTOBOMBA | M3 | 37 | 36974 | 1368038
100607-18P | 3.23 | RETIRO Y DISPOSICION DE LECHO DE FILTROS ANAEROBIOS MANUAL-VOLQUETA <=10KM. | M3 | 66.3 | 41717 | 2765837
G19P | 3.24 | SUMINISTRO Y COLOCACION DE RELLENO PLASTICO TIPO FLOR EN MATERIAL PP NEGRO PARA FILTRO ANAEROBIO | M3 | 66.3 | 536962 | 35600581
310105 | 3.25 | LIMPIEZA GENERAL | M2 | 162 | 1626 | 263412
STCAP |  | SUBTOTAL OPTIMIZACION MODULO EXISTENTE |  |  |  | 60894998
CAP | 4.0 | CONSTRUCCION MODULO NUEVO
COD
010106-20P | 4.1 | LOCALIZACION-REPLANTEO TUBERIAS | ML | 45.8 | 1337 | 61235
100113-21P | 4.2 | LOCALIZACION-REPLANTEO ESTRUCTURAS | M2 | 42.7 | 2710 | 115717
100108-22P | 4.3 | DESCAPOTE MANUAL MAS RETIRO H= 0.20 M | M2 | 42.7 | 5001 | 213543
100602-23P | 4.4 | EXCAVACION EN TIERRA EN SECO A MANO PARA CONSTRUCCION DE ESTRUCTURA MODULO | M3 | 103.5 | 13238 | 1370133
100602-50P | 4.5 | EXCAVACION EN TIERRA EN SECO A MANO PARA INSTALACION DE TUBERIA | M3 | 32.7 | 13238 | 432883
110901-52P | 4.6 | BASE EN ARENA PARA CIMENTACION DE TUBERIA | M3 | 4.2 | 46522 | 195392
100605-53P | 4.7 | RELLENO MANUAL CON MATERIAL DE SITIO | M3 | 59.2 | 12492 | 739526
100607-54P | 4.8 | RETIRO SOBRANTES MANUAL-VOLQUETA <=10KM. | M3 | 100.1 | 23611 | 2363461
120222 | 4.9 | SOLADO ESPESOR E=0.07M 2000 PSI 14 MPA | M2 | 41.2 | 21245 | 875294
131306-56P | 4.10 | LOSA FONDO EN CONCRETO 4000 PSI - 28 MPa IMPERMEABILIZADO, INCLUYE CINTA PVC - MODULO NUEVO | M3 | 12.8 | 735740 | 9417472
131304-57P | 4.11 | MUROS EN CONCRETO 4000 PSI - 28 MPa IMPERMEABILIZADO - MODULO NUEVO | M3 | 22.3 | 743635 | 16583061
130704-58P | 4.12 | LOSA SUPERIOR E=0.15 M EN CONCRETO 4000 PSI - 28 MPa - MODULO NUEVO | M2 | 38.6 | 208951 | 8065509
110107-178P | 4.13 | CAJA INSPECCION 80x80 CM [CONCRETO]. INCLUYE TAPA E=12 CM | UND | 1 | 580542 | 580542
110117-179P | 4.14 | CAJA PARA VALVULAS 140x90 CM [CONCRETO]. INCLUYE TAPA E=12 CM | UND | 2 | 1050776 | 2101552
120213-61P | 4.15 | ZAPATA CONCRETO 4000 PSI - 28 MPa - SOPORTE TUBERIA AFLUENTE A MODULO NUEVO | M3 | 0.3 | 447144 | 134143
130206-62P | 4.16 | COLUMNA CONCRETO 4000 PSI - 28 MPa - SOPORTE TUBERIA AFLUENTE A MODULO NUEVO | M3 | 0.4 | 793589 | 317436
G63P | 4.17 | ACERO REFUERZO FLEJADO 60000 PSI - 420 MPa | KLS | 5672.1 | 3229 | 18315211
110303-64P | 4.18 | INSTALACION TUBERIA SANITARIA 4" | ML | 11 | 4538 | 49918
G32P-65P | 4.19 | PERFORACION E INST. TUBERIA SANITARIA 4", ORIFICIOS 1" | ML | 9.6 | 10745 | 103152
110305-66P | 4.20 | INSTALACION TUBERIA SANITARIA 6" | ML | 46.3 | 5445 | 252104
G72P | 4.21 | INSTALACION TUBERIA PVC NTC 3722-3 S8 8" - TUBERIA AFLUENTE A MODULO NUEVO | ML | 9.5 | 14793 | 140534
G37P-76P | 4.22 | SUMINISTRO E INSTALACION CODO SANITARIO PVC 45 CC 4" | UND | 10 | 16881 | 168810
G37P-78P | 4.23 | SUMINISTRO E INSTALACION YEE SANITARIA PVC SENCILLA 4" | UND | 4 | 26906 | 107624
G37P-80P | 4.24 | SUMINISTRO E INSTALACION ADAPTADOR DE LIMPIEZA SANITARIO PVC 4" | UND | 4 | 22771 | 91084
G37P-69P | 4.25 | SUMINISTRO E INSTALACION UNION SENCILLA PVC SANITARIA 6" | UND | 1 | 32878 | 32878
G37P-81P | 4.26 | SUMINISTRO E INSTALACION CODO SANITARIO PVC 90 CC 6" | UND | 4 | 98840 | 395360
G37P-82P | 4.27 | SUMINISTRO E INSTALACION TEE SANITARIA PVC SENCILLA 6" | UND | 3 | 138455 | 415365
G37P-83P | 4.28 | SUMINISTRO E INSTALACION ADAPTADOR DE LIMPIEZA SANITARIO PVC 6" | UND | 3 | 52768 | 158304
G37P-79P | 4.29 | SUMINISTRO E INSTALACION YEE SANITARIA REDUCIDA PVC 6x4" | UND | 2 | 106738 | 213476
G72P-91P | 4.30 | SUMINISTRO E INST. UNION PVC NTC 3722-3 8" | UND | 1 | 59512 | 59512
G72P-90P | 4.31 | SUMINISTRO E INST. CODO 45 CxC PVC NTC 3722-3 8" | UND | 2 | 207521 | 415042
G73P | 4.32 | SUMINISTRO E INST. DUCTO VENTILACION PVC SANITARIA 3". INCLUYE PASAMURO, CODOS DE 90 Y TAPON DE PRUEBA PERFORADO | UND | 9 | 303805 | 2734245
G44P-92P | 4.33 | SUMINISTRO E INST. PASAMURO EN HD, D=4", L=0,40 M | UND | 6 | 390834 | 2345004
G44P-93P | 4.34 | SUMINISTRO E INST. PASAMURO EN HD, D=6", L=0,45 M | UND | 4 | 522975 | 2091900
G44P-94P | 4.35 | SUMINISTRO E INST. PASAMURO EN HD, D=8", L=0,45 M | UND | 2 | 663319 | 1326638
040556-84P | 4.36 | SUMINISTRO E INST. VALVULA MARIPOSA TIPO WAFFER DE 4" BxB EN HIERRO. INCLUYE ACCESORIOS | UND | 2 | 858516 | 1717032
040556-95P | 4.37 | SUMINISTRO E INST. VALVULA MARIPOSA TIPO WAFFER DE 6" BxB EN HIERRO. INCLUYE ACCESORIOS | UND | 1 | 1032584 | 1032584
G19P-85P | 4.38 | SUMINISTRO Y COLOCACION DE RELLENO PLASTICO TIPO FLOR EN MATERIAL PP NEGRO PARA FILTRO ANAEROBIO | M3 | 21.8 | 536962 | 11705772
310105-86P | 4.39 | LIMPIEZA GENERAL | M2 | 120 | 1626 | 195120
STCAP |  | SUBTOTAL CONSTRUCCION MODULO NUEVO |  |  |  | 87633568
CAP | 5.0 | LECHOS DE SECADO
COD
010106-101P | 5.1 | LOCALIZACION-REPLANTEO TUBERIAS | ML | 12 | 1337 | 16044
100113-102P | 5.2 | LOCALIZACION-REPLANTEO ESTRUCTURAS | M2 | 82.3 | 2710 | 223033
100108-103P | 5.3 | DESCAPOTE MANUAL MAS RETIRO H= 0.20 M | M2 | 82.3 | 5001 | 411582
100602-104P | 5.4 | EXCAVACION EN TIERRA EN SECO A MANO PARA CONSTRUCCION DE ESTRUCTURA LECHOS | M3 | 80.2 | 13238 | 1061688
100602-105P | 5.5 | EXCAVACION EN TIERRA EN SECO A MANO PARA INSTALACION DE TUBERIA | M3 | 10.4 | 13238 | 137675
110901-106P | 5.6 | BASE EN ARENA PARA CIMENTACION DE TUBERIA | M3 | 1.2 | 46522 | 55826
100605-107P | 5.7 | RELLENO MANUAL CON MATERIAL DE SITIO | M3 | 21 | 12492 | 262332
100607-108P | 5.8 | RETIRO SOBRANTES MANUAL-VOLQUETA <=10KM. | M3 | 90.5 | 23611 | 2136796
120222-109P | 5.9 | SOLADO ESPESOR E=0.07M 2000 PSI 14 MPA | M2 | 60.8 | 21245 | 1291696
131306-110P | 5.10 | LOSA FONDO EN CONCRETO 4000 PSI - 28 MPa IMPERMEABILIZADO, INCLUYE CINTA PVC - LECHOS SECADO | M3 | 21.3 | 735740 | 15671262
131304-111P | 5.11 | MUROS EN CONCRETO 4000 PSI - 28 MPa IMPERMEABILIZADO - LECHOS SECADO | M3 | 19 | 743635 | 14129065
130206-183P | 5.12 | COLUMNA CONCRETO 4000 PSI - ESTRUCTURA CUBIERTA | M3 | 2.2 | 793589 | 1745896
130413-182P | 5.13 | VIGA CONCRETO AEREA 4000 PSI - ESTRUCTURA CUBIERTA | M3 | 2.9 | 741297 | 2149761
G63P-112P | 5.14 | ACERO REFUERZO FLEJADO 60000 PSI - 420 MPa | KLS | 4952 | 3229 | 15990008
180202-180P | 5.15 | ENTRAMADO TEJA FIBRA | M2 | 96 | 27965 | 2684640
180631 | 5.16 | CABALLETE TEJA FIBRO CEMENTO FIJO | ML | 8 | 76820 | 614560
180625 | 5.17 | SUMINISTRO E INSTALACION TEJA FIBRO CEMENTO | UND | 48 | 58677 | 2816496
G114P | 5.18 | SUMINISTRO E INST. COMPUERTA PARA RETIRO DE LODOS SECOS | UND | 2 | 267078 | 534156
110303-115P | 5.19 | INSTALACION TUBERIA SANITARIA 4" | ML | 6.2 | 4538 | 28136
G32P-116P | 5.20 | PERFORACION E INST. TUBERIA SANITARIA 4", ORIFICIOS 1/4" | ML | 50 | 10745 | 537250
110305-117P | 5.21 | INSTALACION TUBERIA SANITARIA 6" | ML | 8 | 5445 | 43560
G37P-118P | 5.22 | SUMINISTRO E INSTALACION CODO SANITARIO PVC 45 CC 4" | UND | 8 | 16881 | 135048
G37P-173P | 5.23 | SUMINISTRO E INSTALACION CODO SANITARIO PVC 90 CC 4" | UND | 2 | 15501 | 31002
G37P-119P | 5.24 | SUMINISTRO E INSTALACION YEE SANITARIA PVC SENCILLA 4" | UND | 8 | 26906 | 215248
G37P-120P | 5.25 | SUMINISTRO E INSTALACION ADAPTADOR DE LIMPIEZA SANITARIO PVC 4" | UND | 10 | 22771 | 227710
G37P-124P | 5.26 | SUMINISTRO E INSTALACION UNION SENCILLA PVC SANITARIA 6" | UND | 2 | 32878 | 65756
G37P-121P | 5.27 | SUMINISTRO E INSTALACION CODO SANITARIO PVC 45 CC 6" | UND | 2 | 50222 | 100444
G37P-123P | 5.28 | SUMINISTRO E INSTALACION TEE SANITARIA REDUCIDA PVC 6x4" | UND | 2 | 138455 | 276910
G37P-125P | 5.29 | SUMINISTRO E INSTALACION ADAPTADOR DE LIMPIEZA SANITARIO PVC 6" | UND | 1 | 52768 | 52768
G44P-126P | 5.30 | SUMINISTRO E INST. PASAMURO EN HD, D=4", L=0,40 M | UND | 2 | 390834 | 781668
040556-127P | 5.31 | SUMINISTRO E INST. VALVULA MARIPOSA TIPO WAFFER DE 4" BxB EN HIERRO. INCLUYE ACCESORIOS | UND | 2 | 858516 | 1717032
G131P | 5.32 | CAPA DE LADRILLO PARA COBERTURA DE MEDIO FILTRANTE DE LECHOS DE SECADO. SEPARACION 2.5 CM | M2 | 74 | 27363 | 2024862
110901-129P | 5.33 | ARENA 0.75 MM PARA MEDIO FILTRANTE DE LECHOS DE SECADO. INCLUYE SUMINISTRO, ACARREO Y COLOCACION | M3 | 17.2 | 47164 | 811221
110901-130P | 5.34 | GRAVA 3/8" PARA MEDIO FILTRANTE DE LECHOS DE SECADO. INCLUYE SUMINISTRO, ACARREO Y COLOCACION | M3 | 27.6 | 53814 | 1485266
310105-128P | 5.35 | LIMPIEZA GENERAL | M2 | 112 | 1626 | 182112
STCAP |  | SUBTOTAL LECHOS DE SECADO |  |  |  | 70648509
CAP | 6.0 | PISCINA DE LAVADO
COD
010106-132P | 6.1 | LOCALIZACION-REPLANTEO TUBERIAS | ML | 15 | 1337 | 20055
100113-133P | 6.2 | LOCALIZACION-REPLANTEO ESTRUCTURAS | M2 | 27.3 | 2710 | 73983
100108-134P | 6.3 | DESCAPOTE MANUAL MAS RETIRO H= 0.20 M | M2 | 27.3 | 5001 | 136527
100602-135P | 6.4 | EXCAVACION EN TIERRA EN SECO A MANO PARA CONSTRUCCION DE ESTRUCTURA PISCINA | M3 | 20 | 13238 | 264760
100602-136P | 6.5 | EXCAVACION EN TIERRA EN SECO A MANO PARA INSTALACION DE TUBERIA | M3 | 8.2 | 13238 | 108552
110901-137P | 6.6 | BASE EN ARENA PARA CIMENTACION DE TUBERIA | M3 | 1.5 | 46522 | 69783
100605-138P | 6.7 | RELLENO MANUAL CON MATERIAL DE SITIO | M3 | 6 | 12492 | 74952
100607-139P | 6.8 | RETIRO SOBRANTES MANUAL-VOLQUETA <=10KM. | M3 | 22.5 | 23611 | 531248
120222-140P | 6.9 | SOLADO ESPESOR E=0.07M 2000 PSI 14 MPA | M2 | 20.2 | 21245 | 429149
131306-141P | 6.10 | LOSA FONDO EN CONCRETO 4000 PSI - 28 MPa IMPERMEABILIZADO, INCLUYE CINTA PVC - PISCINA LAVADO | M3 | 6.8 | 735740 | 5003032
131304-142P | 6.11 | MUROS EN CONCRETO 4000 PSI - 28 MPa IMPERMEABILIZADO - PISCINA LAVADO | M3 | 4.3 | 743635 | 3197631
110107-185P | 6.12 | CAJA PARA VALVULAS 100x60 CM [CONCRETO]. INCLUYE TAPA E=12 CM | UND | 1 | 499717 | 499717
G63P-144P | 6.13 | ACERO REFUERZO FLEJADO 60000 PSI - 420 MPa | KLS | 520 | 3229 | 1679080
110305-145P | 6.14 | INSTALACION TUBERIA SANITARIA 6" | ML | 15 | 5445 | 81675
G37P-146P | 6.15 | SUMINISTRO E INSTALACION UNION SENCILLA PVC SANITARIA 6" | UND | 1 | 32878 | 32878
G37P-147P | 6.16 | SUMINISTRO E INSTALACION CODO SANITARIO PVC 45 CC 6" | UND | 5 | 50222 | 251110
G37P-149P | 6.17 | SUMINISTRO E INSTALACION YEE SENCILLA PVC SANITARIA 6" | UND | 1 | 111828 | 111828
G44P-150P | 6.18 | SUMINISTRO E INST. PASAMURO EN HD, D=6", L=0,45 M | UND | 2 | 522975 | 1045950
040556-151P | 6.19 | SUMINISTRO E INST. VALVULA MARIPOSA TIPO WAFFER DE 6" BxB EN HIERRO. INCLUYE ACCESORIOS | UND | 2 | 1032584 | 2065168
310105-152P | 6.20 | LIMPIEZA GENERAL | M2 | 75 | 1626 | 121950
STCAP |  |  |  |  | SUBTOTAL PISCINA DE LAVADO | 15799028
CAP | 7.0 | CASETA DE OPERACIÓN
COD
100113 | 7.1 | LOCALIZACION-REPLANTEO OBRA ARQUITECTON. | M2 | 30.7 | 2762 | 84793
100108-153P | 7.2 | DESCAPOTE MANUAL MAS RETIRO H= 0.20 M | M2 | 30.7 | 5001 | 153531
100602-154P | 7.3 | EXCAVACION EN TIERRA EN SECO A MANO | M3 | 43.1 | 13238 | 570558
010219 | 7.4 | RELLENO ROCA MUERTA COMPACTADO-SALTARIN | M3 | 19.9 | 51252 | 1019915
100607-155P | 7.5 | RETIRO SOBRANTES MANUAL-VOLQUETA <=10KM. | M3 | 30.2 | 23611 | 713052
120301-156P | 7.6 | VIGA CIMIENTACION EN CONCRETO 3000 PSI | M3 | 2.9 | 511929 | 1484594
120201 | 7.7 | CONCRETO CICLOPEO 3000 PSI RELAC.60C/40P | M3 | 6.2 | 355117 | 2201725
200127-157P | 7.8 | LOSA CONTRAPISO EN CONCRETO 3000 PSI E=10 CM - CASETA OPERACION | M2 | 29.9 | 43068 | 1287733
130204 | 7.9 | COLUMNA CONCRETO 3000 PSI | M3 | 1.9 | 719083 | 1366258
130413 | 7.10 | VIGA CONCRETO AEREA 3000 PSI | M3 | 1.7 | 662193 | 1125728
200127-158P | 7.11 | LOSA EN CONCRETO 3000 PSI E=10 CM - SOPORTE TANQUE ALMACENAMIENTO | M2 | 1 | 80118 | 80118
G162P | 7.12 | MORTERO PARA RELLENO DE MAMPOSTERIA | M3 | 3.4 | 262786 | 893472
190110-188P | 7.13 | REPELLO MURO 1:4 PARA BAÑO Y MESON DE LAB. | M2 | 14.5 | 16445 | 238453
130108 | 7.14 | MALLA ELECTROSOLDADA U-84 | KLS | 28.6 | 3838 | 109767
G63P-163P | 7.15 | ACERO REFUERZO FLEJADO 60000 PSI - 420 MPa | KLS | 1212.5 | 3229 | 3915163
140217 | 7.16 | MURO LAD.SOGA LIMPIO 2C | M2 | 53.2 | 48878 | 2600310
220122-164P | 7.17 | MARCO LAM. 1.51-2.0 M CAL.20 PEST S/LUCE. INCLUYE ANTICORROSIVO Y PINTURA | UND | 5 | 165081 | 825405
G165P | 7.18 | SUMINISTRO E INST. PUERTA P-1 0.98M X 2.10M. INCLUYE ANTICORROSIVO Y PINTURA | UND | 2 | 537848 | 1075696
G165P-166P | 7.19 | SUMINISTRO E INST. PUERTA P-2 1.02M X 2.10M. INCLUYE ANTICORROSIVO Y PINTURA | UND | 1 | 567468 | 567468
G165P-167P | 7.20 | SUMINISTRO E INST. PUERTA P-3 0.77M X 2.10M. INCLUYE ANTICORROSIVO Y PINTURA | UND | 1 | 444838 | 444838
G165P-168P | 7.21 | SUMINISTRO E INST. PUERTA P-4 0.65M X 2.10M. INCLUYE ANTICORROSIVO Y PINTURA | UND | 1 | 395978 | 395978
220172-170P | 7.22 | SUMINISTRO E INST. VENTANA LAM.VIDRIO SENCILLA CAL.20 COR. INCLUYE ANTICORROSIVO Y PINTURA | M2 | 8.6 | 190465 | 1637999
200101 | 7.23 | ALISTADO PISO 4 CM | M2 | 26.2 | 21326 | 558741
200313-187P | 7.24 | TABLETA GRESS 10X20 ROMANA PARA PISO DE DEPOSITO 1, DEPOSITO 2, OFICINA Y EXTERIOR | M2 | 18.4 | 46591 | 857274
200222-171P | 7.25 | CERAMICA BLANCA 32.60-35.00X32.60-35.00 TRAF.4 PARA PISO DE LABORATORIO | M2 | 7.8 | 49566 | 386615
200821 | 7.26 | GUARDAESCOBA GRESS H=10CM | ML | 32.2 | 13305 | 428421
190506-189P | 7.27 | ENCHAPE CERAMICA 20X15 PARA PISO Y MUROS DE BAÑO Y MESON DE LAB. | M2 | 14.7 | 52804 | 776219
250203 | 7.28 | PIRAGUA PLASTICA | ML | 5 | 3771 | 18855
180202 | 7.29 | ENTRAMADO TEJA FIBRA | M2 | 32.4 | 27965 | 906066
180631-186P | 7.30 | CABALLETE TEJA FIBRO CEMENTO FIJO | ML | 5 | 76820 | 384100
180624 | 7.31 | TEJA FIBRO CEMENTO # 6 | UND | 22 | 39378 | 866316
250427 | 7.32 | SANITARIO CORONET ALFA COMPLETO | UND | 1 | 207018 | 207018
250441 | 7.33 | LAVAMANOS COLGAR LINEA MEDIA | UND | 1 | 106539 | 106539
250708 | 7.34 | LAVAPLATOS A.INOX. 50X100CM ESCURRIDERO | UND | 1 | 160562 | 160562
160505-190P | 7.35 | INSTALACION TUBERIA PVC 1/2" | ML | 161 | 1490 | 239890
160506-191P | 7.36 | INSTALACION TUBERIA PVC 3/4" | ML | 4 | 1488 | 5952
160141-197P | 7.37 | SUMINISTRO E INSTALACION UNION PRESION PVC 1/2" | UND | 27 | 614 | 16578
160110-194P | 7.38 | SUMINISTRO E INSTALACION CODO 90 PRESION PVC 1/2" | UND | 9 | 784 | 7056
160111-195P | 7.39 | SUMINISTRO E INSTALACION CODO 90 PRESION PVC 3/4" | UND | 2 | 1068 | 2136
160129-196P | 7.40 | SUMINISTRO E INSTALACION TEE PRESION PVC 1/2" | UND | 2 | 1033 | 2066
160148-198P | 7.41 | SUMINISTRO E INSTALACION ADAPTADOR HEMBRA PVC PRESION 1/2" | UND | 1 | 331 | 331
160148-199P | 7.42 | SUMINISTRO E INSTALACION ADAPTADOR HEMBRA PVC PRESION 3/4" | UND | 1 | 709 | 709
160151-200P | 7.43 | SUMINISTRO E INSTALACION ADAPTADOR MACHO PVC PRESION 1/2" | UND | 3 | 685 | 2055
160150-201P | 7.44 | SUMINISTRO E INSTALACION REDUCCION 3/4"x1/2" PVC PRESION | UND | 2 | 1097 | 2194
160645-202P | 7.45 | SUMINISTRO E INSTALACION VALVULA CORTINA 1/2" - 250 PSI | UND | 1 | 40939 | 40939
160646-203P | 7.46 | SUMINISTRO E INSTALACION VALVULA CORTINA 3/4" - 250 PSI | UND | 2 | 50169 | 100338
250527-214P | 7.47 | SUMINISTRO E INSTALACION LLAVE TERMINAL CROMADA LIVIANA | UND | 1 | 30659 | 30659
110301-204P | 7.48 | INSTALACION TUBERIA PVC 2" SANITARIA | ML | 5 | 9602 | 48010
110303-205P | 7.49 | INSTALACION TUBERIA PVC 4" SANITARIA | ML | 5 | 4012 | 20060
G206P | 7.50 | SUMINISTRO E INSTALACION CODO SANITARIO PVC 90 CE 2" | UND | 2 | 6067 | 12134
G206P-207P | 7.51 | SUMINISTRO E INSTALACION CODO SANITARIO PVC 90 CC 2" | UND | 3 | 5424 | 16272
G206P-209P | 7.52 | SUMINISTRO E INSTALACION TEE SANITARIA PVC SENCILLA 2" | UND | 1 | 8865 | 8865
G206P-210P | 7.53 | SUMINISTRO E INSTALACION YEE SANITARIA PVC SENCILLA 2" | UND | 2 | 9566 | 19132
G206P-212P | 7.54 | SUMINISTRO E INSTALACION SIFON SANITARIO PVC 2" | UND | 2 | 10666 | 21332
250611-211P | 7.55 | SUMINISTRO E INSTALACION REJILLA 3"X2" ALUMINIO | UND | 2 | 11364 | 22728
G206P-208P | 7.56 | SUMINISTRO E INSTALACION CODO SANITARIO PVC 90 CC 4" | UND | 2 | 14254 | 28508
G37P-213P | 7.57 | SUMINISTRO E INSTALACION YEE SANITARIA PVC SENCILLA 4" | UND | 1 | 26906 | 26906
G37P-215P | 7.58 | SUMINISTRO E INSTALACION REDUCCION SANITARIA 4"x2" | UND | 1 | 9081 | 9081
161003-217P | 7.59 | SUMINISTRO E INST. TANQUE AGUA 500 LTS EN PLASTICO | UND | 1 | 574107 | 574107
310105-216P | 7.60 | LIMPIEZA GENERAL | M2 | 60 | 1626 | 97560
STCAP |  |  |  |  | SUBTOTAL CASETA DE OPERACIÓN | 29804878
CAP | 8.0 | CERRAMIENTO
COD
010114-274P | 8.1 | LOCALIZACION-REPLANTEO CERRAMIENTO | ML | 150 | 1400 | 210000
100602-275P | 8.2 | EXCAVACION EN TIERRA EN SECO A MANO | M3 | 15.6 | 13238 | 206513
100605-276P | 8.3 | RELLENO MANUAL CON MATERIAL DE SITIO | M3 | 9.6 | 12492 | 119923
100607-277P | 8.4 | RETIRO SOBRANTES MANUAL-VOLQUETA <=10KM. | M3 | 7.8 | 23611 | 184166
120301-280P | 8.5 | VIGA 0.20x0.20 M EN CONCRETO 3000 PSI - CIMENTACION CERRAMIENTO | M3 | 6 | 511924 | 3071544
G273P | 8.6 | CERRAMIENTO EN TUBERIA GALV. D=2", MURO A LA VISTA, MALLA ESLABONADA EN ANGULOS. INCLUYE MACHONES EN CONCRETO DE 3000 PSI Y PINTURA TRANSPARENTE PROTECTORA | ML | 150 | 304915 | 45737250
G281P | 8.7 | PUERTA EN TUBERIA GALV. D= 2" Y MALLA ESLABONADA PARA CERRAMIENTO 2.50 Mx4.0 M. INCLUYE MANIJA, PASADOR, ANTICORROSIVO Y PINTURA | M2 | 10 | 335398 | 3353980
STCAP |  |  |  |  | SUBTOTAL CERRAMIENTO | 52883376
CAP | 9.0 | ILUMINACION INTERNA Y DISPOSITIVOS ELECTRICOS - CASETA
COD
G230P | 9.1 | EQUIPO DE MEDIDA EN BAJA TENSION 50 A | UND | 1 | 568437 | 568437
G232P | 9.2 | TABLERO DE DISTRIBUCION TIPO TD2 PARA 18 CIRCUITOS 220V-19,7A | UND | 1 | 732899 | 732899
G233P | 9.3 | BREAKERS PARA PROTECCION DE TABLEROS | UND | 1 | 143132 | 143132
G234P | 9.4 | INTERRUPTOR TRIPOLAR INDUSTRIAL 3X50A | UND | 2 | 368510 | 737020
G235P | 9.5 | CONMUTADOR SELECTOR 3X63A | UND | 1 | 260492 | 260492
G236P | 9.6 | CONDUCTOR DESNUDO 2 AWG (PUESTA A TIERRA) | ML | 8 | 15214 | 121712
G237P | 9.7 | CONDUCTOR DESNUDO 8 AWG (PUESTA A TIERRA) | ML | 7.6 | 8494 | 64554
G238P | 9.8 | CABLE DESDE TRANSFORMADOR A TABLERO DE DISTRIBUCION TD1 4X10 AWG THW | ML | 7.6 | 23774 | 180682
G239P | 9.9 | LAMPARA FLUORESCENTE DE 2X28 W | UND | 8 | 374450 | 2995600
G239P-243P | 9.10 | LAMPARA FLUORESCENTE DE 1X28 W | UND | 3 | 286250 | 858750
G244P | 9.11 | LAMPARA TIPO TORTUGA | UND | 2 | 326910 | 653820
G245P | 9.12 | LAMPARA INCANDESCENTE DE 60 W | UND | 2 | 296189 | 592378
G246P | 9.13 | TOMA DOBLE MONOFASICA DE 20 AMPERIOS CON POLO PUESTA A TIERRA | UND | 10 | 169128 | 1691280
G246P-248P | 9.14 | TOMA DOBLE MONOFASICA CON PROTECCION (TIPO GFCI) | UND | 1 | 195903 | 195903
G246P-249P | 9.15 | TOMA BIFASICA DE 20 AMPERIOS | UND | 1 | 174402 | 174402
G250P | 9.16 | VARILLA DE PUESTA A TIERRA D5/8" L=1.2M | UND | 1 | 1159732 | 1159732
G251P | 9.17 | CAJA DE INSPECCION AP274 | UND | 2 | 400379 | 800758
STCAP |  |  |  |  | SUBTOTAL ILUMINACION INTERNA Y DISPOSITIVOS ELECTRICOS - CASETA | 11931551
CAP | 10.0 | MEDIA TENSION Y TRANSFORMADOR DE MT A BT
COD
G252P | 10.1 | CABLE DE MEDIA TENSION 4 ACSR | ML | 2240 | 28728 | 64350720
060614-253P | 10.2 | POSTE CONCRETO 12 M TIPO LINEA [510 KG CARGA ROTURA] | UND | 2 | 881909 | 1763818
060616-255P | 10.3 | POSTE CONCRETO 12 M TIPO LINEA [750 KG CARGA DE ROTURA] | UND | 8 | 1037431 | 8299448
060628-256P | 10.4 | POSTE CONCRETO 12 M TIPO LINEA [1050 KG CARGA DE ROTURA] | UND | 1 | 1146906 | 1146906
G257P | 10.5 | TRANSFORMADOR 15 KVA 13200/220/127 | UND | 1 | 11001400 | 11001400
G259P-261P | 10.6 | LA 202 CIRCUITO PRIMARIO SENCILLO CONSTRUCCION TANGENCIAL | UND | 1 | 387330 | 387330
G259P-262P | 10.7 | LA 206 CIRCUITO PRIMARIO SENCILLO CAMBIO DE ANGULO A 90 GRADOS, CON RETENCION HORIZONTAL | UND | 6 | 1446659 | 8679954
G259P-260P | 10.8 | LA 209 CIRCUITO PRIMARIO SENCILLO DERIVACION A 90 CON RETENCION INFERIOR | UND | 1 | 1159980 | 1159980
G259P-263P | 10.9 | LA 203 CIRCUITO PRIMARIO SENCILLO CONSTRUCCION TANGENCIAL EN ANGULO | UND | 2 | 620849 | 1241698
G259P | 10.10 | LA 218 CIRCUITO PRIMARIO SENCILLO TERMINAL CON DERIVACION LARGA DE CABLE + TRANSFORMADOR | UND | 1 | 5447627 | 5447627
STCAP |  |  |  |  | SUBTOTAL MEDIA TENSION Y TRANSFORMADOR DE MT A BT | 103478881
CAP | 11.0 | ILUMINACION EXTERIOR
COD
G264P | 11.1 | REFLECTOR DE SODIO 70W | UND | 13 | 400878 | 5211414
G265P | 11.2 | POSTE DE CONCRETO TIPO RECTO 10 M PARA ALUMBRADO PUBLICO | UND | 13 | 740502 | 9626526
G266P | 11.3 | CABLE 1x12 AWG THW | ML | 303 | 17146 | 5195238
G267P | 11.4 | CABLE 1X10 AWG THW | ML | 266 | 13649 | 3630634
G268P | 11.5 | CONDUCTOR 1X12 AWG DESNUDO | ML | 37 | 10919 | 404003
G268P-269P | 11.6 | CONDUCTOR 1X10 AWG DESNUDO | ML | 89 | 12179 | 1083931
G251P-270P | 11.7 | CAJA DE INSPECCION AP274 | UND | 7 | 400379 | 2802653
G271P | 11.8 | CANALIZACION 2 D2" - CRUCE ZONA VERDE | ML | 90.4 | 133391 | 12058546
G271P-272P | 11.9 | CANALIZACION 1 D2" - CRUCE ZONA VERDE | ML | 37 | 123426 | 4566762
STCAP |  |  |  |  | SUBTOTAL ILUMINACION EXTERIOR | 44579707
TTLCD | TOTAL COSTO DIRECTO OBRA CIVIL : |  |  |  |  | 492221151
TTLAIU | AIU |  |  |  |  | 147509178
IVA | IVA SOBRE LA UTILIDAD (16%): |  |  |  |  | 5512877
TTLPPTO | PRESUPUESTO ESTIMADO - OBRA CIVIL : |  |  |  | PRESUPUESTO ESTIMADO - OBRA CIVIL : | 645243206
0

## FINDETER - PTAR 2
| 3.0 | OPTIMIZACION PTAR 2
ENCAB | ITEM | DESCRIPCION | UNIDAD | CANTIDAD | VALOR UNITARIO | VALOR TOTAL
CAP | 1.0 | CAMARA DE ALIVIO
IM0618-282P | 1.1 | DEMOLICION CAMARA DE ALIVIO EXISTENTE. INCLUYE RETIRO DE ESCOMBROS HASTA 20 KM | UND | 1 | 161800 | 161800
100602-219P | 1.2 | EXCAVACION EN TIERRA EN SECO A MANO PARA INSTALACION DE TUBERIA | M3 | 0.3 | 13238 | 3971
010216-225P | 1.3 | ENCAMADO EN GRAVA TRITURADA 3/8" PARA TUBERIA DE ALC. | M3 | 0.1 | 46928 | 4693
010222-226P | 1.4 | RELLENO ROCA MUERTA COMPACTADO CON PISON DE MANO | M3 | 0.2 | 50344 | 10069
100605-221P | 1.5 | RELLENO MANUAL CON MATERIAL DE SITIO | M3 | 0.2 | 12492 | 2498
100607-222P | 1.6 | RETIRO SOBRANTES MANUAL-VOLQUETA <=10KM. | M3 | 0.3 | 23611 | 7083
020404-227P | 1.7 | CAMARA DE ALIVIO PTAR 2 | UND | 1 | 1148029 | 1148029
G72P-224P | 1.8 | INSTALACION TUBERIA PVC NTC 3722-3 S8 6" | ML | 0.5 | 13764 | 6882
STCAP |  |  |  |  | SUBTOTAL CAMARA DE ALIVIO | 1345025
CAP | 2.0 | OPTIMIZACION TRATAMIENTO PRELIMINAR
G34P | 2.1 | RETIRO DE COMPONENTES METALICOS DEL TRATAMIENTO PRELIMINAR (2 REJILLAS + 2 BANDEJAS + 2 VERTEDEROS). INCLUYE DISPOSICION | UND | 1 | 232976 | 232976
G2P | 2.2 | SUMINISTRO E INST. REJILLA ACERO INOX. L=0,93 M A=0,50 M, BARRA D=1" SEPARADA 22 MM, INCLUYE ANGULOS Y SOPORTE | UND | 2 | 979941 | 1959882
G2P-3P | 2.3 | SUMINISTRO E INST. BANDEJA EN LAMINA INOX. DE 1/8" CON REFUERZOS EN ANGULO DE 1"x1/8", PERFORACIONES DE 1/2" SEPARADAS 1" | UND | 2 | 720146 | 1440292
G4P | 2.4 | SUMINISTRO E INST. VERTEDERO TRIANGULAR 60° EN LAMINA INOX DE 3/16" CON REFUERZOS EN ANGULO | UND | 2 | 499046 | 998092
G5P | 2.5 | SUMINISTRO E INST. COMPUERTA DESLIZANTE EN LAMINA INOX. DE 3/16" CON MANIJA | UND | 2 | 631468 | 1262936
G6P | 2.6 | SUMINISTRO E INST. COMPUERTA GUILLOTINA DN 6" OPERADA CON RUEDA DE MANEJO O DADO OPERACION EN ACERO INOX. | UND | 1 | 4971922 | 4971922
G7P | 2.7 | SUMINISTRO E INST. REGLETA ACRILICA 5 MM PARA LECTURA DE CAUDALES | UND | 2 | 41552 | 83104
STCAP |  |  |  |  | SUBTOTAL OPTIMIZACION TRATAMIENTO PRELIMINAR | 10949204
CAP | 3.0 | OPTIMIZACION MODULO EXISTENTE
010106-9P | 3.1 | LOCALIZACION-REPLANTEO TUBERIAS | ML | 37.4 | 1337 | 50004
100602-10P | 3.2 | EXCAVACION EN TIERRA EN SECO A MANO PARA INSTALACION DE TUBERIA | M3 | 20.9 | 13238 | 276674
110901-11P | 3.3 | BASE EN ARENA PARA CIMENTACION DE TUBERIA | M3 | 3.3 | 46522 | 153523
100605-25P | 3.4 | RELLENO MANUAL CON MATERIAL DE SITIO | M3 | 15.6 | 12492 | 194875
100607-12P | 3.5 | RETIRO SOBRANTES MANUAL-VOLQUETA <=10KM. | M3 | 7 | 23611 | 165277
110107-175P | 3.6 | CAJA INSPECCION 80x80 CM [CONCRETO]. INCLUYE TAPA E=12 CM | UND | 2 | 580542 | 1161084
110117-176P | 3.7 | CAJA PARA VALVULAS 140x90 CM [CONCRETO]. INCLUYE TAPA E=12 CM | UND | 4 | 1050776 | 4203104
110303-30P | 3.8 | INSTALACION TUBERIA SANITARIA 4" | ML | 12 | 4538 | 54456
G32P | 3.9 | PERFORACION E INST. TUBERIA SANITARIA 4", ORIFICIOS 1" | ML | 12 | 10745 | 128940
110305-33P | 3.10 | INSTALACION TUBERIA SANITARIA 6" | ML | 20 | 5445 | 108900
G37P | 3.11 | SUMINISTRO E INSTALACION CODO SANITARIO PVC 45 CC 4" | UND | 18 | 16881 | 303858
G37P-42P | 3.12 | SUMINISTRO E INSTALACION YEE SANITARIA PVC SENCILLA 4" | UND | 6 | 26906 | 161436
G37P-41P | 3.13 | SUMINISTRO E INSTALACION ADAPTADOR DE LIMPIEZA SANITARIO PVC 4" | UND | 6 | 22771 | 136626
G37P-46P | 3.14 | SUMINISTRO E INSTALACION UNION SENCILLA PVC SANITARIA 6" | UND | 1 | 32878 | 32878
G37P-172P | 3.15 | SUMINISTRO E INSTALACION ADAPTADOR DE LIMPIEZA SANITARIO PVC 6" | UND | 2 | 52768 | 105536
G37P-43P | 3.16 | SUMINISTRO E INSTALACION YEE SANITARIA REDUCIDA PVC 6x4" | UND | 2 | 106738 | 213476
G44P | 3.17 | SUMINISTRO E INST. PASAMURO EN HD, D=4", L=0,40 M. INCLUYE ROTURA, REPARACION DE MURO CON GROUT EPOXICO DE ALTO DESEMPEÑO E IMPERMEABILIZACION | UND | 10 | 459802 | 4598020
040556-35P | 3.18 | SUMINISTRO E INST. VALVULA MARIPOSA TIPO WAFFER DE 4" BxB EN HIERRO. INCLUYE ACCESORIOS | UND | 4 | 858516 | 3434064
G47P | 3.19 | RETIRO Y DISPOSICION DE LODO DE TANQUES SEPTICOS MANUAL-VOLQUETA <=10KM. INCLUYE EXTRACCION CON MOTOBOMBA | M3 | 14.5 | 36974 | 536123
100607-18P | 3.20 | RETIRO Y DISPOSICION DE LECHO DE FILTROS ANAEROBIOS MANUAL-VOLQUETA <=10KM. | M3 | 17.6 | 41717 | 734219
G19P | 3.21 | SUMINISTRO Y COLOCACION DE RELLENO PLASTICO TIPO FLOR EN MATERIAL PP NEGRO PARA FILTRO ANAEROBIO | M3 | 17.6 | 536962 | 9450531
310105 | 3.22 | LIMPIEZA GENERAL | M2 | 82.6 | 1626 | 134308
STCAP |  |  |  |  | SUBTOTAL OPTIMIZACION MODULO EXISTENTE | 26337912
CAP | 4.0 | CONSTRUCCION MODULO NUEVO
010106-20P | 4.1 | LOCALIZACION-REPLANTEO TUBERIAS | ML | 15.1 | 1337 | 20189
100113-21P | 4.2 | LOCALIZACION-REPLANTEO ESTRUCTURAS | M2 | 24.9 | 2710 | 67479
100108-22P | 4.3 | DESCAPOTE MANUAL MAS RETIRO H= 0.20 M | M2 | 24.9 | 5001 | 124525
100602-23P | 4.4 | EXCAVACION EN TIERRA EN SECO A MANO PARA CONSTRUCCION DE ESTRUCTURA MODULO | M3 | 55 | 13238 | 728090
100602-50P | 4.5 | EXCAVACION EN TIERRA EN SECO A MANO PARA INSTALACION DE TUBERIA | M3 | 10.3 | 13238 | 136351
110901-52P | 4.6 | BASE EN ARENA PARA CIMENTACION DE TUBERIA | M3 | 1.3 | 46522 | 60479
100605-53P | 4.7 | RELLENO MANUAL CON MATERIAL DE SITIO | M3 | 29.7 | 12492 | 371012
100607-54P | 4.8 | RETIRO SOBRANTES MANUAL-VOLQUETA <=10KM. | M3 | 46.3 | 23611 | 1093189
120222 | 4.9 | SOLADO ESPESOR E=0.07M 2000 PSI 14 MPA | M2 | 24.9 | 21245 | 529001
131306-56P | 4.10 | LOSA FONDO EN CONCRETO 4000 PSI - 28 MPa IMPERMEABILIZADO, INCLUYE CINTA PVC - MODULO NUEVO | M3 | 7.6 | 735740 | 5591624
131304-57P | 4.11 | MUROS EN CONCRETO 4000 PSI - 28 MPa IMPERMEABILIZADO - MODULO NUEVO | M3 | 17.9 | 743635 | 13311067
130704-58P | 4.12 | LOSA SUPERIOR E=0.15 M EN CONCRETO 4000 PSI - 28 MPa - MODULO NUEVO | M2 | 3.7 | 208951 | 773119
110107-178P | 4.13 | CAJA INSPECCION 80x80 CM [CONCRETO]. INCLUYE TAPA E=12 CM | UND | 1 | 580542 | 580542
110117-179P | 4.14 | CAJA PARA VALVULAS 140x90 CM [CONCRETO]. INCLUYE TAPA E=12 CM | UND | 2 | 1050776 | 2101552
120213-61P | 4.15 | ZAPATA CONCRETO 4000 PSI - 28 MPa - SOPORTE TUBERIA AFLUENTE A MODULO NUEVO | M3 | 0.3 | 447144 | 134143
130206-62P | 4.16 | COLUMNA CONCRETO 4000 PSI - 28 MPa - SOPORTE TUBERIA AFLUENTE A MODULO NUEVO | M3 | 0.6 | 793589 | 476153
G63P | 4.17 | ACERO REFUERZO FLEJADO 60000 PSI - 420 MPa | KLS | 4484.8 | 3229 | 14481419
110303-64P | 4.18 | INSTALACION TUBERIA SANITARIA 4" | ML | 8 | 4538 | 36304
G32P-65P | 4.19 | PERFORACION E INST. TUBERIA SANITARIA 4", ORIFICIOS 1" | ML | 6 | 10745 | 64470
110305-66P | 4.20 | INSTALACION TUBERIA SANITARIA 6" | ML | 15 | 5445 | 81675
G72P | 4.21 | INSTALACION TUBERIA PVC NTC 3722-3 S8 8" - TUBERIA AFLUENTE A MODULO NUEVO | ML | 9 | 14793 | 133137
G37P-76P | 4.22 | SUMINISTRO E INSTALACION CODO SANITARIO PVC 45 CC 4" | UND | 9 | 16881 | 151929
G37P-78P | 4.23 | SUMINISTRO E INSTALACION YEE SANITARIA PVC SENCILLA 4" | UND | 3 | 26906 | 80718
G37P-80P | 4.24 | SUMINISTRO E INSTALACION ADAPTADOR DE LIMPIEZA SANITARIO PVC 4" | UND | 3 | 22771 | 68313
G37P-69P | 4.25 | SUMINISTRO E INSTALACION UNION SENCILLA PVC SANITARIA 6" | UND | 1 | 32878 | 32878
G37P-81P | 4.26 | SUMINISTRO E INSTALACION CODO SANITARIO PVC 90 CC 6" | UND | 2 | 98840 | 197680
G37P-82P | 4.27 | SUMINISTRO E INSTALACION TEE SANITARIA PVC SENCILLA 6" | UND | 2 | 138455 | 276910
G37P-83P | 4.28 | SUMINISTRO E INSTALACION ADAPTADOR DE LIMPIEZA SANITARIO PVC 6" | UND | 3 | 52768 | 158304
G37P-79P | 4.29 | SUMINISTRO E INSTALACION YEE SANITARIA REDUCIDA PVC 6x4" | UND | 2 | 106738 | 213476
G72P-91P | 4.30 | SUMINISTRO E INST. UNION PVC NTC 3722-3 8" | UND | 1 | 59512 | 59512
G72P-90P | 4.31 | SUMINISTRO E INST. CODO 45 CxC PVC NTC 3722-3 8" | UND | 2 | 207521 | 415042
G73P | 4.32 | SUMINISTRO E INST. DUCTO VENTILACION PVC SANITARIA 3". INCLUYE PASAMURO, CODOS DE 90 Y TAPON DE PRUEBA PERFORADO | UND | 9 | 303805 | 2734245
G44P-92P | 4.33 | SUMINISTRO E INST. PASAMURO EN HD, D=4", L=0,40 M | UND | 5 | 390834 | 1954170
G44P-93P | 4.34 | SUMINISTRO E INST. PASAMURO EN HD, D=6", L=0,45 M | UND | 4 | 522975 | 2091900
IM0619 | 4.35 | SUMINISTRO E INST. PASAMURO EN HD, D=8", L=0,45 M | UND | 1 | 663319 | 663319
040556-84P | 4.36 | SUMINISTRO E INST. VALVULA MARIPOSA TIPO WAFFER DE 4" BxB EN HIERRO. INCLUYE ACCESORIOS | UND | 2 | 858516 | 1717032
040556-95P | 4.37 | SUMINISTRO E INST. VALVULA MARIPOSA TIPO WAFFER DE 6" BxB EN HIERRO. INCLUYE ACCESORIOS | UND | 1 | 1032584 | 1032584
G19P-85P | 4.38 | SUMINISTRO Y COLOCACION DE RELLENO PLASTICO TIPO FLOR EN MATERIAL PP NEGRO PARA FILTRO ANAEROBIO | M3 | 8.8 | 536962 | 4725266
310105-86P | 4.39 | LIMPIEZA GENERAL | M2 | 56.4 | 1626 | 91706
STCAP |  |  |  |  | SUBTOTAL CONSTRUCCION MODULO NUEVO | 57560504
CAP | 5.0 | LECHOS DE SECADO
010106-101P | 5.1 | LOCALIZACION-REPLANTEO TUBERIAS | ML | 3.6 | 1337 | 4813
100113-102P | 5.2 | LOCALIZACION-REPLANTEO ESTRUCTURAS | M2 | 42.2 | 2710 | 114362
100108-103P | 5.3 | DESCAPOTE MANUAL MAS RETIRO H= 0.20 M | M2 | 42.2 | 5001 | 211042
100602-104P | 5.4 | EXCAVACION EN TIERRA EN SECO A MANO PARA CONSTRUCCION DE ESTRUCTURA LECHOS | M3 | 78.5 | 13238 | 1039183
100602-105P | 5.5 | EXCAVACION EN TIERRA EN SECO A MANO PARA INSTALACION DE TUBERIA | M3 | 3.3 | 13238 | 43685
110901-106P | 5.6 | BASE EN ARENA PARA CIMENTACION DE TUBERIA | M3 | 0.4 | 46522 | 18609
100605-107P | 5.7 | RELLENO MANUAL CON MATERIAL DE SITIO | M3 | 30.7 | 12492 | 383504
100607-108P | 5.8 | RETIRO SOBRANTES MANUAL-VOLQUETA <=10KM. | M3 | 66.4 | 23611 | 1567770
120222-109P | 5.9 | SOLADO ESPESOR E=0.07M 2000 PSI 14 MPA | M2 | 43.5 | 21245 | 924158
131306-110P | 5.10 | LOSA FONDO EN CONCRETO 4000 PSI - 28 MPa IMPERMEABILIZADO, INCLUYE CINTA PVC - LECHOS SECADO | M3 | 10.9 | 735740 | 8019566
131304-111P | 5.11 | MUROS EN CONCRETO 4000 PSI - 28 MPa IMPERMEABILIZADO - LECHOS SECADO | M3 | 11.1 | 743635 | 8254349
130206-183P | 5.12 | COLUMNA CONCRETO 4000 PSI - ESTRUCTURA CUBIERTA | M3 | 1.5 | 793589 | 1190384
130413-182P | 5.13 | VIGA CONCRETO AEREA 4000 PSI - ESTRUCTURA CUBIERTA | M3 | 1.8 | 741297 | 1334335
G63P-112P | 5.14 | ACERO REFUERZO FLEJADO 60000 PSI - 420 MPa | KLS | 2825.6 | 3229 | 9123862
180202-180P | 5.15 | ENTRAMADO TEJA FIBRA | M2 | 54.3 | 27965 | 1518500
180631 | 5.16 | CABALLETE TEJA FIBRO CEMENTO FIJO | ML | 8.1 | 76820 | 622242
180625 | 5.17 | SUMINISTRO E INSTALACION TEJA FIBRO CEMENTO | UND | 27 | 58677 | 1584279
G114P | 5.18 | SUMINISTRO E INST. COMPUERTA PARA RETIRO DE LODOS SECOS | UND | 1 | 267078 | 267078
110303-115P | 5.19 | INSTALACION TUBERIA SANITARIA 4" | ML | 4.6 | 4538 | 20875
G32P-116P | 5.20 | PERFORACION E INST. TUBERIA SANITARIA 4", ORIFICIOS 1/4" | ML | 24.8 | 10745 | 266476
110305-117P | 5.21 | INSTALACION TUBERIA SANITARIA 6" | ML | 2 | 5445 | 10890
G37P-118P | 5.22 | SUMINISTRO E INSTALACION CODO SANITARIO PVC 45 CC 4" | UND | 4 | 16881 | 67524
G37P-173P | 5.23 | SUMINISTRO E INSTALACION CODO SANITARIO PVC 90 CC 4" | UND | 1 | 14254 | 14254
G37P-119P | 5.24 | SUMINISTRO E INSTALACION YEE SANITARIA PVC SENCILLA 4" | UND | 4 | 26906 | 107624
G37P-120P | 5.25 | SUMINISTRO E INSTALACION ADAPTADOR DE LIMPIEZA SANITARIO PVC 4" | UND | 5 | 22771 | 113855
G283P | 5.26 | SUMINISTRO E INSTALACION BUJE PVC SANITARIA 6X4" | UND | 1 | 35792 | 35792
G44P-126P | 5.27 | SUMINISTRO E INST. PASAMURO EN HD, D=4", L=0,40 M | UND | 2 | 390834 | 781668
040556-127P | 5.28 | SUMINISTRO E INST. VALVULA MARIPOSA TIPO WAFFER DE 4" BxB EN HIERRO. INCLUYE ACCESORIOS | UND | 1 | 858516 | 858516
G131P | 5.29 | CAPA DE LADRILLO PARA COBERTURA DE MEDIO FILTRANTE DE LECHOS DE SECADO. SEPARACION 2.5 CM | M2 | 37 | 27363 | 1012431
110901-129P | 5.30 | ARENA 0.75 MM PARA MEDIO FILTRANTE DE LECHOS DE SECADO. INCLUYE SUMINISTRO, ACARREO Y COLOCACION | M3 | 8.6 | 47164 | 405610
110901-130P | 5.31 | GRAVA 3/8" PARA MEDIO FILTRANTE DE LECHOS DE SECADO. INCLUYE SUMINISTRO, ACARREO Y COLOCACION | M3 | 13.8 | 53814 | 742633
310105-128P | 5.32 | LIMPIEZA GENERAL | M2 | 72.8 | 1626 | 118373
STCAP |  |  |  |  | SUBTOTAL LECHOS DE SECADO | 40778242
CAP | 6.0 | PISCINA DE LAVADO
010106-132P | 6.1 | LOCALIZACION-REPLANTEO TUBERIAS | ML | 5.1 | 1337 | 6819
100113-133P | 6.2 | LOCALIZACION-REPLANTEO ESTRUCTURAS | M2 | 29.6 | 2710 | 80216
100108-134P | 6.3 | DESCAPOTE MANUAL MAS RETIRO H= 0.20 M | M2 | 29.6 | 5001 | 148030
100602-135P | 6.4 | EXCAVACION EN TIERRA EN SECO A MANO PARA CONSTRUCCION DE ESTRUCTURA PISCINA | M3 | 21.5 | 13238 | 284617
100602-136P | 6.5 | EXCAVACION EN TIERRA EN SECO A MANO PARA INSTALACION DE TUBERIA | M3 | 2.7 | 13238 | 35743
110901-137P | 6.6 | BASE EN ARENA PARA CIMENTACION DE TUBERIA | M3 | 0.5 | 46522 | 23261
100605-138P | 6.7 | RELLENO MANUAL CON MATERIAL DE SITIO | M3 | 7.1 | 12492 | 88693
100607-139P | 6.8 | RETIRO SOBRANTES MANUAL-VOLQUETA <=10KM. | M3 | 22.2 | 23611 | 524164
120222-140P | 6.9 | SOLADO ESPESOR E=0.07M 2000 PSI 14 MPA | M2 | 29.6 | 21245 | 628852
131306-141P | 6.10 | LOSA FONDO EN CONCRETO 4000 PSI - 28 MPa IMPERMEABILIZADO, INCLUYE CINTA PVC - PISCINA LAVADO | M3 | 7.4 | 735740 | 5444476
131304-142P | 6.11 | MUROS EN CONCRETO 4000 PSI - 28 MPa IMPERMEABILIZADO - PISCINA LAVADO | M3 | 4.5 | 743635 | 3346358
110107-185P | 6.12 | CAJA PARA VALVULAS 100x60 CM [CONCRETO]. INCLUYE TAPA E=12 CM | UND | 1 | 499717 | 499717
G63P-144P | 6.13 | ACERO REFUERZO FLEJADO 60000 PSI - 420 MPa | KLS | 515.8 | 3229 | 1665518
110305-145P | 6.14 | INSTALACION TUBERIA SANITARIA 6" | ML | 5.5 | 5445 | 29948
G37P-147P | 6.15 | SUMINISTRO E INSTALACION CODO SANITARIO PVC 45 CC 6" | UND | 2 | 50222 | 100444
G283P-284P | 6.16 | SUMINISTRO E INSTALACION BUJE PVC SANITARIA 6X4" | UND | 1 | 35792 | 35792
G44P-285P | 6.17 | SUMINISTRO E INST. PASAMURO EN HD, D=4", L=0,40 M | UND | 1 | 390834 | 390834
G44P-150P | 6.18 | SUMINISTRO E INST. PASAMURO EN HD, D=6", L=0,45 M | UND | 2 | 522975 | 1045950
040556-286P | 6.19 | SUMINISTRO E INST. VALVULA MARIPOSA TIPO WAFFER DE 4" BxB EN HIERRO. INCLUYE ACCESORIOS | UND | 1 | 858516 | 858516
040556-151P | 6.20 | SUMINISTRO E INST. VALVULA MARIPOSA TIPO WAFFER DE 6" BxB EN HIERRO. INCLUYE ACCESORIOS | UND | 2 | 1032584 | 2065168
310105-152P | 6.21 | LIMPIEZA GENERAL | M2 | 55.4 | 1626 | 90080
STCAP |  |  |  |  | SUBTOTAL PISCINA DE LAVADO | 17393196
| 7.0 | CASETA TABLERO ELECTRICO
| 7.1 | LOCALIZACION-REPLANTEO OBRA ARQUITECTON. | M2 | 10.3 | 2762 | 28449
| 7.2 | DESCAPOTE MANUAL MAS RETIRO H= 0.20 MTS | M2 | 10.3 | 5001 | 51510
| 7.3 | EXCAVACION EN TIERRA EN SECO A MANO | M3 | 2.1 | 13238 | 27800
| 7.4 | RELLENO ROCA MUERTA COMPACTADO-SALTARIN | M3 | 2.5 | 51252 | 128130
| 7.5 | RETIRO SOBRANTES MANUAL-VOLQUETA <=10KM. | M3 | 2.8 | 23611 | 66111
| 7.6 | VIGA CIMENTACION EN CONCRETO 3000 PSI | M3 | 0.5 | 511929 | 255965
| 7.7 | CONCRETO CICLOPEO 3000 PSI RELAC.60C/40P | M3 | 0.4 | 355117 | 142047
| 7.8 | LOSA CONTRAPISO EN CONCRETO 3000 PSI E=10 CM - CASETA ELECTRICA | M2 | 4 | 43068 | 172272
| 7.9 | ANDEN CONCRETO 10CM 3000 PSI | M2 | 6.3 | 43579 | 274548
| 7.10 | COLUMNA CONCRETO 3000 PSI | M3 | 0.7 | 719083 | 503358
| 7.11 | VIGA CONCRETO AEREA 3000 PSI | M3 | 0.6 | 662193 | 397316
| 7.12 | MALLA ELECTROSOLDADA U-84 | KLS | 14.2 | 3838 | 54500
| 7.13 | ACERO REFUERZO FLEJADO 60000 PSI - 420 MPa | KLS | 250 | 3229 | 807250
| 7.14 | MURO LAD.SOGA LIMPIO 2C | M2 | 16.1 | 48878 | 786936
| 7.15 | MARCO LAM. 1.51-2.0 M CAL.20 PEST S/LUCE. INCLUYE ANTICORROSIVO Y PINTURA | UND | 1 | 165081 | 165081
| 7.16 | SUMINISTRO E INST. PUERTA 0.85M X 2.10M. INCLUYE ANTICORROSIVO Y PINTURA | UND | 1 | 513073 | 513073
| 7.17 | SUMINISTRO E INST. VENTANA LAM.VIDRIO SENCILLA CAL.20 COR. INCLUYE ANTICORROSIVO Y PINTURA | M2 | 2.2 | 190465 | 419023
| 7.18 | ALISTADO PISO 4 CM | M2 | 4 | 21326 | 85304
| 7.19 | TABLETA GRESS 10X20 ROMANA PARA PISO CASETA | M2 | 4 | 46591 | 186364
| 7.20 | GUARDAESCOBA GRESS H=10CM | ML | 11 | 13305 | 146355
| 7.21 | ENTRAMADO TEJA FIBRA | M2 | 10.1 | 27965 | 282447
| 7.22 | TEJA FIBRO CEMENTO # 6 | UND | 6 | 39378 | 236268
| 7.23 | LIMPIEZA GENERAL | M2 | 10 | 1626 | 16260
[5 empty] | SUBTOTAL CASETA TABLERO ELECTRICO | 5746367
CAP | 8.0 | CERRAMIENTO
COD
010114-274P | 8.1 | LOCALIZACION-REPLANTEO CERRAMIENTO | ML | 120 | 1400 | 168000
100602-275P | 8.2 | EXCAVACION EN TIERRA EN SECO A MANO | M3 | 12.5 | 13238 | 165475
100605-276P | 8.3 | RELLENO MANUAL CON MATERIAL DE SITIO | M3 | 7.7 | 12492 | 96188
100607-277P | 8.4 | RETIRO SOBRANTES MANUAL-VOLQUETA <=10KM. | M3 | 6.3 | 23611 | 148749
120301-280P | 8.5 | VIGA 0.20x0.20 M EN CONCRETO 3000 PSI - CIMENTACION CERRAMIENTO | M3 | 4.8 | 511924 | 2457235
G273P | 8.6 | CERRAMIENTO EN TUBERIA GALV. D=2", MURO A LA VISTA, MALLA ESLABONADA EN ANGULOS. INCLUYE MACHONES EN CONCRETO DE 3000 PSI Y PINTURA TRANSPARENTE PROTECTORA | ML | 120 | 304915 | 36589800
G281P | 8.7 | PUERTA EN TUBERIA GALV. D= 2" Y MALLA ESLABONADA PARA CERRAMIENTO 2.50 Mx4.0 M. INCLUYE MANIJA, PASADOR, ANTICORROSIVO Y PINTURA | M2 | 10 | 335398 | 3353980
STCAP |  |  |  |  | SUBTOTAL CERRAMIENTO | 42979427
CAP | 9.0 | ILUMINACION INTERNA Y DISPOSITIVOS ELECTRICOS - CASETA TABLERO ELÉCTRICO
COD
G230P | 9.1 | EQUIPO DE MEDIDA EN BAJA TENSION 50 A | UND | 1 | 568437 | 568437
G232P | 9.2 | TABLERO DE DISTRIBUCION TIPO TD2 PARA 18 CIRCUITOS 220V-19,7A | UND | 1 | 732899 | 732899
G233P | 9.3 | BREAKERS PARA PROTECCION DE TABLEROS | UND | 1 | 143132 | 143132
G234P | 9.4 | INTERRUPTOR TRIPOLAR INDUSTRIAL 3X50A | UND | 2 | 368510 | 737020
G236P | 9.5 | CONDUCTOR DESNUDO 2 AWG (PUESTA A TIERRA) | ML | 8 | 15214 | 121712
G237P | 9.6 | CONDUCTOR DESNUDO 8 AWG (PUESTA A TIERRA) | ML | 31.4 | 8494 | 266712
G238P | 9.7 | CABLE DESDE TRANSFORMADOR A TABLERO DE DISTRIBUCION TD1 4X10 AWG THW | ML | 31.4 | 23774 | 746504
G239P-243P | 9.8 | LAMPARA FLUORESCENTE DE 1X28 W | UND | 1 | 286250 | 286250
G250P | 9.9 | VARILLA DE PUESTA A TIERRA D5/8" L=1.2M | UND | 1 | 1159732 | 1159732
G251P | 9.10 | CAJA DE INSPECCION AP274 | UND | 3 | 400379 | 1201137
STCAP |  |  |  |  | SUBTOTAL ILUMINACION INTERNA Y DISPOSITIVOS ELECTRICOS - CASETA TABLERO ELÉCTRICO | 5963535
CAP | 10.0 | MEDIA TENSION Y TRANSFORMADOR DE MT A BT
COD
G252P | 10.1 | CABLE DE MEDIA TENSION 4 ACSR | ML | 1301 | 28728 | 37375128
060616-255P | 10.2 | POSTE CONCRETO 12 M TIPO LINEA [750 KG CARGA DE ROTURA] | UND | 6 | 1037431 | 6224586
060628-256P | 10.3 | POSTE CONCRETO 12 M TIPO LINEA [1050 KG CARGA DE ROTURA] | UND | 1 | 1146906 | 1146906
G257P | 10.4 | TRANSFORMADOR 15 KVA 13200/220/127 | UND | 1 | 11001400 | 11001400
G259P-262P | 10.5 | LA 206 CIRCUITO PRIMARIO SENCILLO CAMBIO DE ANGULO A 90 GRADOS, CON RETENCION HORIZONTAL | UND | 3 | 1446659 | 4339977
G259P-260P | 10.6 | LA 209 CIRCUITO PRIMARIO SENCILLO DERIVACION A 90 CON RETENCION INFERIOR | UND | 1 | 1159980 | 1159980
G259P-263P | 10.7 | LA 203 CIRCUITO PRIMARIO SENCILLO CONSTRUCCION TANGENCIAL EN ANGULO | UND | 2 | 620849 | 1241698
G259P | 10.8 | LA 218 CIRCUITO PRIMARIO SENCILLO TERMINAL CON DERIVACION LARGA DE CABLE + TRANSFORMADOR | UND | 1 | 5447627 | 5447627
STCAP |  |  |  |  | SUBTOTAL MEDIA TENSION Y TRANSFORMADOR DE MT A BT | 67937302
CAP | 11.0 | ILUMINACION EXTERIOR
COD
G264P | 11.1 | REFLECTOR DE SODIO 70W | UND | 6 | 400878 | 2405268
G265P | 11.2 | POSTE DE CONCRETO TIPO RECTO 10 M PARA ALUMBRADO PUBLICO | UND | 6 | 740502 | 4443012
G266P | 11.3 | CABLE 1x12 AWG THW | ML | 187.4 | 17146 | 3213160
G267P | 11.4 | CABLE 1X10 AWG THW | ML | 208.8 | 13649 | 2849911
G268P | 11.5 | CONDUCTOR 1X12 AWG DESNUDO | ML | 40.9 | 10919 | 446587
G268P-269P | 11.6 | CONDUCTOR 1X10 AWG DESNUDO | ML | 69.6 | 12179 | 847658
G251P-270P | 11.7 | CAJA DE INSPECCION AP274 | UND | 6 | 400379 | 2402274
G271P | 11.8 | CANALIZACION 2 D2" - CRUCE ZONA VERDE | ML | 69.6 | 133391 | 9284014
G271P-272P | 11.9 | CANALIZACION 1 D2" - CRUCE ZONA VERDE | ML | 40.9 | 123426 | 5048123
STCAP |  |  |  |  | SUBTOTAL ILUMINACION EXTERIOR | 30940007
ADM | TOTAL COSTO DIRECTO OBRA CIVIL : |  |  |  |  | 307930721
IMPR | AIU |  |  |  |  | 92379216
UTL | IVA SOBRE LA UTILIDAD (16%): |  |  |  |  | 3448824
TTLAIU | PRESUPUESTO ESTIMADO - OBRA CIVIL : |  |  |  | PRESUPUESTO ESTIMADO - OBRA CIVIL : | 403758761
0

## FINDETER - PTAR 3
| 4.0 | OPTIMIZACION PTAR 3
| ITEM | DESCRIPCION | UNIDAD | CANTIDAD | VALOR UNITARIO | VALOR TOTAL
CAP | 1.0 | CAMARA DE ALIVIO
COD
010106-218P | 1.1 | LOCALIZACION-REPLANTEO TUBERIAS | ML | 118.4 | 1337 | 158301
100602-219P | 1.2 | EXCAVACION EN TIERRA EN SECO A MANO PARA INSTALACION DE TUBERIA | M3 | 82.1 | 13238 | 1086840
010216-225P | 1.3 | ENCAMADO EN GRAVA TRITURADA 3/8" PARA TUBERIA DE ALC. | M3 | 19.7 | 46928 | 924482
010222-226P | 1.4 | RELLENO ROCA MUERTA COMPACTADO CON PISON DE MANO | M3 | 30.4 | 50344 | 1530458
100605-221P | 1.5 | RELLENO MANUAL CON MATERIAL DE SITIO | M3 | 39.4 | 12492 | 492185
100607-222P | 1.6 | RETIRO SOBRANTES MANUAL-VOLQUETA <=10KM. | M3 | 45.5 | 23611 | 1074301
G228P | 1.7 | ADECUACION CAMARA DE ALIVIO ACTUAL PTAR 3 | UND | 1 | 140092 | 140092
020404-227P | 1.8 | CAMARA DE ALIVIO PTAR 3 | UND | 1 | 1148029 | 1148029
020403 | 1.9 | CAMARA INSPECCION TIPO B H=0.00-1.50 MTS | UND | 2 | 1027593 | 2055186
G72P-224P | 1.10 | INSTALACION TUBERIA PVC NTC 3722-3 S8 6" | ML | 117.6 | 13764 | 1618646
STCAP |  | SUBTOTAL CAMARA DE ALIVIO |  |  |  | 10228520
CAP | 2.0 | OPTIMIZACION TRATAMIENTO PRELIMINAR
COD
G34P | 2.1 | RETIRO DE COMPONENTES METALICOS DEL TRATAMIENTO PRELIMINAR (2 REJILLAS + 2 BANDEJAS + 2 VERTEDEROS). INCLUYE DISPOSICION | UND | 1 | 232976 | 232976
G2P | 2.2 | SUMINISTRO E INST. REJILLA ACERO INOX. L=0,93 M A=0,50 M, BARRA D=1" SEPARADA 22 MM, INCLUYE ANGULOS Y SOPORTE | UND | 2 | 979941 | 1959882
G2P-3P | 2.3 | SUMINISTRO E INST. BANDEJA EN LAMINA INOX. DE 1/8" CON REFUERZOS EN ANGULO DE 1"x1/8", PERFORACIONES DE 1/2" SEPARADAS 1" | UND | 2 | 720146 | 1440292
G4P | 2.4 | SUMINISTRO E INST. VERTEDERO TRIANGULAR 60° EN LAMINA INOX DE 3/16" CON REFUERZOS EN ANGULO | UND | 2 | 499046 | 998092
G5P | 2.5 | SUMINISTRO E INST. COMPUERTA DESLIZANTE EN LAMINA INOX. DE 3/16" CON MANIJA | UND | 2 | 631468 | 1262936
G6P | 2.6 | SUMINISTRO E INST. COMPUERTA GUILLOTINA DN 6" OPERADA CON RUEDA DE MANEJO O DADO OPERACION EN ACERO INOX. | UND | 1 | 4971922 | 4971922
G7P | 2.7 | SUMINISTRO E INST. REGLETA ACRILICA 5 MM PARA LECTURA DE CAUDALES | UND | 2 | 41552 | 83104
STCAP |  | SUBTOTAL OPTIMIZACION TRATAMIENTO PRELIMINAR |  |  |  | 10949204
CAP | 3.0 | OPTIMIZACION MODULO EXISTENTE
COD
010106-9P | 3.1 | LOCALIZACION-REPLANTEO TUBERIAS | ML | 61.7 | 1337 | 82493
100602-10P | 3.2 | EXCAVACION EN TIERRA EN SECO A MANO PARA INSTALACION DE TUBERIA | M3 | 42 | 13238 | 555996
100602-283P | 3.3 | EXCAVACION EN TIERRA EN SECO A MANO PARA CONSTRUCCION DE CAMARAS DE INSPECCION | M3 | 29.6 | 13238 | 391845
110901-11P | 3.4 | BASE EN ARENA PARA CIMENTACION DE TUBERIA | M3 | 5.3 | 46522 | 246567
100605-25P | 3.5 | RELLENO MANUAL CON MATERIAL DE SITIO | M3 | 46.8 | 12492 | 584626
100607-12P | 3.6 | RETIRO SOBRANTES MANUAL-VOLQUETA <=10KM. | M3 | 32.3 | 23611 | 762635
110107-175P | 3.7 | CAJA INSPECCION 80x80 CM [CONCRETO]. INCLUYE TAPA E=12 CM | UND | 2 | 580542 | 1161084
110113-284P | 3.8 | CAJA INSPECCION 120x120 CM [CONCRETO]. INCLUYE TAPA E=12 CM | UND | 2 | 1146087 | 2292174
110117-176P | 3.9 | CAJA PARA VALVULAS 140x90 CM [CONCRETO]. INCLUYE TAPA E=12 CM | UND | 4 | 1050776 | 4203104
110303-30P | 3.10 | INSTALACION TUBERIA SANITARIA 4" | ML | 25 | 4538 | 113450
G32P | 3.11 | PERFORACION E INST. TUBERIA SANITARIA 4", ORIFICIOS 1" | ML | 20 | 10745 | 214900
110305-33P | 3.12 | INSTALACION TUBERIA SANITARIA 6" | ML | 35 | 5445 | 190575
G37P | 3.13 | SUMINISTRO E INSTALACION CODO SANITARIO PVC 45 CC 4" | UND | 20 | 16881 | 337620
G37P-42P | 3.14 | SUMINISTRO E INSTALACION YEE SANITARIA PVC SENCILLA 4" | UND | 8 | 26906 | 215248
G37P-41P | 3.15 | SUMINISTRO E INSTALACION ADAPTADOR DE LIMPIEZA SANITARIO PVC 4" | UND | 8 | 22771 | 182168
G37P-46P | 3.16 | SUMINISTRO E INSTALACION UNION SENCILLA PVC SANITARIA 6" | UND | 4 | 32878 | 131512
G37P-285P | 3.17 | SUMINISTRO E INSTALACION TEE SANITARIA PVC SENCILLA 6" | UND | 2 | 138455 | 276910
G37P-172P | 3.18 | SUMINISTRO E INSTALACION ADAPTADOR DE LIMPIEZA SANITARIO PVC 6" | UND | 2 | 52768 | 105536
G37P-43P | 3.19 | SUMINISTRO E INSTALACION YEE SANITARIA REDUCIDA PVC 6x4" | UND | 4 | 106738 | 426952
G44P | 3.20 | SUMINISTRO E INST. PASAMURO EN HD, D=4", L=0,40 M. INCLUYE ROTURA, REPARACION DE MURO CON GROUT EPOXICO DE ALTO DESEMPEÑO E IMPERMEABILIZACION | UND | 12 | 459802 | 5517624
040556-35P | 3.21 | SUMINISTRO E INST. VALVULA MARIPOSA TIPO WAFFER DE 4" BxB EN HIERRO. INCLUYE ACCESORIOS | UND | 4 | 858516 | 3434064
G47P | 3.22 | RETIRO Y DISPOSICION DE LODO DE TANQUES SEPTICOS MANUAL-VOLQUETA <=10KM. INCLUYE EXTRACCION CON MOTOBOMBA | M3 | 23.5 | 36974 | 868889
100607-18P | 3.23 | RETIRO Y DISPOSICION DE LECHO DE FILTROS ANAEROBIOS MANUAL-VOLQUETA <=10KM. | M3 | 37 | 41717 | 1543529
G19P | 3.24 | SUMINISTRO Y COLOCACION DE RELLENO PLASTICO TIPO FLOR EN MATERIAL PP NEGRO PARA FILTRO ANAEROBIO | M3 | 37 | 536962 | 19867594
310105 | 3.25 | LIMPIEZA GENERAL | M2 | 126.9 | 1626 | 206339
STCAP |  | SUBTOTAL OPTIMIZACION MODULO EXISTENTE |  |  |  | 43913434
CAP | 4.0 | LECHOS DE SECADO
COD
010106-101P | 4.1 | LOCALIZACION-REPLANTEO TUBERIAS | ML | 3.7 | 1337 | 4947
100113-102P | 4.2 | LOCALIZACION-REPLANTEO ESTRUCTURAS | M2 | 42.2 | 2710 | 114362
100108-103P | 4.3 | DESCAPOTE MANUAL MAS RETIRO H= 0.20 M | M2 | 42.2 | 5001 | 211042
100602-104P | 4.4 | EXCAVACION EN TIERRA EN SECO A MANO PARA CONSTRUCCION DE ESTRUCTURA LECHOS | M3 | 71.4 | 13238 | 945193
100602-105P | 4.5 | EXCAVACION EN TIERRA EN SECO A MANO PARA INSTALACION DE TUBERIA | M3 | 2.2 | 13238 | 29124
110901-106P | 4.6 | BASE EN ARENA PARA CIMENTACION DE TUBERIA | M3 | 0.4 | 46522 | 18609
100605-107P | 4.7 | RELLENO MANUAL CON MATERIAL DE SITIO | M3 | 23.6 | 12492 | 294811
100607-108P | 4.8 | RETIRO SOBRANTES MANUAL-VOLQUETA <=10KM. | M3 | 64.9 | 23611 | 1532354
120222-109P | 4.9 | SOLADO ESPESOR E=0.07M 2000 PSI 14 MPA | M2 | 43.3 | 21245 | 919909
131306-110P | 4.10 | LOSA FONDO EN CONCRETO 4000 PSI - 28 MPa IMPERMEABILIZADO, INCLUYE CINTA PVC - LECHOS SECADO | M3 | 10.9 | 735740 | 8019566
131304-111P | 4.11 | MUROS EN CONCRETO 4000 PSI - 28 MPa IMPERMEABILIZADO - LECHOS SECADO | M3 | 11.1 | 743635 | 8254349
130206-183P | 4.12 | COLUMNA CONCRETO 4000 PSI - ESTRUCTURA CUBIERTA | M3 | 1.5 | 793589 | 1190384
130413-182P | 4.13 | VIGA CONCRETO AEREA 4000 PSI - ESTRUCTURA CUBIERTA | M3 | 1.8 | 741297 | 1334335
G63P-112P | 4.14 | ACERO REFUERZO FLEJADO 60000 PSI - 420 MPa | KLS | 2804.7 | 3229 | 9056376
180202-180P | 4.15 | ENTRAMADO TEJA FIBRA | M2 | 54.3 | 27965 | 1518500
180631 | 4.16 | CABALLETE TEJA FIBRO CEMENTO FIJO | ML | 8.1 | 76820 | 622242
180625 | 4.17 | SUMINISTRO E INSTALACION TEJA FIBRO CEMENTO | UND | 27 | 58677 | 1584279
G114P | 4.18 | SUMINISTRO E INST. COMPUERTA PARA RETIRO DE LODOS SECOS | UND | 1 | 267078 | 267078
110303-115P | 4.19 | INSTALACION TUBERIA SANITARIA 4" | ML | 5 | 4538 | 22690
G32P-116P | 4.20 | PERFORACION E INST. TUBERIA SANITARIA 4", ORIFICIOS 1/4" | ML | 24.8 | 10745 | 266476
110305-117P | 4.21 | INSTALACION TUBERIA SANITARIA 6" | ML | 3 | 5445 | 16335
G37P-118P | 4.22 | SUMINISTRO E INSTALACION CODO SANITARIO PVC 45 CC 4" | UND | 4 | 16881 | 67524
G37P-173P | 4.23 | SUMINISTRO E INSTALACION CODO SANITARIO PVC 90 CC 4" | UND | 1 | 14254 | 14254
G37P-119P | 4.24 | SUMINISTRO E INSTALACION YEE SANITARIA PVC SENCILLA 4" | UND | 4 | 26906 | 107624
G37P-120P | 4.25 | SUMINISTRO E INSTALACION ADAPTADOR DE LIMPIEZA SANITARIO PVC 4" | UND | 5 | 22771 | 113855
IM0621 | 4.26 | SUMINISTRO E INSTALACION BUJE PVC SANITARIA 6X4" | UND | 1 | 35792 | 35792
G44P-126P | 4.27 | SUMINISTRO E INST. PASAMURO EN HD, D=4", L=0,40 M | UND | 2 | 390834 | 781668
040556-127P | 4.28 | SUMINISTRO E INST. VALVULA MARIPOSA TIPO WAFFER DE 4" BxB EN HIERRO. INCLUYE ACCESORIOS | UND | 1 | 858516 | 858516
G131P | 4.29 | CAPA DE LADRILLO PARA COBERTURA DE MEDIO FILTRANTE DE LECHOS DE SECADO. SEPARACION 2.5 CM | M2 | 37 | 27363 | 1012431
110901-129P | 4.30 | ARENA 0.75 MM PARA MEDIO FILTRANTE DE LECHOS DE SECADO. INCLUYE SUMINISTRO, ACARREO Y COLOCACION | M3 | 8.6 | 47164 | 405610
110901-130P | 4.31 | GRAVA 3/8" PARA MEDIO FILTRANTE DE LECHOS DE SECADO. INCLUYE SUMINISTRO, ACARREO Y COLOCACION | M3 | 13.8 | 53814 | 742633
310105-128P | 4.32 | LIMPIEZA GENERAL | M2 | 72.8 | 1626 | 118373
STCAP |  | SUBTOTAL LECHOS DE SECADO |  |  |  | 40481241
CAP | 5.0 | PISCINA DE LAVADO
COD
010106-132P | 5.1 | LOCALIZACION-REPLANTEO TUBERIAS | ML | 12.7 | 1337 | 16980
100113-133P | 5.2 | LOCALIZACION-REPLANTEO ESTRUCTURAS | M2 | 29.6 | 2710 | 80216
100108-134P | 5.3 | DESCAPOTE MANUAL MAS RETIRO H= 0.20 M | M2 | 29.6 | 5001 | 148030
100602-135P | 5.4 | EXCAVACION EN TIERRA EN SECO A MANO PARA CONSTRUCCION DE ESTRUCTURA PISCINA | M3 | 21.5 | 13238 | 284617
100602-136P | 5.5 | EXCAVACION EN TIERRA EN SECO A MANO PARA INSTALACION DE TUBERIA | M3 | 5.8 | 13238 | 76780
110901-137P | 5.6 | BASE EN ARENA PARA CIMENTACION DE TUBERIA | M3 | 1.2 | 46522 | 55826
100605-138P | 5.7 | RELLENO MANUAL CON MATERIAL DE SITIO | M3 | 9 | 12492 | 112428
100607-139P | 5.8 | RETIRO SOBRANTES MANUAL-VOLQUETA <=10KM. | M3 | 23.7 | 23611 | 559581
120222-140P | 5.9 | SOLADO ESPESOR E=0.07M 2000 PSI 14 MPA | M2 | 29.6 | 21245 | 628852
131306-141P | 5.10 | LOSA FONDO EN CONCRETO 4000 PSI - 28 MPa IMPERMEABILIZADO, INCLUYE CINTA PVC - PISCINA LAVADO | M3 | 7.4 | 735740 | 5444476
131304-142P | 5.11 | MUROS EN CONCRETO 4000 PSI - 28 MPa IMPERMEABILIZADO - PISCINA LAVADO | M3 | 4.5 | 743635 | 3346358
110107-185P | 5.12 | CAJA PARA VALVULAS 100x60 CM [CONCRETO]. INCLUYE TAPA E=12 CM | UND | 1 | 499717 | 499717
G63P-144P | 5.13 | ACERO REFUERZO FLEJADO 60000 PSI - 420 MPa | KLS | 515.8 | 3229 | 1665518
110305-145P | 5.14 | INSTALACION TUBERIA SANITARIA 6" | ML | 13 | 5445 | 70785
G37P-146P | 5.15 | SUMINISTRO E INSTALACION UNION SENCILLA PVC SANITARIA 6" | UND | 1 | 32878 | 32878
G37P-147P | 5.16 | SUMINISTRO E INSTALACION CODO SANITARIO PVC 45 CC 6" | UND | 3 | 50222 | 150666
G37P-149P | 5.17 | SUMINISTRO E INSTALACION YEE SENCILLA PVC SANITARIA 6" | UND | 1 | 111828 | 111828
G44P-150P | 5.18 | SUMINISTRO E INST. PASAMURO EN HD, D=6", L=0,45 M | UND | 2 | 522975 | 1045950
IM0622 | 5.19 | SUMINISTRO E INSTALACION TEE SANITARIA PVC SENCILLA 6" | UND | 1 | 138455 | 138455
040556-151P | 5.20 | SUMINISTRO E INST. VALVULA MARIPOSA TIPO WAFFER DE 6" BxB EN HIERRO. INCLUYE ACCESORIOS | UND | 2 | 1032584 | 2065168
310105-152P | 5.21 | LIMPIEZA GENERAL | M2 | 55.4 | 1626 | 90080
STCAP |  | SUBTOTAL PISCINA DE LAVADO |  |  |  | 16625189
CAP | 6.0 | CASETA DE OPERACIÓN
COD
100113 | 6.1 | LOCALIZACION-REPLANTEO OBRA ARQUITECTON. | M2 | 30.7 | 2762 | 84793
100108-153P | 6.2 | DESCAPOTE MANUAL MAS RETIRO H= 0.20 M | M2 | 30.7 | 5001 | 153531
100602-154P | 6.3 | EXCAVACION EN TIERRA EN SECO A MANO | M3 | 23 | 13238 | 304474
010219 | 6.4 | RELLENO ROCA MUERTA COMPACTADO-SALTARIN | M3 | 19.9 | 51252 | 1019915
100607-155P | 6.5 | RETIRO SOBRANTES MANUAL-VOLQUETA <=10KM. | M3 | 4.1 | 23611 | 96805
120301-156P | 6.6 | VIGA CIMIENTACION EN CONCRETO 3000 PSI | M3 | 2.9 | 511929 | 1484594
120201 | 6.7 | CONCRETO CICLOPEO 3000 PSI RELAC.60C/40P | M3 | 6.2 | 355117 | 2201725
200127-157P | 6.8 | LOSA CONTRAPISO EN CONCRETO 3000 PSI E=10 CM - CASETA OPERACION | M2 | 29.9 | 43068 | 1287733
130204 | 6.9 | COLUMNA CONCRETO 3000 PSI | M3 | 1.9 | 719083 | 1366258
130413 | 6.10 | VIGA CONCRETO AEREA 3000 PSI | M3 | 1.7 | 662193 | 1125728
200127-158P | 6.11 | LOSA EN CONCRETO 3000 PSI E=10 CM - SOPORTE TANQUE ALMACENAMIENTO | M2 | 1 | 80118 | 80118
G162P | 6.12 | MORTERO PARA RELLENO DE MAMPOSTERIA | M3 | 3.4 | 262786 | 893472
190110-188P | 6.13 | REPELLO MURO 1:4 PARA BAÑO Y MESON DE LAB. | M2 | 14.5 | 16445 | 238453
130108 | 6.14 | MALLA ELECTROSOLDADA U-84 | KLS | 28.6 | 3838 | 109767
G63P-163P | 6.15 | ACERO REFUERZO FLEJADO 60000 PSI - 420 MPa | KLS | 1212.5 | 3229 | 3915163
140217 | 6.16 | MURO LAD.SOGA LIMPIO 2C | M2 | 53.2 | 48878 | 2600310
220122-164P | 6.17 | MARCO LAM. 1.51-2.0 M CAL.20 PEST S/LUCE. INCLUYE ANTICORROSIVO Y PINTURA | UND | 5 | 165081 | 825405
G165P | 6.18 | SUMINISTRO E INST. PUERTA P-1 0.98M X 2.10M. INCLUYE ANTICORROSIVO Y PINTURA | UND | 2 | 537848 | 1075696
G165P-166P | 6.19 | SUMINISTRO E INST. PUERTA P-2 1.02M X 2.10M. INCLUYE ANTICORROSIVO Y PINTURA | UND | 1 | 567468 | 567468
G165P-167P | 6.20 | SUMINISTRO E INST. PUERTA P-3 0.77M X 2.10M. INCLUYE ANTICORROSIVO Y PINTURA | UND | 1 | 444838 | 444838
G165P-168P | 6.21 | SUMINISTRO E INST. PUERTA P-4 0.65M X 2.10M. INCLUYE ANTICORROSIVO Y PINTURA | UND | 1 | 395978 | 395978
220172-170P | 6.22 | SUMINISTRO E INST. VENTANA LAM.VIDRIO SENCILLA CAL.20 COR. INCLUYE ANTICORROSIVO Y PINTURA | M2 | 8.6 | 190465 | 1637999
200101 | 6.23 | ALISTADO PISO 4 CM | M2 | 26.2 | 21326 | 558741
200313-187P | 6.24 | TABLETA GRESS 10X20 ROMANA PARA PISO DE DEPOSITO 1, DEPOSITO 2, OFICINA Y EXTERIOR | M2 | 18.4 | 46591 | 857274
200222-171P | 6.25 | CERAMICA BLANCA 32.60-35.00X32.60-35.00 TRAF.4 PARA PISO DE LABORATORIO | M2 | 7.8 | 49566 | 386615
200821 | 6.26 | GUARDAESCOBA GRESS H=10CM | ML | 32.2 | 13305 | 428421
190506-189P | 6.27 | ENCHAPE CERAMICA 20X15 PARA PISO Y MUROS DE BAÑO Y MESON DE LAB. | M2 | 14.7 | 52804 | 776219
250203 | 6.28 | PIRAGUA PLASTICA | ML | 5 | 3771 | 18855
180202 | 6.29 | ENTRAMADO TEJA FIBRA | M2 | 32.4 | 27965 | 906066
180631-186P | 6.30 | CABALLETE TEJA FIBRO CEMENTO FIJO | ML | 5 | 76820 | 384100
180624 | 6.31 | TEJA FIBRO CEMENTO # 6 | UND | 22 | 39378 | 866316
250427 | 6.32 | SANITARIO CORONET ALFA COMPLETO | UND | 1 | 207018 | 207018
250441 | 6.33 | LAVAMANOS COLGAR LINEA MEDIA | UND | 1 | 106539 | 106539
250708 | 6.34 | LAVAPLATOS A.INOX. 50X100CM ESCURRIDERO | UND | 1 | 160562 | 160562
160505-190P | 6.35 | INSTALACION TUBERIA PVC 1/2" | ML | 214 | 1490 | 318860
160506-191P | 6.36 | INSTALACION TUBERIA PVC 3/4" | ML | 4 | 1488 | 5952
160141-197P | 6.37 | SUMINISTRO E INSTALACION UNION PRESION PVC 1/2" | UND | 36 | 614 | 22104
160110-194P | 6.38 | SUMINISTRO E INSTALACION CODO 90 PRESION PVC 1/2" | UND | 9 | 784 | 7056
160111-195P | 6.39 | SUMINISTRO E INSTALACION CODO 90 PRESION PVC 3/4" | UND | 2 | 1068 | 2136
160129-196P | 6.40 | SUMINISTRO E INSTALACION TEE PRESION PVC 1/2" | UND | 2 | 1033 | 2066
160148-198P | 6.41 | SUMINISTRO E INSTALACION ADAPTADOR HEMBRA PVC PRESION 1/2" | UND | 1 | 331 | 331
160148-199P | 6.42 | SUMINISTRO E INSTALACION ADAPTADOR HEMBRA PVC PRESION 3/4" | UND | 1 | 709 | 709
160151-200P | 6.43 | SUMINISTRO E INSTALACION ADAPTADOR MACHO PVC PRESION 1/2" | UND | 3 | 685 | 2055
160150-201P | 6.44 | SUMINISTRO E INSTALACION REDUCCION 3/4"x1/2" PVC PRESION | UND | 2 | 1097 | 2194
160645-202P | 6.45 | SUMINISTRO E INSTALACION VALVULA CORTINA 1/2" - 250 PSI | UND | 1 | 40939 | 40939
160646-203P | 6.46 | SUMINISTRO E INSTALACION VALVULA CORTINA 3/4" - 250 PSI | UND | 2 | 50169 | 100338
250527-214P | 6.47 | SUMINISTRO E INSTALACION LLAVE TERMINAL CROMADA LIVIANA | UND | 1 | 30659 | 30659
110301-204P | 6.48 | INSTALACION TUBERIA PVC 2" SANITARIA | ML | 5 | 9602 | 48010
110303-205P | 6.49 | INSTALACION TUBERIA PVC 4" SANITARIA | ML | 5 | 4012 | 20060
G206P | 6.50 | SUMINISTRO E INSTALACION CODO SANITARIO PVC 90 CE 2" | UND | 2 | 6067 | 12134
G206P-207P | 6.51 | SUMINISTRO E INSTALACION CODO SANITARIO PVC 90 CC 2" | UND | 3 | 5424 | 16272
G206P-209P | 6.52 | SUMINISTRO E INSTALACION TEE SANITARIA PVC SENCILLA 2" | UND | 1 | 8865 | 8865
G206P-210P | 6.53 | SUMINISTRO E INSTALACION YEE SANITARIA PVC SENCILLA 2" | UND | 2 | 9566 | 19132
G206P-212P | 6.54 | SUMINISTRO E INSTALACION SIFON SANITARIO PVC 2" | UND | 2 | 10666 | 21332
250611-211P | 6.55 | SUMINISTRO E INSTALACION REJILLA 3"X2" ALUMINIO | UND | 2 | 11364 | 22728
G206P-208P | 6.56 | SUMINISTRO E INSTALACION CODO SANITARIO PVC 90 CC 4" | UND | 2 | 14254 | 28508
G37P-213P | 6.57 | SUMINISTRO E INSTALACION YEE SANITARIA PVC SENCILLA 4" | UND | 1 | 26906 | 26906
G37P-215P | 6.58 | SUMINISTRO E INSTALACION REDUCCION SANITARIA 4"x2" | UND | 1 | 9081 | 9081
161003-217P | 6.59 | SUMINISTRO E INST. TANQUE AGUA 500 LTS EN PLASTICO | UND | 1 | 574107 | 574107
310105-216P | 6.60 | LIMPIEZA GENERAL | M2 | 60 | 1626 | 97560
STCAP |  | SUBTOTAL CASETA DE OPERACIÓN |  |  |  | 29007043
CAP | 7.0 | CERRAMIENTO
COD
010114-274P | 7.1 | LOCALIZACION-REPLANTEO CERRAMIENTO | ML | 150 | 1400 | 210000
100602-275P | 7.2 | EXCAVACION EN TIERRA EN SECO A MANO | M3 | 15.6 | 13238 | 206513
100605-276P | 7.3 | RELLENO MANUAL CON MATERIAL DE SITIO | M3 | 9.6 | 12492 | 119923
100607-277P | 7.4 | RETIRO SOBRANTES MANUAL-VOLQUETA <=10KM. | M3 | 7.8 | 23611 | 184166
120301-280P | 7.5 | VIGA 0.20x0.20 M EN CONCRETO 3000 PSI - CIMENTACION CERRAMIENTO | M3 | 6 | 511924 | 3071544
G273P | 7.6 | CERRAMIENTO EN TUBERIA GALV. D=2", MURO A LA VISTA, MALLA ESLABONADA EN ANGULOS. INCLUYE MACHONES EN CONCRETO DE 3000 PSI Y PINTURA TRANSPARENTE PROTECTORA | ML | 150 | 304915 | 45737250
G281P | 7.7 | PUERTA EN TUBERIA GALV. D= 2" Y MALLA ESLABONADA PARA CERRAMIENTO 2.50 Mx4.0 M. INCLUYE MANIJA, PASADOR, ANTICORROSIVO Y PINTURA | M2 | 10 | 335398 | 3353980
STCAP |  | SUBTOTAL CERRAMIENTO |  |  |  | 52883376
CAP | 8.0 | ILUMINACION INTERNA Y DISPOSITIVOS ELECTRICOS - CASETA
COD
G230P | 8.1 | EQUIPO DE MEDIDA EN BAJA TENSION 50 A | UND | 1 | 568437 | 568437
G232P | 8.2 | TABLERO DE DISTRIBUCION TIPO TD2 PARA 18 CIRCUITOS 220V-19,7A | UND | 1 | 732899 | 732899
G233P | 8.3 | BREAKERS PARA PROTECCION DE TABLEROS | UND | 1 | 143132 | 143132
G234P | 8.4 | INTERRUPTOR TRIPOLAR INDUSTRIAL 3X50A | UND | 2 | 368510 | 737020
G235P | 8.5 | CONMUTADOR SELECTOR 3X63A | UND | 1 | 260492 | 260492
G236P | 8.6 | CONDUCTOR DESNUDO 2 AWG (PUESTA A TIERRA) | ML | 8 | 15214 | 121712
G237P | 8.7 | CONDUCTOR DESNUDO 8 AWG (PUESTA A TIERRA) | ML | 38.2 | 8494 | 324471
G238P | 8.8 | CABLE DESDE TRANSFORMADOR A TABLERO DE DISTRIBUCION TD1 4X10 AWG THW | ML | 38.2 | 23774 | 908167
G239P | 8.9 | LAMPARA FLUORESCENTE DE 2X28 W | UND | 8 | 374450 | 2995600
G239P-243P | 8.10 | LAMPARA FLUORESCENTE DE 1X28 W | UND | 3 | 286250 | 858750
G244P | 8.11 | LAMPARA TIPO TORTUGA | UND | 2 | 326910 | 653820
G245P | 8.12 | LAMPARA INCANDESCENTE DE 60 W | UND | 2 | 296189 | 592378
G246P | 8.13 | TOMA DOBLE MONOFASICA DE 20 AMPERIOS CON POLO PUESTA A TIERRA | UND | 10 | 169128 | 1691280
G246P-248P | 8.14 | TOMA DOBLE MONOFASICA CON PROTECCION (TIPO GFCI) | UND | 1 | 195903 | 195903
G246P-249P | 8.15 | TOMA BIFASICA DE 20 AMPERIOS | UND | 1 | 174402 | 174402
G250P | 8.16 | VARILLA DE PUESTA A TIERRA D5/8" L=1.2M | UND | 1 | 1159732 | 1159732
STCAP |  | SUBTOTAL ILUMINACION INTERNA Y DISPOSITIVOS ELECTRICOS - CASETA |  |  |  | 12118195
CAP | 9.0 | ILUMINACION EXTERIOR
COD
G264P | 9.1 | REFLECTOR DE SODIO 70W | UND | 6 | 400878 | 2405268
G265P | 9.2 | POSTE DE CONCRETO TIPO RECTO 10 M PARA ALUMBRADO PUBLICO | UND | 6 | 740502 | 4443012
G266P | 9.3 | CABLE 1x12 AWG THW | ML | 187.4 | 17146 | 3213160
G267P | 9.4 | CABLE 1X10 AWG THW | ML | 208.8 | 13649 | 2849911
G268P | 9.5 | CONDUCTOR 1X12 AWG DESNUDO | ML | 40.9 | 10919 | 446587
G268P-269P | 9.6 | CONDUCTOR 1X10 AWG DESNUDO | ML | 69.6 | 12179 | 847658
G251P-270P | 9.7 | CAJA DE INSPECCION AP274 | UND | 6 | 400379 | 2402274
G271P | 9.8 | CANALIZACION 2 D2" - CRUCE ZONA VERDE | ML | 69.6 | 133391 | 9284014
G271P-272P | 9.9 | CANALIZACION 1 D2" - CRUCE ZONA VERDE | ML | 40.9 | 123426 | 5048123
STCAP |  | SUBTOTAL ILUMINACION EXTERIOR |  |  |  | 30940007
TTLCD | TOTAL COSTO DIRECTO OBRA CIVIL : |  |  |  |  | 247146209
ADM | AIU |  |  |  |  | 74143863
IMPR | IVA SOBRE LA UTILIDAD (16%): |  |  |  |  | 2768038
UTL | PRESUPUESTO ESTIMADO - OBRA CIVIL : |  |  |  | PRESUPUESTO ESTIMADO - OBRA CIVIL : | 324058110

## 5,1
| 5.1 | SUMINISTROS OPTIMIZACION ALCANTARILLADO
| ITEM | DESCRIPCION | UNIDAD | CANTIDAD | VALOR UNITARIO | VALOR TOTAL
CAP | 1.0 | TUBERIAS ALCANTARILLADO
COD
020705-1P | 1.1 | TUBERIA PVC 6" NTC 3722-3 S8 | ML | 2172.5 | 32982 | 71653395
020706-2P | 1.2 | TUBERIA PVC 8" NTC 3722-3S8 | ML | 826.2 | 45727 | 37779647
| 1.3 | TUBERIA PVC SANITARIA 6" NTC 1087 | ML | 79 | 51915 | 4101285
STCAP |  |  |  |  | SUBTOTAL TUBERIAS ALCANTARILLADO | 113534327
TTLCD | TOTAL COSTOS DIRECTS | TOTAL COSTOS DIRECTOS |  |  |  | 113534327
ADM | ADMINISTRACION |  |  |  |  | 11353432.7
TTLPPTO | VALOR TOTAL PRESUPUESTO |  |  |  |  | 124887759.7

## 5,2
| 5.2 | SUMINISTROS OPTIMIZACION PTAR 1
| ITEM | DESCRIPCION | UNIDAD | CANTIDAD | VALOR UNITARIO | VALOR TOTAL
CAP | 1.0 | CAMARA DE ALIVIO
COD
020705-1P | 1.1 | TUBERIA PVC 6" NTC 3722-3 S8 | ML | 2.5 | 29214 | 73035
020706-2P | 1.2 | TUBERIA PVC 8" NTC 3722-3 S8 | ML | 8.5 | 40056 | 340476
STCAP |  | SUBTOTAL CAMARA DE ALIVIO |  |  |  | 413511
CAP | 2.0 | OPTIMIZACION MODULO EXISTENTE
COD
110303-3P | 2.1 | TUBERIA PVC SANITARIA 4" NTC 1087 | ML | 65 | 21356 | 1388140
110305-4P | 2.2 | TUBERIA PVC SANITARIA 6" NTC 1087 | ML | 19 | 45225 | 859275
STCAP |  | SUBTOTAL OPTIMIZACION MODULO EXISTENTE |  |  |  | 2247415
CAP | 3.0 | CONSTRUCCION MODULO NUEVO
COD
110303-5P | 3.1 | TUBERIA PVC SANITARIA 4" NTC 1087 | ML | 20.6 | 21356 | 439934
110305-6P | 3.2 | TUBERIA PVC SANITARIA 6" NTC 1087 | ML | 46.3 | 45225 | 2093918
020706-7P | 3.3 | TUBERIA PVC 8" NTC 3722-3 S8 | ML | 9.5 | 40056 | 380532
STCAP |  | SUBTOTAL CONSTRUCCION MODULO NUEVO |  |  |  | 2914384
CAP | 4.0 | LECHOS DE SECADO
COD
110303-8P | 4.1 | TUBERIA PVC SANITARIA 4" NTC 1087 | ML | 56.2 | 21356 | 1200207
110305-9P | 4.2 | TUBERIA PVC SANITARIA 6" NTC 1087 | ML | 8 | 45225 | 361800
STCAP |  | SUBTOTAL LECHOS DE SECADO |  |  |  | 1562007
CAP | 5.0 | PISCINA DE LAVADO
COD
110305-10P | 5.1 | TUBERIA PVC SANITARIA 6" NTC 1087 | ML | 15 | 45225 | 678375
STCAP |  | SUBTOTAL PISCINA DE LAVADO |  |  |  | 678375
CAP | 6.0 | CASETA DE OPERACIÓN
COD
160505-13P | 6.1 | TUBERIA PVC PRESION 1/2" RDE 9 NTC 382 | ML | 161 | 3789 | 610029
160506-14P | 6.2 | TUBERIA PVC PRESION 3/4" RDE 11 NTC 382 | ML | 4 | 5045 | 20180
110301-11P | 6.3 | TUBERIA PVC SANITARIA 2" NTC 1087 | ML | 5 | 11782 | 58910
110303-12P | 6.4 | TUBERIA PVC SANITARIA 4" NTC 1087 | ML | 5 | 24525 | 122625
STCAP |  | SUBTOTAL CASETA DE OPERACIÓN |  |  |  | 811744
TTLCD | TOTAL COSTOS DIRECTS | TOTAL COSTOS DIRECTOS |  |  |  | 8627436
ADM | ADMINISTRACION |  |  |  |  | 862744
TTLPPTO | VALOR TOTAL PRESUPUESTO |  |  |  |  | 9490180
0

## 5,3
2014.1-S | 5.3 | SUMINISTROS OPTIMIZACION PTAR 2 |  |  |  |  | . | 0
CD
| ITEM | DESCRIPCION | UNIDAD | CANTIDAD | VALOR UNITARIO | VALOR TOTAL
CAP | 1.0 | CAMARA DE ALIVIO
COD
020705-1P | 1.1 | TUBERIA PVC 6" NTC 3722-3 S8 | ML | 0.5 | 32982 | 16491
STCAP |  |  |  |  | SUBTOTAL CAMARA DE ALIVIO | 16491
CAP | 2.0 | OPTIMIZACION MODULO EXISTENTE
COD
110303-3P | 2.1 | TUBERIA PVC SANITARIA 4" NTC 1087 | ML | 24 | 24525 | 588600
110305-4P | 2.2 | TUBERIA PVC SANITARIA 6" NTC 1087 | ML | 20 | 51915 | 1038300
STCAP |  |  |  |  | SUBTOTAL OPTIMIZACION MODULO EXISTENTE | 1626900
CAP | 3.0 | CONSTRUCCION MODULO NUEVO
COD
110303-5P | 3.1 | TUBERIA PVC SANITARIA 4" NTC 1087 | ML | 14 | 24525 | 343350
110305-6P | 3.2 | TUBERIA PVC SANITARIA 6" NTC 1087 | ML | 15 | 51915 | 778725
020706-7P | 3.3 | TUBERIA PVC 8" NTC 3722-3 S8 | ML | 9 | 45727 | 411543
STCAP |  |  |  |  | SUBTOTAL CONSTRUCCION MODULO NUEVO | 1533618
CAP | 4.0 | LECHOS DE SECADO
COD
110303-8P | 4.1 | TUBERIA PVC SANITARIA 4" NTC 1087 | ML | 29.4 | 24525 | 721035
110305-9P | 4.2 | TUBERIA PVC SANITARIA 6" NTC 1087 | ML | 2 | 51915 | 103830
STCAP |  |  |  |  | SUBTOTAL LECHOS DE SECADO | 824865
CAP | 5.0 | PISCINA DE LAVADO
COD
110305-10P | 5.1 | TUBERIA PVC SANITARIA 6" NTC 1087 | ML | 5.5 | 51915 | 285533
STCAP |  |  |  |  | SUBTOTAL PISCINA DE LAVADO | 285533
TTLCD | TOTAL COSTOS DIRECTS | TOTAL COSTOS DIRECTOS |  |  |  | 4287407
ADM | ADMINISTRACION |  |  |  |  | 428740.7
TTLPPTO | VALOR TOTAL PRESUPUESTO |  |  |  |  | 4716147.7

## 5,4
| 5.4 | SUMINISTROS OPTIMIZACION PTAR 3
| ITEM | DESCRIPCION | UNIDAD | CANTIDAD | VALOR UNITARIO | VALOR TOTAL
CAP | 1.0 | CAMARA DE ALIVIO
COD
020705-1P | 1.1 | TUBERIA PVC 6" NTC 3722-3 S8 | ML | 117.6 | 32982 | 3878683
STCAP |  | SUBTOTAL CAMARA DE ALIVIO |  |  |  | 3878683
CAP | 2.0 | OPTIMIZACION MODULO EXISTENTE
COD
110303-3P | 2.1 | TUBERIA PVC SANITARIA 4" NTC 1087 | ML | 45 | 24525 | 1103625
110305-4P | 2.2 | TUBERIA PVC SANITARIA 6" NTC 1087 | ML | 35 | 51915 | 1817025
STCAP |  | SUBTOTAL OPTIMIZACION MODULO EXISTENTE |  |  |  | 2920650
CAP | 4.0 | LECHOS DE SECADO
COD
110303-8P | 4.1 | TUBERIA PVC SANITARIA 4" NTC 1087 | ML | 29.8 | 24525 | 730845
110305-9P | 4.2 | TUBERIA PVC SANITARIA 6" NTC 1087 | ML | 3 | 51915 | 155745
STCAP |  | SUBTOTAL LECHOS DE SECADO |  |  |  | 886590
CAP | 5.0 | PISCINA DE LAVADO
COD
110305-10P | 5.1 | TUBERIA PVC SANITARIA 6" NTC 1087 | ML | 13 | 51915 | 674895
STCAP |  | SUBTOTAL PISCINA DE LAVADO |  |  |  | 674895
CAP | 6.0 | CASETA DE OPERACIÓN
COD
160505-13P | 6.1 | TUBERIA PVC PRESION 1/2" RDE 9 NTC 382 | ML | 214 | 3789 | 810846
160506-14P | 6.2 | TUBERIA PVC PRESION 3/4" RDE 11 NTC 382 | ML | 4 | 5045 | 20180
110301-11P | 6.3 | TUBERIA PVC SANITARIA 2" NTC 1087 | ML | 5 | 11782 | 58910
110303-12P | 6.4 | TUBERIA PVC SANITARIA 4" NTC 1087 | ML | 5 | 24525 | 122625
STCAP |  | SUBTOTAL CASETA DE OPERACIÓN |  |  |  | 1012561
TTLCD | TOTAL COSTOS DIRECTS | TOTAL COSTOS DIRECTOS |  |  |  | 9373379
ADM | ADMINISTRACION |  |  |  |  | 937338
TTLPPTO | VALOR TOTAL PRESUPUESTO |  |  |  |  | 10310717
0