## ANALISIS (hidden)
| 1 | Aplicación SAGUT para Presupuestos |  |  | Vr. Presupuesto |  | 408578100 |  |  | Presup Ofic. | 408578100 |  | 185% | % Prestaciones Sociales | 159 | - | - | -
CD | [7 empty] | 1 |  |  |  |  | 5% | de M.O. (Herram. Menor)
1 |  |  | CD | 31.5% | 18.5% | 5% | 8% | 16% | MODIF |  |  | Inicio
[5 empty] | ANALISIS DE PRECIOS UNITARIOS |  |  |  |  | mi % | 100%
|  | ESCRIBA AQUÍ EL NOMBRE DE LA OBRA |  |  |  | FECHA: | 2013-10-22 |  |  | Vr. Meta | 408578100
[10 empty] | Faltan: | 0
ITEM ME0203 |  | MORTERO 1:2 |  |  |  |  | Unidad: M3 | TOTAL ITEM
[7 empty] | ITEM: BASICO | 27.24
CODIGO |  | DESCRIPCION | UND | CANT. | DESP.% | PRECIO UNIT | VALOR TOTAL
G1 |  | MATERIALES
100053 | OTROS MATERIALES | AGUA | LTS | 250 | 0 | 15 | 3750 | 6810
100124 | AGREGADOS | ARENA MEDIANA | M3 | 0.97 | 0 | 25500 | 24735 | 26.4228
100558 | CEMENTOS | CEMENTO GRIS | KLS | 510 | 0 | 497 | 253470 | 13892.4
STG1 | [5 empty] | SUBTOTAL MATERIALES | 281955
G2 |  | MANO DE OBRA | Jornal | Prestac. | Jornal Ttl | Rendim/Día | Valor-Unit.
200008 | MANO DE OBRA | M.O. ALBANILERIA 2 AYUDANTE | 53514 | 185% | 99000 | 5.334 | 18560.179 | 5.1069
STG2 | [5 empty] | SUBTOTAL MANO DE OBRA | 18560.179
G3 |  | EQUIPO
300026 | EQUIPO | HERRAMIENTA MENOR | % | 5% | 0 | 18560.179 | 928 | 25278.72
STG3 | [5 empty] | SUBTOTAL EQUIPO | 928
-93513
C.D. |  |  |  |  | COSTO DIRECTO | 301443.179 | 301443 | 207930
ITEM ME0201 |  | MORTERO 1:3 |  |  |  |  | Unidad: M3 | TOTAL ITEM
[7 empty] | ITEM: BASICO | 7.8
CODIGO |  | DESCRIPCION | UND | CANT. | DESP.% | PRECIO UNIT | VALOR TOTAL
G1 |  | MATERIALES
100053 | OTROS MATERIALES | AGUA | LTS | 220 | 0 | 15 | 3300 | 1716
100124 | AGREGADOS | ARENA MEDIANA | M3 | 1.09 | 0 | 25500 | 27795 | 8.502
100558 | CEMENTOS | CEMENTO GRIS | KLS | 454 | 0 | 497 | 225638 | 3541.2
STG1 | [5 empty] | SUBTOTAL MATERIALES | 256733
G2 |  | MANO DE OBRA | Jornal | Prestac. | Jornal Ttl | Rendim/Día | Valor-Unit.
200008 | MANO DE OBRA | M.O. ALBANILERIA 2 AYUDANTE | 53514 | 185% | 99000 | 5.334 | 18560.179 | 1.4623
STG2 | [5 empty] | SUBTOTAL MANO DE OBRA | 18560.179
G3 |  | EQUIPO
300026 | EQUIPO | HERRAMIENTA MENOR | % | 5% | 0 | 18560.179 | 928 | 7238.4
STG3 | [5 empty] | SUBTOTAL EQUIPO | 928
-84491
C.D. |  |  |  |  | COSTO DIRECTO | 276221.179 | 276221 | 191730
ITEM ME0105 |  | MEZCLA CONCRETO 1:2:3 3100 PSI - 22,0 Mpa |  |  |  |  | Unidad: M3 | TOTAL ITEM
[7 empty] | ITEM: BASICO | 81.682
CODIGO |  | DESCRIPCION | UND | CANT. | DESP.% | PRECIO UNIT | VALOR TOTAL
G1 |  | MATERIALES
100053 | OTROS MATERIALES | AGUA | LTS | 190 | 0 | 15 | 2850 | 15519.58
100123 | AGREGADOS | ARENA GRUESA | M3 | 0.56 | 0 | 25500 | 14280 | 45.7419
100962 | AGREGADOS | GRAVA TRITURADA DE 3/4 | M3 | 0.84 | 0 | 33500 | 28140 | 68.6129
100932 | ADITIVOS | GASOLINA CORRIENTE | GLN | 0.1 | 0 | 8900 | 890 | 8.1682
100558 | CEMENTOS | CEMENTO GRIS | KLS | 350 | 0 | 497 | 173950 | 28588.7
100011 | ADITIVOS | ACEITE MOTOR 4 TIEMPOS | GLN | 0.006 | 0 | 52000 | 312 | 0.49009
STG1 | [5 empty] | SUBTOTAL MATERIALES | 220422
G2 |  | MANO DE OBRA | Jornal | Prestac. | Jornal Ttl | Rendim/Día | Valor-Unit.
200008 | MANO DE OBRA | M.O. ALBANILERIA 2 AYUDANTE | 53514 | 185% | 99000 | 7.273 | 13611.989 | 11.2309
STG2 | [5 empty] | SUBTOTAL MANO DE OBRA | 13611.989
G3 |  | EQUIPO
308003 | EQUIPO | MEZCLADORA DE 9 PIES CUBICOS | DIA | 0.06 | 0 | 32320 | 1939.2 | 4.9009
300026 | EQUIPO | HERRAMIENTA MENOR | % | 5% | 0 | 13611.989 | 680.59 | 55591.9524
STG3 | [5 empty] | SUBTOTAL EQUIPO | 2619.79
-65127
C.D. |  |  |  |  | COSTO DIRECTO | 236653.779 | 236654 | 171527
ITEM ME0202 |  | MORTERO 1:4 |  |  |  |  | Unidad: M3 | TOTAL ITEM
[7 empty] | ITEM: BASICO | 12.712
CODIGO |  | DESCRIPCION | UND | CANT. | DESP.% | PRECIO UNIT | VALOR TOTAL
G1 |  | MATERIALES
100122 | AGREGADOS | ARENA FINA | M3 | 1.16 | 0 | 25500 | 29580 | 14.7459
100053 | OTROS MATERIALES | AGUA | LTS | 185 | 0 | 15 | 2775 | 2351.72
100558 | CEMENTOS | CEMENTO GRIS | KLS | 364 | 0 | 497 | 180908 | 4627.168
STG1 | [5 empty] | SUBTOTAL MATERIALES | 213263
G2 |  | MANO DE OBRA | Jornal | Prestac. | Jornal Ttl | Rendim/Día | Valor-Unit.
200008 | MANO DE OBRA | M.O. ALBANILERIA 2 AYUDANTE | 53514 | 185% | 99000 | 5.334 | 18560.179 | 2.3832
STG2 | [5 empty] | SUBTOTAL MANO DE OBRA | 18560.179
G3 |  | EQUIPO
300026 | EQUIPO | HERRAMIENTA MENOR | % | 5% | 0 | 18560.179 | 928 | 11796.736
STG3 | [5 empty] | SUBTOTAL EQUIPO | 928
-69601
C.D. |  |  |  |  | COSTO DIRECTO | 232751.179 | 232751 | 163150
ITEM 010114 |  | Localización y replanteo obra arquitectónica |  |  |  |  | UNIDAD: m2 | TOTAL ITEM
[7 empty] | ITEM: | 260
CODIGO |  | DESCRIPCION | UND | CANT. | DESP.% | PRECIO UNIT | VALOR TOTAL
G1 |  | MATERIALES
109069 |  | LISTON 2 x2x3M. | UND | 0.05 | 0 | 3500 | 175 | 13
101509 | HIERROS | PUNTILLA 2 CC | LBS | 0.01 | 0 | 2000 | 20 | 2.6
101365 | OTROS MATERIALES | PIOLA GRUESA 50 METROS | ROL | 0.01 | 0 | 2500 | 25 | 2.6
STG1 | [5 empty] | SUBTOTAL MATERIALES | 220
G2 |  | MANO DE OBRA | Jornal | Prestac. | Jornal Ttl | Rendim/Día | Valor-Unit.
200009 | MANO DE OBRA | M.O. ALBANILERIA 2 AYUDANTE-1 OFI | 98063 | 185% | 181416 | 533.342 | 340.149 | 0.48749
200027 | MANO DE OBRA | M.O. TOPOGRAFIA 1 CADENERO-1 TOP | 198452 | 185% | 367136 | 533.334 | 688.379 | 0.4875
STG2 | [5 empty] | SUBTOTAL MANO DE OBRA | 1028.528
G3 |  | EQUIPO
300026 | EQUIPO | HERRAMIENTA MENOR | % | 5% | 0 | 1028.528 | 51.42 | 13369.2
STG3 | [5 empty] | SUBTOTAL EQUIPO | 51.42
C.D. |  |  |  |  | COSTO DIRECTO | 1299.948 | 1300
EM_AIU |  | COSTOS INDIRECTOS
ADM |  | ADMINISTRACION |  |  | 18.5% |  | 240.5
IMP |  | IMPREVISTOS |  |  | 5% |  | 65
UTL |  | UTILIDAD |  |  | 8% |  | 104
IVA |  | IVA SOBRE LA UTILIDAD |  |  | 16% |  | 16.64
STAIU |  | TOTAL COSTOS INDIRECTOS |  |  |  |  | 426.14 | -406
TTL |  |  |  |  | VALOR TOTAL ITEM | 1726.14 | 1726 | 1320
ITEM 010202 |  | Descapote con máquina mas retiro |  |  |  |  | UNIDAD: m2 | TOTAL ITEM
[7 empty] | ITEM: | 260
CODIGO |  | DESCRIPCION | UND | CANT. | DESP.% | PRECIO UNIT | VALOR TOTAL
G3 |  | EQUIPO
300059 | EQUIPO | VOLQUETA 5 M3 | VJE | 0.026 | 0 | 43500 | 1131 | 6.76
300045 | EQUIPO | RETROEXCAVADORA CARGADORA | HRS | 0.002 | 0 | 85000 | 170 | 0.52
300026 | EQUIPO | HERRAMIENTA MENOR | GLB | 0.0377 | 0 | 1300 | 49.01 | 12742.6
STG3 | [5 empty] | SUBTOTAL EQUIPO | 1350.01
C.D. |  |  |  |  | COSTO DIRECTO | 1350.01 | 1350
EM_AIU |  | COSTOS INDIRECTOS
ADM |  | ADMINISTRACION |  |  | 18.5% |  | 249.75
IMP |  | IMPREVISTOS |  |  | 5% |  | 67.5
UTL |  | UTILIDAD |  |  | 8% |  | 108
IVA |  | IVA SOBRE LA UTILIDAD |  |  | 16% |  | 17.28
STAIU |  | TOTAL COSTOS INDIRECTOS |  |  |  |  | 442.53 | -523
TTL |  |  |  |  | VALOR TOTAL ITEM | 1792.53 | 1793 | 1270
ITEM 010203 |  | Excavaciones en tierra en seco a maquina hasta 2,0 metros |  |  |  |  | UNIDAD: m3 | TOTAL ITEM
[7 empty] | ITEM: | 130
CODIGO |  | DESCRIPCION | UND | CANT. | DESP.% | PRECIO UNIT | VALOR TOTAL
G3 |  | EQUIPO
300047 | EQUIPO | RETROEXCAVADORA JD-510 | HRS | 0.03 |  | 87000 | 2610 | 3.9
STG3 | [5 empty] | SUBTOTAL EQUIPO | 2610
C.D. |  |  |  |  | COSTO DIRECTO | 2610 | 2610
EM_AIU |  | COSTOS INDIRECTOS
ADM |  | ADMINISTRACION |  |  | 18.5% |  | 482.85
IMP |  | IMPREVISTOS |  |  | 5% |  | 130.5
UTL |  | UTILIDAD |  |  | 8% |  | 208.8
IVA |  | IVA SOBRE LA UTILIDAD |  |  | 16% |  | 33.41
STAIU |  | TOTAL COSTOS INDIRECTOS |  |  |  |  | 855.56 | -946
TTL |  |  |  |  | VALOR TOTAL ITEM | 3465.56 | 3466 | 2520
ITEM 010203-1P |  | Excavaciones en conglomerado a máquina entre 2,01 y 4,0 metros |  |  |  |  | UNIDAD: m3 | TOTAL ITEM
[7 empty] | ITEM: | 60
CODIGO |  | DESCRIPCION | UND | CANT. | DESP.% | PRECIO UNIT | VALOR TOTAL
G3 |  | EQUIPO
300047 | EQUIPO | RETROEXCAVADORA JD-510 | HRS | 0.03 |  | 87000 | 2610 | 1.8
STG3 | [5 empty] | SUBTOTAL EQUIPO | 2610
C.D. |  |  |  |  | COSTO DIRECTO | 2610 | 2610
EM_AIU |  | COSTOS INDIRECTOS
ADM |  | ADMINISTRACION |  |  | 18.5% |  | 482.85
IMP |  | IMPREVISTOS |  |  | 5% |  | 130.5
UTL |  | UTILIDAD |  |  | 8% |  | 208.8
IVA |  | IVA SOBRE LA UTILIDAD |  |  | 16% |  | 33.41
STAIU |  | TOTAL COSTOS INDIRECTOS |  |  |  |  | 855.56 | -946
TTL |  |  |  |  | VALOR TOTAL ITEM | 3465.56 | 3466 | 2520
ITEM 140117 |  | Muros de ladrillo común en soga |  |  |  |  | UNIDAD: M2 | TOTAL ITEM
[7 empty] | ITEM: | 454
CODIGO |  | DESCRIPCION | UND | CANT. | DESP.% | PRECIO UNIT | VALOR TOTAL
G1 |  | MATERIALES
106123 | BLOQUES - LADRILLOS | LADRILLO CONCRETO #12 12X 7.5X19CM | UND | 59 | 0 | 300 | 17700 | 26786
106149 | AGREGADOS | CAL HIDRATADA NARE SACO 10 KILOS | KLS | 2.5 | 0 | 590 | 1475 | 1135
ME0202 | BASICO | MORTERO 1:4 | M3 | 0.028 | 0 | 232751 | 6517.02 | 12.712
STG1 | [5 empty] | SUBTOTAL MATERIALES | 25692.02
G2 |  | MANO DE OBRA | Jornal | Prestac. | Jornal Ttl | Rendim/Día | Valor-Unit.
200007 | MANO DE OBRA | M.O. ALBANILERIA 1 AYUDANTE-1 OFI | 71304 | 185% | 131912 | 16 | 8244.5 | 28.375
STG2 | [5 empty] | SUBTOTAL MANO DE OBRA | 8244.5
G3 |  | EQUIPO
300026 | EQUIPO | HERRAMIENTA MENOR | % | 5% | 0 | 8244.5 | 412.22 | 187147.88
300002 | EQUIPO | ANDAMIO METALICO TUBULAR | U/D | 0.1 | 0 | 714 | 71.4 | 45.4
STG3 | [5 empty] | SUBTOTAL EQUIPO | 483.62
C.D. |  |  |  |  | COSTO DIRECTO | 34420.14 | 34420
EM_AIU |  | COSTOS INDIRECTOS
ADM |  | ADMINISTRACION |  |  | 18.5% |  | 6367.7
IMP |  | IMPREVISTOS |  |  | 5% |  | 1721
UTL |  | UTILIDAD |  |  | 8% |  | 2753.6
IVA |  | IVA SOBRE LA UTILIDAD |  |  | 16% |  | 440.58
STAIU |  | TOTAL COSTOS INDIRECTOS |  |  |  |  | 11282.88 | -13723
TTL |  |  |  |  | VALOR TOTAL ITEM | 45702.88 | 45703 | 31980
ITEM 120213 |  | Zapatas en Concreto 3.000 P.s. i (38 de 0.60m x 0.60 m x 0,50 m) |  |  |  |  | UNIDAD: m3 | TOTAL ITEM
[7 empty] | ITEM: | 6.84
CODIGO |  | DESCRIPCION | UND | CANT. | DESP.% | PRECIO UNIT | VALOR TOTAL
G1 |  | MATERIALES
100806 | MADERAS | CUARTON 2"x4"x3M | UND | 0.1 | 0 | 9300 | 930 | 0.684
101511 | HIERROS | PUNTILLA 2.1/2 104 UND/LB | LBS | 0.2 | 0 | 2000 | 400 | 1.368
101717 | MADERAS | TABLA 1x10x3M | UND | 0.115 | 0 | 8000 | 920 | 0.7866
ME0105 | BASICO | MEZCLA CONCRETO 1:2:3 3100 PSI 210 MPa | M3 | 1.05 | 0 | 236654 | 248486.7 | 7.182
STG1 | [5 empty] | SUBTOTAL MATERIALES | 250736.7
G2 |  | MANO DE OBRA | Jornal | Prestac. | Jornal Ttl | Rendim/Día | Valor-Unit.
200007 | MANO DE OBRA | M.O. ALBANILERIA 1 AYUDANTE-1 OFI | 71304 | 185% | 131912 | 2.712 | 48640.117 | 2.5221
STG2 | [5 empty] | SUBTOTAL MANO DE OBRA | 48640.117
G3 |  | EQUIPO
307002 | EQUIPO | VOLQUETA TRANSPORTE MAT.PETREOS 1-10KMS | M3 | 1.5 | 0 | 7000 | 10500 | 10.26
300026 | EQUIPO | HERRAMIENTA MENOR | % | 5% | 0 | 48640.117 | 2432 | 16634.88
STG3 | [5 empty] | SUBTOTAL EQUIPO | 12932
C.D. |  |  |  |  | COSTO DIRECTO | 312308.817 | 312309
EM_AIU |  | COSTOS INDIRECTOS
ADM |  | ADMINISTRACION |  |  | 18.5% |  | 57777.17
IMP |  | IMPREVISTOS |  |  | 5% |  | 15615.45
UTL |  | UTILIDAD |  |  | 8% |  | 24984.72
IVA |  | IVA SOBRE LA UTILIDAD |  |  | 16% |  | 3997.56
STAIU |  | TOTAL COSTOS INDIRECTOS |  |  |  |  | 102374.9 | -122284
TTL |  |  |  |  | VALOR TOTAL ITEM | 414683.9 | 414684 | 292400
ITEM 130417 |  | Vigas de cimentación en Concreto 3.000 P.s. i con 4 No 4 y E No 3 c/20 cm. de 20 cm. de alto por 12 cm. de ancho |  |  |  |  | UNIDAD: ml | TOTAL ITEM
[7 empty] | ITEM: | 134
CODIGO |  | DESCRIPCION | UND | CANT. | DESP.% | PRECIO UNIT | VALOR TOTAL
G1 |  | MATERIALES
101509 | HIERROS | PUNTILLA 2 CC | LBS | 0.15 | 0 | 2000 | 300 | 20.1
101717 | MADERAS | TABLA 1x10x3M | UND | 0.7 | 0 | 8000 | 5600 | 93.8
102387 | MADERAS | VARETA 2"x2"x3M | UND | 0.5 | 0 | 2400 | 1200 | 67
ME0105 | BASICO | MEZCLA CONCRETO 1:2:3 3100 PSI 210 MPa | M3 | 0.024 | 0 | 236654 | 5679.69 | 3.216
STG1 | [5 empty] | SUBTOTAL MATERIALES | 12779.69
G2 |  | MANO DE OBRA | Jornal | Prestac. | Jornal Ttl | Rendim/Día | Valor-Unit.
200007 | MANO DE OBRA | M.O. ALBANILERIA 1 AYUDANTE-1 OFI | 71304 | 185% | 131912 | 16 | 8244.5 | 8.375
STG2 | [5 empty] | SUBTOTAL MANO DE OBRA | 8244.5
G3 |  | EQUIPO
307002 | EQUIPO | VOLQUETA TRANSPORTE MAT.PETREOS 1-10KMS | M3 | 0.036 | 0 | 7000 | 252 | 4.824
300026 | EQUIPO | HERRAMIENTA MENOR | % | 5% | 0 | 8244.5 | 412.22 | 55237.48
300002 | EQUIPO | ANDAMIO METALICO TUBULAR | U/D | 0.2 | 0 | 714 | 142.8 | 26.8
STG3 | [5 empty] | SUBTOTAL EQUIPO | 807.02
C.D. |  |  |  |  | COSTO DIRECTO | 21831.21 | 21831
EM_AIU |  | COSTOS INDIRECTOS
ADM |  | ADMINISTRACION |  |  | 18.5% |  | 4038.74
IMP |  | IMPREVISTOS |  |  | 5% |  | 1091.55
UTL |  | UTILIDAD |  |  | 8% |  | 1746.48
IVA |  | IVA SOBRE LA UTILIDAD |  |  | 16% |  | 279.44
STAIU |  | TOTAL COSTOS INDIRECTOS |  |  |  |  | 7156.21 | -9127
TTL |  |  |  |  | VALOR TOTAL ITEM | 28987.21 | 28987 | 19860
ITEM 130204 |  | Columnas en Concreto 3.000 P.s. i (38 columnas x 0,3 m x 0,30 m) |  |  |  |  | UNIDAD: m3 | TOTAL ITEM
[7 empty] | ITEM: | 13.68
CODIGO |  | DESCRIPCION | UND | CANT. | DESP.% | PRECIO UNIT | VALOR TOTAL
G1 |  | MATERIALES
100111 | ADITIVOS | ANTISOL BLANCO | KLS | 2 | 0 | 6300 | 12600 | 27.36
103048 | OTROS MATERIALES | SEPAROL DESFORMALETEANTE TARRO 15 KLS | KLS | 2 | 0 | 11800 | 23600 | 27.36
103050 | ADITIVOS | SIKAMENT NS SUPERPLASTIFIC TARRO DE 25 KLS | KLS | 0.2 | 0 | 6300 | 1260 | 2.736
100806 | MADERAS | CUARTON 2"x4"x3M | UND | 5.67 | 0 | 9300 | 52731 | 77.5656
101509 | HIERROS | PUNTILLA 2 CC | LBS | 8 | 0 | 2000 | 16000 | 109.44
101717 | MADERAS | TABLA 1x10x3M | UND | 5 | 0 | 8000 | 40000 | 68.4
102387 | MADERAS | VARETA 2"x2"x3M | UND | 4.33 | 0 | 2400 | 10392 | 59.2344
ME0105 | BASICO | MEZCLA CONCRETO 1:2:3 3100 PSI 210 MPa | M3 | 1.05 | 0 | 236654 | 248486.7 | 14.364
STG1 | [5 empty] | SUBTOTAL MATERIALES | 405069.7
G2 |  | MANO DE OBRA | Jornal | Prestac. | Jornal Ttl | Rendim/Día | Valor-Unit.
200011 | MANO DE OBRA | M.O. ALBANILERIA 3 AYUDANTE-1 OFI | 124817 | 185% | 230911 | 1.053 | 219288.698 | 12.9915
STG2 | [5 empty] | SUBTOTAL MANO DE OBRA | 219288.698
G3 |  | EQUIPO
300055 | EQUIPO | VIBRADOR ELECTRICO | DIA | 0.1 | 0 | 32800 | 3280 | 1.368
307002 | EQUIPO | VOLQUETA TRANSPORTE MAT.PETREOS 1-10KMS | M3 | 1.5 | 0 | 7000 | 10500 | 20.52
300026 | EQUIPO | HERRAMIENTA MENOR | % | 5% | 0 | 219288.698 | 10964.43 | 149993.4024
300051 | EQUIPO | TACO METALICO EXTENSION DE 2.OM A 3.30MT | DIA | 24 | 0 | 170 | 4080 | 328.32
300002 | EQUIPO | ANDAMIO METALICO TUBULAR | U/D | 4 | 0 | 714 | 2856 | 54.72
STG3 | [5 empty] | SUBTOTAL EQUIPO | 31680.43
C.D. |  |  |  |  | COSTO DIRECTO | 656038.828 | 656039
EM_AIU |  | COSTOS INDIRECTOS
ADM |  | ADMINISTRACION |  |  | 18.5% |  | 121367.22
IMP |  | IMPREVISTOS |  |  | 5% |  | 32801.95
UTL |  | UTILIDAD |  |  | 8% |  | 52483.12
IVA |  | IVA SOBRE LA UTILIDAD |  |  | 16% |  | 8397.3
STAIU |  | TOTAL COSTOS INDIRECTOS |  |  |  |  | 215049.59 | -272579
TTL |  |  |  |  | VALOR TOTAL ITEM | 871088.59 | 871089 | 598510
ITEM 130109 |  | Refuerzos 60 K.S.I |  |  |  |  | UNIDAD: kg | TOTAL ITEM
[7 empty] | ITEM: | 3950
CODIGO |  | DESCRIPCION | UND | CANT. | DESP.% | PRECIO UNIT | VALOR TOTAL
G1 |  | MATERIALES
100076 | HIERROS | ALAMBRE NEGRO # 18 | KLS | 0.03 | 0.03 | 3000 | 90.02 | 118.5355
101605 | VARIOS | SEGUETA SIN MARCO | UND | 0.03 | 0.03 | 2552 | 76.58 | 118.5355
101007 | HIERROS | HIERR.DE 37000 PSI 259 MPA U | KLS | 1.03 | 0 | 3000 | 3090 | 4068.5
STG1 | [5 empty] | SUBTOTAL MATERIALES | 3256.6
G2 |  | MANO DE OBRA | Jornal | Prestac. | Jornal Ttl | Rendim/Día | Valor-Unit.
200006 | MANO DE OBRA | M.O. ALBANILERIA 1 AYUDANTE | 26759 | 185% | 49504 | 205.13 | 241.329 | 19.2561
STG2 | [5 empty] | SUBTOTAL MANO DE OBRA | 241.329
C.D. |  |  |  |  | COSTO DIRECTO |  | 3497.929
EM_AIU |  | COSTOS INDIRECTOS
ADM |  | ADMINISTRACION |  |  | 18.5% |  | 519.48
IMP |  | IMPREVISTOS |  |  | 5% |  | 140.4
UTL |  | UTILIDAD |  |  | 8% |  | 224.64
IVA |  | IVA SOBRE LA UTILIDAD |  |  | 16% |  | 35.94
STAIU |  | TOTAL COSTOS INDIRECTOS |  |  |  |  | 920.46 | -608
TTL |  |  |  |  | VALOR TOTAL ITEM | 3728.46 | 3728 | 3120
ITEM 130102 |  | Refuerzos 37 K.S.I |  |  |  |  | UNIDAD: kg | TOTAL ITEM
[7 empty] | ITEM: | 2360
CODIGO |  | DESCRIPCION | UND | CANT. | DESP.% | PRECIO UNIT | VALOR TOTAL
G1 |  | MATERIALES
100076 | HIERROS | ALAMBRE NEGRO # 18 | KLS | 0.03 | 0.03 | 3000 | 90.02 | 70.8212
101605 | VARIOS | SEGUETA SIN MARCO | UND | 0.03 | 0.03 | 2552 | 76.58 | 70.8212
101008 | HIERROS | HIERR.DE 60000 PSI 420 MPA | KLS | 1.03 | 0 | 3000 | 3090 | 2430.8
STG1 | [5 empty] | SUBTOTAL MATERIALES | 3256.6
G2 |  | MANO DE OBRA | Jornal | Prestac. | Jornal Ttl | Rendim/Día | Valor-Unit.
200006 | MANO DE OBRA | M.O. ALBANILERIA 1 AYUDANTE | 26759 | 185% | 49504 | 205.13 | 241.329 | 11.5049
STG2 | [5 empty] | SUBTOTAL MANO DE OBRA | 241.329
C.D. |  |  |  |  | COSTO DIRECTO |  | 3497.929
EM_AIU |  | COSTOS INDIRECTOS
ADM |  | ADMINISTRACION |  |  | 18.5% |  | 519.48
IMP |  | IMPREVISTOS |  |  | 5% |  | 140.4
UTL |  | UTILIDAD |  |  | 8% |  | 224.64
IVA |  | IVA SOBRE LA UTILIDAD |  |  | 16% |  | 35.94
STAIU |  | TOTAL COSTOS INDIRECTOS |  |  |  |  | 920.46 | -608
TTL |  |  |  |  | VALOR TOTAL ITEM | 3728.46 | 3728 | 3120
ITEM 130418 |  | Vigas de culata Concreto 3.000 P.S I con 4 No 3 y E No 2 c/20 cm. |  |  |  |  | UNIDAD: m3 | TOTAL ITEM
[7 empty] | ITEM: | 2.4
CODIGO |  | DESCRIPCION | UND | CANT. | DESP.% | PRECIO UNIT | VALOR TOTAL
G1 |  | MATERIALES
100806 | MADERAS | CUARTON 2"x4"x3M | UND | 3 | 0 | 9300 | 27900 | 7.2
100977 | MADERAS | GUADUA [TACO] 2.50-3M | UND | 8 | 0 | 2400 | 19200 | 19.2
101509 | HIERROS | PUNTILLA 2 CC | LBS | 3.8 | 0 | 2000 | 7600 | 9.12
101717 | MADERAS | TABLA 1x10x3M | UND | 7 | 0 | 8000 | 56000 | 16.8
102387 | MADERAS | VARETA 2"x2"x3M | UND | 2 | 0 | 2400 | 4800 | 4.8
ME0105 | BASICO | MEZCLA CONCRETO 1:2:3 3100 PSI 210 MPa | M3 | 1.05 | 0 | 236654 | 248486.7 | 2.52
STG1 | [5 empty] | SUBTOTAL MATERIALES | 363986.7
G2 |  | MANO DE OBRA | Jornal | Prestac. | Jornal Ttl | Rendim/Día | Valor-Unit.
200009 | MANO DE OBRA | M.O. ALBANILERIA 2 AYUDANTE-1 OFI | 98063 | 185% | 181416 | 0.728 | 249197.802 | 3.2967
STG2 | [5 empty] | SUBTOTAL MANO DE OBRA | 249197.802
G3 |  | EQUIPO
300055 | EQUIPO | VIBRADOR ELECTRICO | DIA | 0.05 | 0 | 32800 | 1640 | 0.12
307002 | EQUIPO | VOLQUETA TRANSPORTE MAT.PETREOS 1-10KMS | M3 | 1.5 | 0 | 7000 | 10500 | 3.6
300026 | EQUIPO | HERRAMIENTA MENOR | % | 5% | 0 | 249197.802 | 12459.89 | 29903.736
300002 | EQUIPO | ANDAMIO METALICO TUBULAR | U/D | 4 | 0 | 714 | 2856 | 9.6
STG3 | [5 empty] | SUBTOTAL EQUIPO | 27455.89
C.D. |  |  |  |  | COSTO DIRECTO | 640640.392 | 640640
EM_AIU |  | COSTOS INDIRECTOS
ADM |  | ADMINISTRACION |  |  | 18.5% |  | 118518.4
IMP |  | IMPREVISTOS |  |  | 5% |  | 32032
UTL |  | UTILIDAD |  |  | 8% |  | 51251.2
IVA |  | IVA SOBRE LA UTILIDAD |  |  | 16% |  | 8200.19
STAIU |  | TOTAL COSTOS INDIRECTOS |  |  |  |  | 210001.79 | -268732
TTL |  |  |  |  | VALOR TOTAL ITEM | 850641.79 | 850642 | 581910
ITEM 180707 |  | Cubierta en tejas de barro sobre estructura de madera |  |  |  |  | UNIDAD: M2 | TOTAL ITEM
[7 empty] | ITEM: | 260
CODIGO |  | DESCRIPCION | UND | CANT. | DESP.% | PRECIO UNIT | VALOR TOTAL
G1 |  | MATERIALES
101874 | CUBIERTA | TEJA DE BARRO MOORE 28 UND/M2 | UND | 32 | 0 | 730 | 23360 | 8320
STG1 | [5 empty] | SUBTOTAL MATERIALES | 23360
G2 |  | MANO DE OBRA | Jornal | Prestac. | Jornal Ttl | Rendim/Día | Valor-Unit.
200007 | MANO DE OBRA | M.O. ALBANILERIA 1 AYUDANTE-1 OFI | 71304 | 185% | 131912 | 32 | 4122.25 | 8.125
STG2 | [5 empty] | SUBTOTAL MANO DE OBRA | 4122.25
G3 |  | EQUIPO
300026 | EQUIPO | HERRAMIENTA MENOR | % | 5% | 0 | 4122.25 | 206.11 | 53588.6
STG3 | [5 empty] | SUBTOTAL EQUIPO | 206.11
C.D. |  |  |  |  | COSTO DIRECTO | 27688.36 | 27688
EM_AIU |  | COSTOS INDIRECTOS
ADM |  | ADMINISTRACION |  |  | 18.5% |  | 5122.28
IMP |  | IMPREVISTOS |  |  | 5% |  | 1384.4
UTL |  | UTILIDAD |  |  | 8% |  | 2215.04
IVA |  | IVA SOBRE LA UTILIDAD |  |  | 16% |  | 354.41
STAIU |  | TOTAL COSTOS INDIRECTOS |  |  |  |  | 9076.13 | -23364
TTL |  |  |  |  | VALOR TOTAL ITEM | 36764.13 | 36764 | 13400
ITEM 180615 |  | Canaleta en A.C para recolección de aguas lluvias |  |  |  |  | UNIDAD: ml | TOTAL ITEM
[7 empty] | ITEM: | 80
CODIGO |  | DESCRIPCION | UND | CANT. | DESP.% | PRECIO UNIT | VALOR TOTAL
G1 |  | MATERIALES
100930 | CUBIERTA | GANCHO P/TEJA ASB. MADERA | UND | 1.5 | 0 | 353 | 529.5 | 120
101026 | ADITIVOS | IGAS GRIS [SELLANTE] 5KG. | KLS | 0.1 | 0 | 13100 | 1310 | 8
101120 | CUBIERTA | LIMAHOYA ASBESTO CEMENTO | UND | 0.4 | 0 | 15500 | 6200 | 32
STG1 | [5 empty] | SUBTOTAL MATERIALES | 8039.5
G2 |  | MANO DE OBRA | Jornal | Prestac. | Jornal Ttl | Rendim/Día | Valor-Unit.
200007 | MANO DE OBRA | M.O. ALBANILERIA 1 AYUDANTE-1 OFI | 71304 | 185% | 131912 | 26.667 | 4946.638 | 3
STG2 | [5 empty] | SUBTOTAL MANO DE OBRA | 4946.638
G3 |  | EQUIPO
300026 | EQUIPO | HERRAMIENTA MENOR | % | 5% | 0 | 4946.638 | 247.33 | 19786.4
STG3 | [5 empty] | SUBTOTAL EQUIPO | 247.33
C.D. |  |  |  |  | COSTO DIRECTO | 13233.468 | 13233
EM_AIU |  | COSTOS INDIRECTOS
ADM |  | ADMINISTRACION |  |  | 18.5% |  | 2448.11
IMP |  | IMPREVISTOS |  |  | 5% |  | 661.65
UTL |  | UTILIDAD |  |  | 8% |  | 1058.64
IVA |  | IVA SOBRE LA UTILIDAD |  |  | 16% |  | 169.38
STAIU |  | TOTAL COSTOS INDIRECTOS |  |  |  |  | 4337.78 | -4871
TTL |  |  |  |  | VALOR TOTAL ITEM | 17570.78 | 17571 | 12700
ITEM 180503 |  | Cieloraso en panelyeso y angulos de aluminio |  |  |  |  | UNIDAD: M2 | TOTAL ITEM
[7 empty] | ITEM: | 260
CODIGO |  | DESCRIPCION | UND | CANT. | DESP.% | PRECIO UNIT | VALOR TOTAL
G1 |  | MATERIALES
101015 | HIERROS | HIERRO .3/8" 60.000 [6M] | KLS | 1.5 | 0 | 2330 | 3495 | 390
101657 | CARP. METALICA | SOLDADURA LAMINA 1/8 WEST ARCO 6013 20 K | KLS | 0.2 | 0 | 5876 | 1175.2 | 52
101164 | OTROS MATERIALES | MALLA CON VENA 0.60x2.00 | UND | 1.1 | 0 | 4600 | 5060 | 286
101166 | HIERROS | MALLA ELEC.H-0.50/UO50 ESP 25X35 0.72K/M2 | KLS | 0.75 | 0 | 2450 | 1837.5 | 195
ME0201 | BASICO | MORTERO 1:3 | M3 | 0.03 | 0 | 276221 | 8286.63 | 7.8
STG1 | [5 empty] | SUBTOTAL MATERIALES | 19854.33
G2 |  | MANO DE OBRA | Jornal | Prestac. | Jornal Ttl | Rendim/Día | Valor-Unit.
200009 | MANO DE OBRA | M.O. ALBANILERIA 2 AYUDANTE-1 OFI | 98063 | 185% | 181416 | 20 | 9070.8 | 13
STG2 | [5 empty] | SUBTOTAL MANO DE OBRA | 9070.8
G3 |  | EQUIPO
300026 | EQUIPO | HERRAMIENTA MENOR | % | 5% | 0 | 9070.8 | 453.54 | 117920.4
300002 | EQUIPO | ANDAMIO METALICO TUBULAR | U/D | 0.2 | 0 | 714 | 142.8 | 52
300019 | EQUIPO | CRUCETA ANDAMIO | DIA | 0.2 | 0 | 100 | 20 | 52
STG3 | [5 empty] | SUBTOTAL EQUIPO | 616.34
C.D. |  |  |  |  | COSTO DIRECTO | 29541.47 | 29541
EM_AIU |  | COSTOS INDIRECTOS
ADM |  | ADMINISTRACION |  |  | 18.5% |  | 5465.09
IMP |  | IMPREVISTOS |  |  | 5% |  | 1477.05
UTL |  | UTILIDAD |  |  | 8% |  | 2363.28
IVA |  | IVA SOBRE LA UTILIDAD |  |  | 16% |  | 378.12
STAIU |  | TOTAL COSTOS INDIRECTOS |  |  |  |  | 9683.54 | -9505
TTL |  |  |  |  | VALOR TOTAL ITEM | 39224.54 | 39225 | 29720
ITEM 190106 |  | Repello de muros y estructuras con mortero 1:2 |  |  |  |  | UNIDAD: M2 | TOTAL ITEM
[7 empty] | ITEM: | 908
CODIGO |  | DESCRIPCION | UND | CANT. | DESP.% | PRECIO UNIT | VALOR TOTAL
G1 |  | MATERIALES
ME0203 | BASICO | MORTERO 1:2 | M3 | 0.03 | 0 | 301443 | 9043.29 | 27.24
STG1 | [5 empty] | SUBTOTAL MATERIALES | 9043.29
G2 |  | MANO DE OBRA | Jornal | Prestac. | Jornal Ttl | Rendim/Día | Valor-Unit.
200007 | MANO DE OBRA | M.O. ALBANILERIA 1 AYUDANTE-1 OFI | 71304 | 185% | 131912 | 17.778 | 7419.957 | 51.0744
STG2 | [5 empty] | SUBTOTAL MANO DE OBRA | 7419.957
G3 |  | EQUIPO
307002 | EQUIPO | VOLQUETA TRANSPORTE MAT.PETREOS 1-10KMS | M3 | 0.032 | 0 | 7000 | 224 | 29.056
300026 | EQUIPO | HERRAMIENTA MENOR | % | 5% | 0 | 7419.957 | 370.99 | 336858.92
300002 | EQUIPO | ANDAMIO METALICO TUBULAR | U/D | 0.1 | 0 | 714 | 71.4 | 90.8
STG3 | [5 empty] | SUBTOTAL EQUIPO | 666.39
C.D. |  |  |  |  | COSTO DIRECTO | 17129.637 | 17130
EM_AIU |  | COSTOS INDIRECTOS
ADM |  | ADMINISTRACION |  |  | 18.5% |  | 3169.05
IMP |  | IMPREVISTOS |  |  | 5% |  | 856.5
UTL |  | UTILIDAD |  |  | 8% |  | 1370.4
IVA |  | IVA SOBRE LA UTILIDAD |  |  | 16% |  | 219.26
STAIU |  | TOTAL COSTOS INDIRECTOS |  |  |  |  | 5615.21 | -7215
TTL |  |  |  |  | VALOR TOTAL ITEM | 22745.21 | 22745 | 15530
ITEM 190542 |  | Enchape de muros y pisos en cerámica |  |  |  |  | UNIDAD: M2 | TOTAL ITEM
[7 empty] | ITEM: | 218
CODIGO |  | DESCRIPCION | UND | CANT. | DESP.% | PRECIO UNIT | VALOR TOTAL
G1 |  | MATERIALES
101288 | OTROS MATERIALES | PEGACOR BLANCO CORONA R:30100 | KLS | 3 | 0.02 | 1120 | 3360.67 | 654.1308
102439 | VARIOS | WAIPE | KLS | 0.2 | 0 | 4400 | 880 | 43.6
100556 | CEMENTOS | CEMENTO BLANCO SACO DE 40 KILOS | BTO | 0.01 | 0 | 39900 | 399 | 2.18
100864 | ENCHAPES | ENCHAPE CERAMICA EGEO 20.5 CERAMICA 20.5X20.5 | M2 | 1 | 0.01 | 15900 | 15901.59 | 218.0218
STG1 | [5 empty] | SUBTOTAL MATERIALES | 20541.26
G2 |  | MANO DE OBRA | Jornal | Prestac. | Jornal Ttl | Rendim/Día | Valor-Unit.
200007 | MANO DE OBRA | M.O. ALBANILERIA 1 AYUDANTE-1 OFI | 71304 | 185% | 131912 | 10 | 13191.2 | 21.8
STG2 | [5 empty] | SUBTOTAL MANO DE OBRA | 13191.2
G3 |  | EQUIPO
300026 | EQUIPO | HERRAMIENTA MENOR | % | 5% | 0 | 13191.2 | 659.56 | 143784.08
STG3 | [5 empty] | SUBTOTAL EQUIPO | 659.56
C.D. |  |  |  |  | COSTO DIRECTO | 34392.02 | 34392
EM_AIU |  | COSTOS INDIRECTOS
ADM |  | ADMINISTRACION |  |  | 18.5% |  | 6362.52
IMP |  | IMPREVISTOS |  |  | 5% |  | 1719.6
UTL |  | UTILIDAD |  |  | 8% |  | 2751.36
IVA |  | IVA SOBRE LA UTILIDAD |  |  | 16% |  | 440.22
STAIU |  | TOTAL COSTOS INDIRECTOS |  |  |  |  | 11273.7 | -13466
TTL |  |  |  |  | VALOR TOTAL ITEM | 45665.7 | 45666 | 32200
ITEM 200126-3P |  | Sobrepiso en Concreto simple 2.500 P.S. I Espesor 6 cm. |  |  |  |  | Unidad: M2 | TOTAL ITEM
[7 empty] | ITEM: | 180
CODIGO |  | DESCRIPCION | UND | CANT. | DESP.% | PRECIO UNIT | VALOR TOTAL
G1 |  | MATERIALES
101131 | MADERAS | LISTON 1 x4x3M. | UND | 0.335 | 0 | 1572 | 526.62 | 60.3
101507 | HIERROS | PUNTILLA 1.1/2 CC 363 UND/LB | LBS | 0.05 | 0 | 2000 | 100 | 9
ME0105 | BASICO | MEZCLA CONCRETO 1:2:3 3100 PSI 210 MPa | M3 | 0.07 | 0 | 236654 | 16565.78 | 12.6
STG1 | [5 empty] | SUBTOTAL MATERIALES | 17192.4
G2 |  | MANO DE OBRA | Jornal | Prestac. | Jornal Ttl | Rendim/Día | Valor-Unit.
200007 | MANO DE OBRA | M.O. ALBANILERIA 1 AYUDANTE-1 OFI | 71304 | 185% | 131912 | 17.583 | 7502.246 | 10.2372
STG2 | [5 empty] | SUBTOTAL MANO DE OBRA | 7502.246
G3 |  | EQUIPO
300026 | EQUIPO | HERRAMIENTA MENOR | % | 5% | 0 | 7502.246 | 375.11 | 67519.8
STG3 | [5 empty] | SUBTOTAL EQUIPO | 375.11
C.D. |  |  |  |  | COSTO DIRECTO | 25069.756 | 25070
EM_AIU |  | COSTOS INDIRECTOS
ADM |  | ADMINISTRACION |  |  | 18.5% |  | 4637.95
IMP |  | IMPREVISTOS |  |  | 5% |  | 1253.5
UTL |  | UTILIDAD |  |  | 8% |  | 2005.6
IVA |  | IVA SOBRE LA UTILIDAD |  |  | 16% |  | 320.9
STAIU |  | TOTAL COSTOS INDIRECTOS |  |  |  |  | 8217.95 | -9528
TTL |  |  |  |  | VALOR TOTAL ITEM | 33287.95 | 33288 | 23760
ITEM 200314 |  | Piso en tableta areas externas |  |  |  |  | UNIDAD: M2 | TOTAL ITEM
[7 empty] | ITEM: | 60
CODIGO |  | DESCRIPCION | UND | CANT. | DESP.% | PRECIO UNIT | VALOR TOTAL
G1 |  | MATERIALES
101291 | OTROS MATERIALES | PEGANTE CERAMICA PEGACOR-ALFALISTO | KLS | 5 | 0 | 1120 | 5600 | 300
101745 | PISOS | TABLON GRESS LISO 20x20 ALFA | M2 | 1 | 5 | 15300 | 16065 | 63
100861 | PISOS | EMBOQUILLADOR | KLS | 2.1 | 0 | 3500 | 7350 | 126
STG1 | [5 empty] | SUBTOTAL MATERIALES | 29015
G2 |  | MANO DE OBRA | Jornal | Prestac. | Jornal Ttl | Rendim/Día | Valor-Unit.
200004 | MANO DE OBRA | M.O. ALB. ACABADOS 1 AYUDANTE-1 OFI | 80216 | 185% | 148399 | 10 | 14839.9 | 6
STG2 | [5 empty] | SUBTOTAL MANO DE OBRA | 14839.9
G3 |  | EQUIPO
300040 | EQUIPO | PULIDORA CON PIEDRA O DISCO | DIA | 0.005 | 0 | 26000 | 130 | 0.3
300026 | EQUIPO | HERRAMIENTA MENOR | % | 5% | 0 | 14839.9 | 741.99 | 44519.4
STG3 | [5 empty] | SUBTOTAL EQUIPO | 871.99
C.D. |  |  |  |  | COSTO DIRECTO | 44726.89 | 44727
EM_AIU |  | COSTOS INDIRECTOS
ADM |  | ADMINISTRACION |  |  | 18.5% |  | 8274.5
IMP |  | IMPREVISTOS |  |  | 5% |  | 2236.35
UTL |  | UTILIDAD |  |  | 8% |  | 3578.16
IVA |  | IVA SOBRE LA UTILIDAD |  |  | 16% |  | 572.51
STAIU |  | TOTAL COSTOS INDIRECTOS |  |  |  |  | 14661.52 | -3789
TTL |  |  |  |  | VALOR TOTAL ITEM | 59388.52 | 59389 | 55600
ITEM 140404 |  | Meson en concreto |  |  |  |  | UNIDAD: M2 | TOTAL ITEM
[7 empty] | ITEM: | 18
CODIGO |  | DESCRIPCION | UND | CANT. | DESP.% | PRECIO UNIT | VALOR TOTAL
G1 |  | MATERIALES
100076 | HIERROS | ALAMBRE NEGRO # 18 | KLS | 0.24 | 0 | 3000 | 720 | 4.32
111525 |  | TAPON GALV .1/2 AGUA-GAS | UND | 0.185 | 0 | 600 | 111 | 3.33
109069 |  | LISTON 2 x2x3M. | UND | 0.6 | 0 | 3500 | 2100 | 10.8
101014 | HIERROS | HIERRO .3/8" 37.000 [CH] | KLS | 8 | 0 | 2330 | 18640 | 144
101509 | HIERROS | PUNTILLA 2 CC | LBS | 0.4 | 0 | 2000 | 800 | 7.2
101717 | MADERAS | TABLA 1x10x3M | UND | 1.1 | 0 | 8000 | 8800 | 19.8
ME0105 | BASICO | MEZCLA CONCRETO 1:2:3 3100 PSI 210 MPa | M3 | 0.1 | 0 | 236654 | 23665.4 | 1.8
STG1 | [5 empty] | SUBTOTAL MATERIALES | 54836.4
G2 |  | MANO DE OBRA | Jornal | Prestac. | Jornal Ttl | Rendim/Día | Valor-Unit.
200007 | MANO DE OBRA | M.O. ALBANILERIA 1 AYUDANTE-1 OFI | 71304 | 185% | 131912 | 4 | 32978 | 4.5
STG2 | [5 empty] | SUBTOTAL MANO DE OBRA | 32978
G3 |  | EQUIPO
307002 | EQUIPO | VOLQUETA TRANSPORTE MAT.PETREOS 1-10KMS | M3 | 0.15 | 0 | 7000 | 1050 | 2.7
300026 | EQUIPO | HERRAMIENTA MENOR | % | 5% | 0 | 32978 | 1648.9 | 29680.2
STG3 | [5 empty] | SUBTOTAL EQUIPO | 2698.9
C.D. |  |  |  |  | COSTO DIRECTO | 90513.3 | 90513
EM_AIU |  | COSTOS INDIRECTOS
ADM |  | ADMINISTRACION |  |  | 18.5% |  | 16744.91
IMP |  | IMPREVISTOS |  |  | 5% |  | 4525.65
UTL |  | UTILIDAD |  |  | 8% |  | 7241.04
IVA |  | IVA SOBRE LA UTILIDAD |  |  | 16% |  | 1158.57
STAIU |  | TOTAL COSTOS INDIRECTOS |  |  |  |  | 29670.17 | -35503
TTL |  |  |  |  | VALOR TOTAL ITEM | 120183.17 | 120183 | 84680
ITEM 301305 |  | Puertas en malla galvanizada de 2.5 m de ancho por 2.20 m de alto |  |  |  |  | UNIDAD: UNID | TOTAL ITEM
[7 empty] | ITEM: | 1
CODIGO |  | DESCRIPCION | UND | CANT. | DESP.% | PRECIO UNIT | VALOR TOTAL
G1 |  | MATERIALES
102072 | TUB. ACUEDUCTO | TUBERIA GALVANIZADA 3/4" TUBO DE 6MTS. USO ACUEDUCTO | UND | 0.15 | 0 | 38060 | 5709 | 0.15
101115 | OTROS MATERIALES | LIJA 230 AGUA GRANO 24 | PLI | 5 | 0 | 850 | 4250 | 5
101169 | CERRAMIENTO | MALLA ESLABONADA 2" #10 | M2 | 6 | 5 | 11800 | 74340 | 6.3
101904 | OTROS MATERIALES | THINER DISOLVENTE | GLN | 0.15 | 0 | 16500 | 2475 | 0.15
101197 | PINTURAS | MASILLA PLASTICA INTERIORES | CUﾑ | 0.2 | 0 | 37500 | 7500 | 0.2
101008 | HIERROS | HIERR.DE 60000 PSI 420 MPA | KLS | 2 | 0 | 2330 | 4660 | 2
101652 | CARP. METALICA | SOLDADURA 7018 x 1/8" | KLS | 4.2 | 0 | 6200 | 26040 | 4.2
100110 | PINTURAS | ANTICORROSIVO WASH-PRIMER | GLN | 0.2 | 0 | 90800 | 18160 | 0.2
103222 | PINTURAS | ESMALTE PINTURA DE ALUMINI CROMADA | GLN | 0.2 | 0 | 62320 | 12464 | 0.2
103224 | CERRAMIENTO | TUBERIA GALVANIZADA 11/2" COLMENA CALIBRE 18MM L=6M TS | UND | 2.3 | 10 | 50500 | 127765 | 2.53
105132 | HIERROS | PLATINA DE 3/4" X 1/8" TIRA DE 6MTS | UND | 5.8 | 5 | 7500 | 45675 | 6.09
105019 | CARP. METALICA | BISAGRA TUBULAR 1 1/2" CERRAMIENTO | UND | 3 | 0 | 5499 | 16497 | 3
STG1 | [5 empty] | SUBTOTAL MATERIALES | 345535
G2 |  | MANO DE OBRA | Jornal | Prestac. | Jornal Ttl | Rendim/Día | Valor-Unit.
200023 | MANO DE OBRA | M.O. METALISTERIA 1 AYUDANTE-1 OFI | 85565 | 185% | 158295 | 0.762 | 207736.22 | 1.3123
200026 | MANO DE OBRA | M.O. PINTURA 1 AYUDANTE-1 OFI | 75762 | 185% | 140159 | 2.667 | 52553.055 | 0.37495
STG2 | [5 empty] | SUBTOTAL MANO DE OBRA | 260289.275
G3 |  | EQUIPO
300026 | EQUIPO | HERRAMIENTA MENOR | % | 5% | 0 | 260289.275 | 13014.46 | 13014.46
STG3 | [5 empty] | SUBTOTAL EQUIPO | 13014.46
C.D. |  |  |  |  | COSTO DIRECTO | 618838.735 | 618839
EM_AIU |  | COSTOS INDIRECTOS
ADM |  | ADMINISTRACION |  |  | 18.5% |  | 114485.22
IMP |  | IMPREVISTOS |  |  | 5% |  | 30941.95
UTL |  | UTILIDAD |  |  | 8% |  | 49507.12
IVA |  | IVA SOBRE LA UTILIDAD |  |  | 16% |  | 7921.14
STAIU |  | TOTAL COSTOS INDIRECTOS |  |  |  |  | 202855.43 | -230604
TTL |  |  |  |  | VALOR TOTAL ITEM | 821694.43 | 821694 | 591090
ITEM 220103 |  | Ventanas en alumininio fija P-744 incluye vidrio trasparente de 4 mm |  |  |  |  | UNIDAD: m2 | TOTAL ITEM
[7 empty] | ITEM: | 183.5
CODIGO |  | DESCRIPCION | UND | CANT. | DESP.% | PRECIO UNIT | VALOR TOTAL
G1 |  | MATERIALES
101067 | CARP. METALICA | LAM.COLD ROLLED C. 20 DE 100x200CM | UND | 0.9 | 0 | 33510 | 30159 | 165.15
101116 | OTROS MATERIALES | LIJA 320 AGUA | PLI | 1 | 0 | 900 | 900 | 183.5
102427 | VIDRIOS | VIDRIO TRANSP. 4 MM | M2 | 1 | 0 | 24917 | 24917 | 183.5
101651 | CARP. METALICA | SOLDADURA 6011 1/8" VARILLA | KLS | 0.1 | 0 | 6199 | 619.9 | 18.35
101631 | VARIOS | SILICONA TRANSPARENT.11 OZ | UND | 0.5 | 0 | 8950 | 4475 | 91.75
100107 | PINTURAS | ANTICORROSIVO PHCL | GLN | 0.2 | 0 | 37862 | 7572.4 | 36.7
101197 | PINTURAS | MASILLA PLASTICA INTERIORES | CUﾑ | 0.01 | 0 | 37500 | 375 | 1.835
100292 | CARP. METALICA | BRAZO BASCULANTE PREMOLDA | UND | 2 | 0 | 4800 | 9600 | 367
100979 | CARP. METALICA | GUIA BASCULANTE PREMOLDA | UND | 0.5 | 0 | 2700 | 1350 | 91.75
102385 | HIERROS | VAR.REDONDA 1/2" 12MMX6M | VAR | 1 | 0 | 6364 | 6364 | 183.5
STG1 | [5 empty] | SUBTOTAL MATERIALES | 86332.3
G2 |  | MANO DE OBRA | Jornal | Prestac. | Jornal Ttl | Rendim/Día | Valor-Unit.
200023 | MANO DE OBRA | M.O. METALISTERIA 1 AYUDANTE-1 OFI | 85565 | 185% | 158295 | 3.2 | 49467.187 | 57.3438
STG2 | [5 empty] | SUBTOTAL MANO DE OBRA | 49467.187
G3 |  | EQUIPO
300026 | EQUIPO | HERRAMIENTA MENOR | % | 5% | 0 | 49467.187 | 2473.35 | 453859.725
STG3 | [5 empty] | SUBTOTAL EQUIPO | 2473.35
C.D. |  |  |  |  | COSTO DIRECTO | 138272.837 | 138273
EM_AIU |  | COSTOS INDIRECTOS
ADM |  | ADMINISTRACION |  |  | 18.5% |  | 25580.51
IMP |  | IMPREVISTOS |  |  | 5% |  | 6913.65
UTL |  | UTILIDAD |  |  | 8% |  | 11061.84
IVA |  | IVA SOBRE LA UTILIDAD |  |  | 16% |  | 1769.89
STAIU |  | TOTAL COSTOS INDIRECTOS |  |  |  |  | 45325.89 | -23399
TTL |  |  |  |  | VALOR TOTAL ITEM | 183598.89 | 183599 | 160200
ITEM 220101 |  | Ventanas en lámina galvanizada |  |  |  |  | UNIDAD: M2 | TOTAL ITEM
[7 empty] | ITEM: | 36
CODIGO |  | DESCRIPCION | UND | CANT. | DESP.% | PRECIO UNIT | VALOR TOTAL
G1 |  | MATERIALES
101067 | CARP. METALICA | LAM.COLD ROLLED C. 20 DE 100x200CM | UND | 1.5 | 0 | 33510 | 50265 | 54
101116 | OTROS MATERIALES | LIJA 320 AGUA | PLI | 1 | 0 | 900 | 900 | 36
101651 | CARP. METALICA | SOLDADURA 6011 1/8" VARILLA | KLS | 0.2 | 0 | 6199 | 1239.8 | 7.2
100107 | PINTURAS | ANTICORROSIVO PHCL | GLN | 0.04 | 0 | 37862 | 1514.48 | 1.44
101197 | PINTURAS | MASILLA PLASTICA INTERIORES | CUﾑ | 0.03 | 0 | 37500 | 1125 | 1.08
STG1 | [5 empty] | SUBTOTAL MATERIALES | 55044.28
G2 |  | MANO DE OBRA | Jornal | Prestac. | Jornal Ttl | Rendim/Día | Valor-Unit.
200023 | MANO DE OBRA | M.O. METALISTERIA 1 AYUDANTE-1 OFI | 85565 | 185% | 158295 | 2.667 | 59353.205 | 13.4983
207104 | MANO DE OBRA | SUBCONTRATO CARPINTERIA ALUMINIO | GLB | 1.745 |  | 10000 | 17450 | 62.82
STG2 | [5 empty] | SUBTOTAL MANO DE OBRA | 76803.205
G3 |  | EQUIPO
300026 | EQUIPO | HERRAMIENTA MENOR | % | 5% | 0 | 76803.205 | 3840.16 | 138245.76
STG3 | [5 empty] | SUBTOTAL EQUIPO | 3840.16
C.D. |  |  |  |  | COSTO DIRECTO | 135687.645 | 135688
EM_AIU |  | COSTOS INDIRECTOS
ADM |  | ADMINISTRACION |  |  | 18.5% |  | 25102.28
IMP |  | IMPREVISTOS |  |  | 5% |  | 6784.4
UTL |  | UTILIDAD |  |  | 8% |  | 10855.04
IVA |  | IVA SOBRE LA UTILIDAD |  |  | 16% |  | 1736.81
STAIU |  | TOTAL COSTOS INDIRECTOS |  |  |  |  | 44478.53 | -36207
TTL |  |  |  |  | VALOR TOTAL ITEM | 180166.53 | 180167 | 143960
ITEM 220614 |  | Pasamanos en aluminio 1 1/2" |  |  |  |  | UNIDAD: ml | TOTAL ITEM
[7 empty] | ITEM: | 20
CODIGO |  | DESCRIPCION | UND | CANT. | DESP.% | PRECIO UNIT | VALOR TOTAL
G1 |  | MATERIALES
101116 | OTROS MATERIALES | LIJA 320 AGUA | PLI | 1.5 | 0 | 900 | 1350 | 30
102427 | VIDRIOS | VIDRIO TRANSP. 4 MM | M2 | 0.6 | 0 | 24917 | 14950.2 | 12
101651 | CARP. METALICA | SOLDADURA 6011 1/8" VARILLA | KLS | 0.8 | 0 | 6199 | 4959.2 | 16
101631 | VARIOS | SILICONA TRANSPARENT.11 OZ | UND | 0.4 | 0 | 8950 | 3580 | 8
101069 | CARP. METALICA | LAM.COLL-ROLLED C.20 DE 122X244 | UND | 1.1 | 0 | 48135 | 52948.5 | 22
100107 | PINTURAS | ANTICORROSIVO PHCL | GLN | 0.06 | 0 | 37862 | 2271.72 | 1.2
101197 | PINTURAS | MASILLA PLASTICA INTERIORES | CUﾑ | 0.05 | 0 | 37500 | 1875 | 1
STG1 | [5 empty] | SUBTOTAL MATERIALES | 81934.62
G2 |  | MANO DE OBRA | Jornal | Prestac. | Jornal Ttl | Rendim/Día | Valor-Unit.
200023 | MANO DE OBRA | M.O. METALISTERIA 1 AYUDANTE-1 OFI | 85565 | 185% | 158295 | 2.667 | 59353.205 | 7.4991
STG2 | [5 empty] | SUBTOTAL MANO DE OBRA | 59353.205
G3 |  | EQUIPO
300026 | EQUIPO | HERRAMIENTA MENOR | % | 5% |  | 59353.205 | 2967.66 | 59353.2
STG3 | [5 empty] | SUBTOTAL EQUIPO | 2967.66
C.D. |  |  |  |  | COSTO DIRECTO | 144255.485 | 144255
EM_AIU |  | COSTOS INDIRECTOS
ADM |  | ADMINISTRACION |  |  | 18.5% |  | 26687.18
IMP |  | IMPREVISTOS |  |  | 5% |  | 7212.75
UTL |  | UTILIDAD |  |  | 8% |  | 11540.4
IVA |  | IVA SOBRE LA UTILIDAD |  |  | 16% |  | 1846.46
STAIU |  | TOTAL COSTOS INDIRECTOS |  |  |  |  | 47286.79
TTL |  |  |  |  | VALOR TOTAL ITEM | 191541.79 | 191542 | 182810
ITEM 220315 |  | Puerta metálica de 1.0 m de ancho por 2.10 m de alto |  |  |  |  | UNIDAD: und | TOTAL ITEM
[7 empty] | ITEM: | 2
CODIGO |  | DESCRIPCION | UND | CANT. | DESP.% | PRECIO UNIT | VALOR TOTAL
G1 |  | MATERIALES
101116 | OTROS MATERIALES | LIJA 320 AGUA | PLI | 3 | 0 | 900 | 2700 | 6
100882 | PINTURAS | ESMALTE SINTETICO MATE ALGRECO | GLS | 0.18 | 0 | 46108 | 8299.44 | 0.36
101904 | OTROS MATERIALES | THINER DISOLVENTE | GLN | 0.025 | 0 | 16500 | 412.5 | 0.05
101651 | CARP. METALICA | SOLDADURA 6011 1/8" VARILLA | KLS | 1.2 | 0 | 6199 | 7438.8 | 2.4
101069 | CARP. METALICA | LAM.COLL-ROLLED C.20 DE 122X244 | UND | 1.7 | 0 | 48135 | 81829.5 | 3.4
100107 | PINTURAS | ANTICORROSIVO PHCL | GLN | 0.2 | 0 | 37862 | 7572.4 | 0.4
101197 | PINTURAS | MASILLA PLASTICA INTERIORES | CUﾑ | 0.1 | 0 | 37500 | 3750 | 0.2
100904 | CARP. METALICA | FALLEVA SOBREPONER 6" METALICA | UND | 1 | 0 | 5000 | 5000 | 2
STG1 | [5 empty] | SUBTOTAL MATERIALES | 117002.64
G2 |  | MANO DE OBRA | Jornal | Prestac. | Jornal Ttl | Rendim/Día | Valor-Unit.
200023 | MANO DE OBRA | M.O. METALISTERIA 1 AYUDANTE-1 OFI | 85565 | 185% | 158295 | 1.778 | 89029.808 | 1.1249
200026 | MANO DE OBRA | M.O. PINTURA 1 AYUDANTE-1 OFI | 75762 | 185% | 140159 | 8 | 17519.875 | 0.25
207102 | MANO DE OBRA | SUBCONTRATO CARPINTERIA METALICA | GLB | 2.8775 |  | 10000 | 28775 | 5.755
STG2 | [5 empty] | SUBTOTAL MANO DE OBRA | 135324.683
G3 |  | EQUIPO
300041 | EQUIPO | PULIDORA MANUAL (SOLA) | DIA | 0.2 |  | 24000 | 4800 | 0.4
300048 | EQUIPO | SOLDADOR ELECTRICO | DIA | 0.35 | 0 | 27000 | 9450 | 0.7
300026 | EQUIPO | HERRAMIENTA MENOR | % | 5% | 0 | 135324.683 | 6766.23 | 13532.46
STG3 | [5 empty] | SUBTOTAL EQUIPO | 21016.23
C.D. |  |  |  |  | COSTO DIRECTO | 273343.553 | 273344
EM_AIU |  | COSTOS INDIRECTOS
ADM |  | ADMINISTRACION |  |  | 18.5% |  | 50568.64
IMP |  | IMPREVISTOS |  |  | 5% |  | 13667.2
UTL |  | UTILIDAD |  |  | 8% |  | 21867.52
IVA |  | IVA SOBRE LA UTILIDAD |  |  | 16% |  | 3498.8
STAIU |  | TOTAL COSTOS INDIRECTOS |  |  |  |  | 89602.16
TTL |  |  |  |  | VALOR TOTAL ITEM | 362946.16 | 362946 | 288680
ITEM 210116 |  | Puertas entablerada en tiplex de 1.0 m de ancho por 2.10 m de alto |  |  |  |  | UNIDAD: und | TOTAL ITEM
[7 empty] | ITEM: | 5
CODIGO |  | DESCRIPCION | UND | CANT. | DESP.% | PRECIO UNIT | VALOR TOTAL
G1 |  | MATERIALES
100209 | CARP. METALICA | BISAGRA VAIVEN # 30 PIVOTE PUERTA | UND | 3 | 0 | 43400 | 130200 | 15
101080 | MADERAS | LAM.TRIPLEX 4 MM. DE 122x244CM | UND | 2 | 0 | 32700 | 65400 | 10
101289 | OTROS MATERIALES | PEGANTE A X W MADERA | GLN | 0.15 | 0 | 34607 | 5191.05 | 0.75
101506 | HIERROS | PUNTILLA 1 SC | LBS | 0.8 | 0 | 2200 | 1760 | 4
101253 | OTROS MATERIALES | NEOLITE E=2.5MM LISO DE 0.9 X 0.9 | UND | 0.79 | 10 | 17000 | 14773 | 4.345
100543 | MADERAS | CEDRO CAQUETA | PG2 | 10 | 0 | 4550 | 45500 | 50
STG1 | [5 empty] | SUBTOTAL MATERIALES | 262824.05
G2 |  | MANO DE OBRA | Jornal | Prestac. | Jornal Ttl | Rendim/Día | Valor-Unit.
200015 | MANO DE OBRA | M.O. CARP.MADERA 1 AYUDANTE-1 OFI | 80216 | 185% | 148399 | 2.667 | 55642.669 | 1.8748
200017 | MANO DE OBRA | M.O. CARP.TALLER 1 AYUDANTE-1 OFI | 75762 | 185% | 140159 | 1.334 | 105066.716 | 3.7481
STG2 | [5 empty] | SUBTOTAL MANO DE OBRA | 160709.385
G3 |  | EQUIPO
300026 | EQUIPO | HERRAMIENTA MENOR | % | 5% | 0 | 160709.385 | 8035.46 | 40177.3
STG3 | [5 empty] | SUBTOTAL EQUIPO | 8035.46
C.D. |  |  |  |  | COSTO DIRECTO | 431568.895 | 431569
EM_AIU |  | COSTOS INDIRECTOS
ADM |  | ADMINISTRACION |  |  | 18.5% |  | 79840.27
IMP |  | IMPREVISTOS |  |  | 5% |  | 21578.45
UTL |  | UTILIDAD |  |  | 8% |  | 34525.52
IVA |  | IVA SOBRE LA UTILIDAD |  |  | 16% |  | 5524.08
STAIU |  | TOTAL COSTOS INDIRECTOS |  |  |  |  | 141468.32 | -157787
TTL |  |  |  |  | VALOR TOTAL ITEM | 573037.32 | 573037 | 415250
ITEM 290304 |  | Pintura de muros internos con vinilo lavable 3 manos |  |  |  |  | UNIDAD: M2 | TOTAL ITEM
[7 empty] | ITEM: | 454
CODIGO |  | DESCRIPCION | UND | CANT. | DESP.% | PRECIO UNIT | VALOR TOTAL
G1 |  | MATERIALES
100053 | OTROS MATERIALES | AGUA | LTS | 0.035 | 0 | 15 | 0.52 | 15.89
102436 | PINTURAS | VINILO TIPO 1 BASE DE AGUA | GLN | 0.05 | 1 | 42900 | 2166.45 | 22.927
STG1 | [5 empty] | SUBTOTAL MATERIALES | 2166.97
G2 |  | MANO DE OBRA | Jornal | Prestac. | Jornal Ttl | Rendim/Día | Valor-Unit.
200026 | MANO DE OBRA | M.O. PINTURA 1 AYUDANTE-1 OFI | 75762 | 185% | 140159 | 44.445 | 3153.538 | 10.2149
STG2 | [5 empty] | SUBTOTAL MANO DE OBRA | 3153.538
G3 |  | EQUIPO
300026 | EQUIPO | HERRAMIENTA MENOR | % | 5% | 0 | 3153.538 | 157.67 | 71582.18
300002 | EQUIPO | ANDAMIO METALICO TUBULAR | U/D | 0.1 | 0 | 714 | 71.4 | 45.4
STG3 | [5 empty] | SUBTOTAL EQUIPO | 229.07
C.D. |  |  |  |  | COSTO DIRECTO | 5549.578 | 5550
EM_AIU |  | COSTOS INDIRECTOS
ADM |  | ADMINISTRACION |  |  | 18.5% |  | 1026.75
IMP |  | IMPREVISTOS |  |  | 5% |  | 277.5
UTL |  | UTILIDAD |  |  | 8% |  | 444
IVA |  | IVA SOBRE LA UTILIDAD |  |  | 16% |  | 71.04
STAIU |  | TOTAL COSTOS INDIRECTOS |  |  |  |  | 1819.29 | -2239
TTL |  |  |  |  | VALOR TOTAL ITEM | 7369.29 | 7369 | 5130
ITEM 291001 |  | Pintura de muros externos con vinilo para exteriores |  |  |  |  | UNIDAD: M2 | TOTAL ITEM
[7 empty] | ITEM: | 454
CODIGO |  | DESCRIPCION | UND | CANT. | DESP.% | PRECIO UNIT | VALOR TOTAL
G1 |  | MATERIALES
100954 | PINTURAS | GRANIPLAST - ESGRAFIADO EXTERIOR 25 KILOS | CUB | 0.12 | 1 | 42900 | 5199.48 | 55.0248
105018 | PINTURAS | BASE ESGRAFIADO BASE GRANIPLAST | GLN | 0.05 | 0 | 23000 | 1150 | 22.7
STG1 | [5 empty] | SUBTOTAL MATERIALES | 6349.48
G2 |  | MANO DE OBRA | Jornal | Prestac. | Jornal Ttl | Rendim/Día | Valor-Unit.
200004 | MANO DE OBRA | M.O. ALB. ACABADOS 1 AYUDANTE-1 OFI | 80216 | 185% | 148399 | 32 | 4637.468 | 14.1875
STG2 | [5 empty] | SUBTOTAL MANO DE OBRA | 4637.468
G3 |  | EQUIPO
300026 | EQUIPO | HERRAMIENTA MENOR | % | 5% | 0 | 4637.468 | 231.87 | 105268.98
300002 | EQUIPO | ANDAMIO METALICO TUBULAR | U/D | 0.2 | 0 | 714 | 142.8 | 90.8
STG3 | [5 empty] | SUBTOTAL EQUIPO | 374.67
C.D. |  |  |  |  | COSTO DIRECTO | 11361.618 | 11362
EM_AIU |  | COSTOS INDIRECTOS
ADM |  | ADMINISTRACION |  |  | 18.5% |  | 2101.97
IMP |  | IMPREVISTOS |  |  | 5% |  | 568.1
UTL |  | UTILIDAD |  |  | 8% |  | 908.96
IVA |  | IVA SOBRE LA UTILIDAD |  |  | 16% |  | 145.43
STAIU |  | TOTAL COSTOS INDIRECTOS |  |  |  |  | 3724.46 | -4316
TTL |  |  |  |  | VALOR TOTAL ITEM | 15086.46 | 15086 | 10770
ITEM 290430 |  | Pintura con esmalte rejas y ventanas |  |  |  |  | UNIDAD: m2 | TOTAL ITEM
[7 empty] | ITEM: | 84
CODIGO |  | DESCRIPCION | UND | CANT. | DESP.% | PRECIO UNIT | VALOR TOTAL
G1 |  | MATERIALES
101117 | OTROS MATERIALES | LIJA 400 AGUA | PLI | 1.05 | 0 | 900 | 945 | 88.2
101904 | OTROS MATERIALES | THINER DISOLVENTE | GLN | 0.03 | 0 | 16500 | 495 | 2.52
100881 | PINTURAS | ESMALTE SEMIBRILLANTE A | GLN | 0.04 | 0 | 45990 | 1839.6 | 3.36
STG1 | [5 empty] | SUBTOTAL MATERIALES | 3279.6
G2 |  | MANO DE OBRA | Jornal | Prestac. | Jornal Ttl | Rendim/Día | Valor-Unit.
200026 | MANO DE OBRA | M.O. PINTURA 1 AYUDANTE-1 OFI | 75762 | 185% | 140159 | 20 | 7007.95 | 4.2
STG2 | [5 empty] | SUBTOTAL MANO DE OBRA | 7007.95
G3 |  | EQUIPO
300026 | EQUIPO | HERRAMIENTA MENOR | % | 5% | 0 | 7007.95 | 350.39 | 29432.76
STG3 | [5 empty] | SUBTOTAL EQUIPO | 350.39
C.D. |  |  |  |  | COSTO DIRECTO | 10637.94 | 10638
EM_AIU |  | COSTOS INDIRECTOS
ADM |  | ADMINISTRACION |  |  | 18.5% |  | 1968.03
IMP |  | IMPREVISTOS |  |  | 5% |  | 531.9
UTL |  | UTILIDAD |  |  | 8% |  | 851.04
IVA |  | IVA SOBRE LA UTILIDAD |  |  | 16% |  | 136.17
STAIU |  | TOTAL COSTOS INDIRECTOS |  |  |  |  | 3487.14 | -4485
TTL |  |  |  |  | VALOR TOTAL ITEM | 14125.14 | 14125 | 9640
ITEM 080502 |  | Anden en concreto simple espesor 12 CMS |  |  |  |  | UNIDAD: M2 | TOTAL ITEM
[7 empty] | ITEM: | 160
CODIGO |  | DESCRIPCION | UND | CANT. | DESP.% | PRECIO UNIT | VALOR TOTAL
G1 |  | MATERIALES
100112 | ADITIVOS | ANTISOL ROJO | KLS | 0.2 | 0 | 10100 | 2020 | 32
109069 |  | LISTON 2 x2x3M. | UND | 1 | 0 | 3500 | 3500 | 160
101509 | HIERROS | PUNTILLA 2 CC | LBS | 0.05 | 0 | 2000 | 100 | 8
101717 | MADERAS | TABLA 1x10x3M | UND | 0.5 | 0 | 8000 | 4000 | 80
ME0105 | BASICO | MEZCLA CONCRETO 1:2:3 3100 PSI 210 MPa | M3 | 0.1 | 0 | 236654 | 23665.4 | 16
STG1 | [5 empty] | SUBTOTAL MATERIALES | 33285.4
G2 |  | MANO DE OBRA | Jornal | Prestac. | Jornal Ttl | Rendim/Día | Valor-Unit.
200009 | MANO DE OBRA | M.O. ALBANILERIA 2 AYUDANTE-1 OFI | 98063 | 185% | 181416 | 40 | 4535.4 | 4
STG2 | [5 empty] | SUBTOTAL MANO DE OBRA | 4535.4
G3 |  | EQUIPO
300026 | EQUIPO | HERRAMIENTA MENOR | % | 5% | 0 | 4535.4 | 226.77 | 36283.2
STG3 | [5 empty] | SUBTOTAL EQUIPO | 226.77
C.D. |  |  |  |  | COSTO DIRECTO | 38047.57 | 38048
EM_AIU |  | COSTOS INDIRECTOS
ADM |  | ADMINISTRACION |  |  | 18.5% |  | 7038.88
IMP |  | IMPREVISTOS |  |  | 5% |  | 1902.4
UTL |  | UTILIDAD |  |  | 8% |  | 3043.84
IVA |  | IVA SOBRE LA UTILIDAD |  |  | 16% |  | 487.01
STAIU |  | TOTAL COSTOS INDIRECTOS |  |  |  |  | 12472.13 | -14560
TTL |  |  |  |  | VALOR TOTAL ITEM | 50520.13 | 50520 | 35960
ITEM 210134 |  | Zona de parqueo en concreto 3.000 P.S. I y 10 cm. de espesor |  |  |  |  | UNIDAD: m2 | TOTAL ITEM
[7 empty] | ITEM: | 78
CODIGO |  | DESCRIPCION | UND | CANT. | DESP.% | PRECIO UNIT | VALOR TOTAL
G1 |  | MATERIALES
100209 | CARP. METALICA | BISAGRA VAIVEN # 30 PIVOTE PUERTA | UND | 6 | 0 | 43400 | 260400 | 468
101080 | MADERAS | LAM.TRIPLEX 4 MM. DE 122x244CM | UND | 3 | 0 | 32700 | 98100 | 234
101289 | OTROS MATERIALES | PEGANTE A X W MADERA | GLN | 0.4 | 0 | 34607 | 13842.8 | 31.2
101506 | HIERROS | PUNTILLA 1 SC | LBS | 1.5 | 0 | 2200 | 3300 | 117
101253 | OTROS MATERIALES | NEOLITE E=2.5MM LISO DE 0.9 X 0.9 | UND | 1.8 | 10 | 17000 | 33660 | 154.44
100543 | MADERAS | CEDRO CAQUETA | PG2 | 26 | 0 | 4550 | 118300 | 2028
STG1 | [5 empty] | SUBTOTAL MATERIALES | 527602.8
G2 |  | MANO DE OBRA | Jornal | Prestac. | Jornal Ttl | Rendim/Día | Valor-Unit.
200015 | MANO DE OBRA | M.O. CARP.MADERA 1 AYUDANTE-1 OFI | 80216 | 185% | 148399 | 1.6 | 92749.375 | 48.75
200017 | MANO DE OBRA | M.O. CARP.TALLER 1 AYUDANTE-1 OFI | 75762 | 185% | 140159 | 0.728 | 192526.098 | 107.1429
STG2 | [5 empty] | SUBTOTAL MANO DE OBRA | 285275.473
G3 |  | EQUIPO
300026 | EQUIPO | HERRAMIENTA MENOR | % | 5% | 0 | 285275.473 | 14263.77 | 1112574.06
STG3 | [5 empty] | SUBTOTAL EQUIPO | 14263.77
C.D. |  |  |  |  | COSTO DIRECTO | 827142.043 | 827142
EM_AIU |  | COSTOS INDIRECTOS
ADM |  | ADMINISTRACION |  |  | 18.5% |  | 153021.27
IMP |  | IMPREVISTOS |  |  | 5% |  | 41357.1
UTL |  | UTILIDAD |  |  | 8% |  | 66171.36
IVA |  | IVA SOBRE LA UTILIDAD |  |  | 16% |  | 10587.42
STAIU |  | TOTAL COSTOS INDIRECTOS |  |  |  |  | 271137.15 | -1098279
TTL |  |  |  |  | VALOR TOTAL ITEM | 1098279.15 | 1098279
ITEM 130403 |  | Viga en concreto 3.000 P.S. I de 15 CMS de espesor por 20 CMS de alto |  |  |  |  | UNIDAD: ml | TOTAL ITEM
[7 empty] | ITEM: | 1000
CODIGO |  | DESCRIPCION | UND | CANT. | DESP.% | PRECIO UNIT | VALOR TOTAL
G1 |  | MATERIALES
101509 | HIERROS | PUNTILLA 2 CC | LBS | 0.15 | 0 | 2000 | 300 | 150
101717 | MADERAS | TABLA 1x10x3M | UND | 0.7 | 0 | 8000 | 5600 | 700
102387 | MADERAS | VARETA 2"x2"x3M | UND | 0.5 | 0 | 2400 | 1200 | 500
ME0105 | BASICO | MEZCLA CONCRETO 1:2:3 3100 PSI 210 MPa | M3 | 0.024 | 0 | 236654 | 5679.69 | 24
STG1 | [5 empty] | SUBTOTAL MATERIALES | 12779.69
G2 |  | MANO DE OBRA | Jornal | Prestac. | Jornal Ttl | Rendim/Día | Valor-Unit.
200007 | MANO DE OBRA | M.O. ALBANILERIA 1 AYUDANTE-1 OFI | 71304 | 185% | 131912 | 16 | 8244.5 | 62.5
STG2 | [5 empty] | SUBTOTAL MANO DE OBRA | 8244.5
G3 |  | EQUIPO
307002 | EQUIPO | VOLQUETA TRANSPORTE MAT.PETREOS 1-10KMS | M3 | 0.036 | 0 | 7000 | 252 | 36
300026 | EQUIPO | HERRAMIENTA MENOR | % | 5% | 0 | 8244.5 | 412.22 | 412220
300002 | EQUIPO | ANDAMIO METALICO TUBULAR | U/D | 0.1 | 0 | 714 | 71.4 | 100
STG3 | [5 empty] | SUBTOTAL EQUIPO | 735.62
C.D. |  |  |  |  | COSTO DIRECTO | 21759.81 | 21760
EM_AIU |  | COSTOS INDIRECTOS
ADM |  | ADMINISTRACION |  |  | 18.5% |  | 4025.6
IMP |  | IMPREVISTOS |  |  | 5% |  | 1088
UTL |  | UTILIDAD |  |  | 8% |  | 1740.8
IVA |  | IVA SOBRE LA UTILIDAD |  |  | 16% |  | 278.53
STAIU |  | TOTAL COSTOS INDIRECTOS |  |  |  |  | 7132.93 | -9113
TTL |  |  |  |  | VALOR TOTAL ITEM | 28892.93 | 28893 | 19780
ITEM 301202 |  | Malla galvanizada No 10 con postes galvanizados de 2" de 2,0 metros de alto instalada en todo el perímetro |  |  |  |  | UNIDAD: m2 | TOTAL ITEM
[7 empty] | ITEM: | 2000
CODIGO |  | DESCRIPCION | UND | CANT. | DESP.% | PRECIO UNIT | VALOR TOTAL
G1 |  | MATERIALES
101169 | CERRAMIENTO | MALLA ESLABONADA 2" #10 | M2 | 1 | 5 | 11800 | 12390 | 2100
101904 | OTROS MATERIALES | THINER DISOLVENTE | GLN | 0.007 | 0 | 16500 | 115.5 | 14
101651 | CARP. METALICA | SOLDADURA 6011 1/8" VARILLA | KLS | 0.05 | 0 | 6199 | 309.95 | 100
103222 | PINTURAS | ESMALTE PINTURA DE ALUMINI CROMADA | GLN | 0.02 | 0 | 62320 | 1246.4 | 40
STG1 | [5 empty] | SUBTOTAL MATERIALES | 14061.85
G2 |  | MANO DE OBRA | Jornal | Prestac. | Jornal Ttl | Rendim/Día | Valor-Unit.
200024 | MANO DE OBRA | M.O. METALISTERIA 2 AYUDANTE-1 OFI | 122577 | 185% | 226767 | 53.333 | 4251.907 | 37.5002
200026 | MANO DE OBRA | M.O. PINTURA 1 AYUDANTE-1 OFI | 75762 | 185% | 140159 | 100 | 1401.59 | 20
STG2 | [5 empty] | SUBTOTAL MANO DE OBRA | 5653.497
G3 |  | EQUIPO
300048 | EQUIPO | SOLDADOR ELECTRICO | DIA | 0.015 | 0 | 27000 | 405 | 30
300026 | EQUIPO | HERRAMIENTA MENOR | % | 5% | 0 | 5653.497 | 282.67 | 565340
STG3 | [5 empty] | SUBTOTAL EQUIPO | 687.67
C.D. |  |  |  |  | COSTO DIRECTO | 20403.017 | 20403
EM_AIU |  | COSTOS INDIRECTOS
ADM |  | ADMINISTRACION |  |  | 18.5% |  | 3774.56
IMP |  | IMPREVISTOS |  |  | 5% |  | 1020.15
UTL |  | UTILIDAD |  |  | 8% |  | 1632.24
IVA |  | IVA SOBRE LA UTILIDAD |  |  | 16% |  | 261.16
STAIU |  | TOTAL COSTOS INDIRECTOS |  |  |  |  | 6688.11 | -7381
TTL |  |  |  |  | VALOR TOTAL ITEM | 27091.11 | 27091 | 19710
ITEM 301004 |  | Poste tubo galvanizado 2*2.3MM C13 |  |  |  |  | UNIDAD: ml | TOTAL ITEM
[7 empty] | ITEM: | 1000
CODIGO |  | DESCRIPCION | UND | CANT. | DESP.% | PRECIO UNIT | VALOR TOTAL
G1 |  | MATERIALES
100943 | CERRAMIENTO | GORRO ALUMINIO 2" POSTE CERRAMIENTO | UND | 0.4 | 0 | 1800 | 720 | 400
101904 | OTROS MATERIALES | THINER DISOLVENTE | GLN | 0.01 | 0 | 16500 | 165 | 10
101008 | HIERROS | HIERR.DE 60000 PSI 420 MPA | KLS | 1 | 0 | 2330 | 2330 | 1000
101652 | CARP. METALICA | SOLDADURA 7018 x 1/8" | KLS | 0.05 | 0 | 6200 | 310 | 50
100110 | PINTURAS | ANTICORROSIVO WASH-PRIMER | GLN | 0.015 | 0 | 90800 | 1362 | 15
103222 | PINTURAS | ESMALTE PINTURA DE ALUMINI CROMADA | GLN | 0.015 | 0 | 62320 | 934.8 | 15
103062 | TUB. ACUEDUCTO | TUBERIA GALVANIZADA 2" COLMENA CALIBRE 23MM L=6M TS | UND | 0.17 | 5 | 89500 | 15975.75 | 178.5
STG1 | [5 empty] | SUBTOTAL MATERIALES | 21797.55
G2 |  | MANO DE OBRA | Jornal | Prestac. | Jornal Ttl | Rendim/Día | Valor-Unit.
200023 | MANO DE OBRA | M.O. METALISTERIA 1 AYUDANTE-1 OFI | 85565 | 185% | 158295 | 53.333 | 2968.049 | 18.7501
200026 | MANO DE OBRA | M.O. PINTURA 1 AYUDANTE-1 OFI | 75762 | 185% | 140159 | 159.999 | 875.999 | 6.25
STG2 | [5 empty] | SUBTOTAL MANO DE OBRA | 3844.048
G3 |  | EQUIPO
300026 | EQUIPO | HERRAMIENTA MENOR | % | 5% | 0 | 3844.048 | 192.2 | 192200
STG3 | [5 empty] | SUBTOTAL EQUIPO | 192.2
C.D. |  |  |  |  | COSTO DIRECTO | 25833.798 | 25834
EM_AIU |  | COSTOS INDIRECTOS
ADM |  | ADMINISTRACION |  |  | 18.5% |  | 4779.29
IMP |  | IMPREVISTOS |  |  | 5% |  | 1291.7
UTL |  | UTILIDAD |  |  | 8% |  | 2066.72
IVA |  | IVA SOBRE LA UTILIDAD |  |  | 16% |  | 330.68
STAIU |  | TOTAL COSTOS INDIRECTOS |  |  |  |  | 8468.39 | -9042
TTL |  |  |  |  | VALOR TOTAL ITEM | 34302.39 | 34302 | 25260
ITEM 301120 |  | Diagonal horizontal tubo galvanizado C13 2" |  |  |  |  | UNIDAD: ml | TOTAL ITEM
[7 empty] | ITEM: | 100
CODIGO |  | DESCRIPCION | UND | CANT. | DESP.% | PRECIO UNIT | VALOR TOTAL
G1 |  | MATERIALES
101117 | OTROS MATERIALES | LIJA 400 AGUA | PLI | 0.3 | 0 | 900 | 270 | 30
101904 | OTROS MATERIALES | THINER DISOLVENTE | GLN | 0.005 | 0 | 16500 | 82.5 | 0.5
101652 | CARP. METALICA | SOLDADURA 7018 x 1/8" | KLS | 0.03 | 0.03 | 6200 | 186.05 | 3.0009
100110 | PINTURAS | ANTICORROSIVO WASH-PRIMER | GLN | 0.013 | 0 | 90800 | 1180.4 | 1.3
103222 | PINTURAS | ESMALTE PINTURA DE ALUMINI CROMADA | GLN | 0.013 | 0 | 62320 | 810.16 | 1.3
103062 | TUB. ACUEDUCTO | TUBERIA GALVANIZADA 2" COLMENA CALIBRE 23MM L=6M TS | UND | 0.17 | 0 | 89500 | 15215 | 17
STG1 | [5 empty] | SUBTOTAL MATERIALES | 17744.11
G2 |  | MANO DE OBRA | Jornal | Prestac. | Jornal Ttl | Rendim/Día | Valor-Unit.
200023 | MANO DE OBRA | M.O. METALISTERIA 1 AYUDANTE-1 OFI | 85565 | 185% | 158295 | 100 | 1582.95 | 1
200026 | MANO DE OBRA | M.O. PINTURA 1 AYUDANTE-1 OFI | 75762 | 185% | 140159 | 159.999 | 875.999 | 0.625
STG2 | [5 empty] | SUBTOTAL MANO DE OBRA | 2458.949
G3 |  | EQUIPO
300026 | EQUIPO | HERRAMIENTA MENOR | % | 5% | 0 | 2458.949 | 122.94 | 12294
STG3 | [5 empty] | SUBTOTAL EQUIPO | 122.94
C.D. |  |  |  |  | COSTO DIRECTO | 20325.999 | 20326
EM_AIU |  | COSTOS INDIRECTOS
ADM |  | ADMINISTRACION |  |  | 18.5% |  | 3760.31
IMP |  | IMPREVISTOS |  |  | 5% |  | 1016.3
UTL |  | UTILIDAD |  |  | 8% |  | 1626.08
IVA |  | IVA SOBRE LA UTILIDAD |  |  | 16% |  | 260.17
STAIU |  | TOTAL COSTOS INDIRECTOS |  |  |  |  | 6662.86 | -7229
TTL |  |  |  |  | VALOR TOTAL ITEM | 26988.86 | 26989 | 19760
ITEM 301207 |  | Alambre de puas No. 12,5 - 3 hilos |  |  |  |  | UNIDAD: ml | TOTAL ITEM
[7 empty] | ITEM: | 1000
CODIGO |  | DESCRIPCION | UND | CANT. | DESP.% | PRECIO UNIT | VALOR TOTAL
G1 |  | MATERIALES
100070 | CERRAMIENTO | ALAMBRE DE PUAS #12.5 | KLS | 0.321 | 5 | 3880 | 1307.75 | 337.05
103222 | PINTURAS | ESMALTE PINTURA DE ALUMINI CROMADA | GLN | 0.005 | 0 | 62320 | 311.6 | 5
STG1 | [5 empty] | SUBTOTAL MATERIALES | 1619.35
G2 |  | MANO DE OBRA | Jornal | Prestac. | Jornal Ttl | Rendim/Día | Valor-Unit.
200023 | MANO DE OBRA | M.O. METALISTERIA 1 AYUDANTE-1 OFI | 85565 | 185% | 158295 | 799.995 | 197.869 | 1.25
200026 | MANO DE OBRA | M.O. PINTURA 1 AYUDANTE-1 OFI | 75762 | 185% | 140159 | 3999.972 | 35.039 | 0.25
STG2 | [5 empty] | SUBTOTAL MANO DE OBRA | 232.908
G3 |  | EQUIPO
300026 | EQUIPO | HERRAMIENTA MENOR | % | 5% | 0 | 232.908 | 11.64 | 11640
STG3 | [5 empty] | SUBTOTAL EQUIPO | 11.64
C.D. |  |  |  |  | COSTO DIRECTO | 1863.898 | 1864
EM_AIU |  | COSTOS INDIRECTOS
ADM |  | ADMINISTRACION |  |  | 18.5% |  | 344.84
IMP |  | IMPREVISTOS |  |  | 5% |  | 93.2
UTL |  | UTILIDAD |  |  | 8% |  | 149.12
IVA |  | IVA SOBRE LA UTILIDAD |  |  | 16% |  | 23.86
STAIU |  | TOTAL COSTOS INDIRECTOS |  |  |  |  | 611.02 | -635
TTL |  |  |  |  | VALOR TOTAL ITEM | 2475.02 | 2475 | 1840
ITEM 301305-2P |  | Puerta metálica de 4,0 metros de ancho por 3,0 metros de alto (2 naves de 2*3) |  |  |  |  | UNIDAD: und | TOTAL ITEM
[7 empty] | ITEM: | 2
CODIGO |  | DESCRIPCION | UND | CANT. | DESP.% | PRECIO UNIT | VALOR TOTAL
G1 |  | MATERIALES
102072 | TUB. ACUEDUCTO | TUBERIA GALVANIZADA 3/4" TUBO DE 6MTS. USO ACUEDUCTO | UND | 0.15 | 0 | 38060 | 5709 | 0.3
101115 | OTROS MATERIALES | LIJA 230 AGUA GRANO 24 | PLI | 5 | 0 | 850 | 4250 | 10
101169 | CERRAMIENTO | MALLA ESLABONADA 2" #10 | M2 | 6 | 5 | 11800 | 74340 | 12.6
101904 | OTROS MATERIALES | THINER DISOLVENTE | GLN | 0.15 | 0 | 16500 | 2475 | 0.3
101197 | PINTURAS | MASILLA PLASTICA INTERIORES | CUﾑ | 0.2 | 0 | 37500 | 7500 | 0.4
101008 | HIERROS | HIERR.DE 60000 PSI 420 MPA | KLS | 2 | 0 | 2330 | 4660 | 4
101652 | CARP. METALICA | SOLDADURA 7018 x 1/8" | KLS | 4.2 | 0 | 6200 | 26040 | 8.4
100110 | PINTURAS | ANTICORROSIVO WASH-PRIMER | GLN | 0.2 | 0 | 90800 | 18160 | 0.4
103222 | PINTURAS | ESMALTE PINTURA DE ALUMINI CROMADA | GLN | 0.2 | 0 | 62320 | 12464 | 0.4
103224 | CERRAMIENTO | TUBERIA GALVANIZADA 11/2" COLMENA CALIBRE 18MM L=6M TS | UND | 2.3 | 10 | 50500 | 127765 | 5.06
105132 | HIERROS | PLATINA DE 3/4" X 1/8" TIRA DE 6MTS | UND | 5.8 | 5 | 7500 | 45675 | 12.18
105019 | CARP. METALICA | BISAGRA TUBULAR 1 1/2" CERRAMIENTO | UND | 3 | 0 | 5499 | 16497 | 6
STG1 | [5 empty] | SUBTOTAL MATERIALES | 345535
G2 |  | MANO DE OBRA | Jornal | Prestac. | Jornal Ttl | Rendim/Día | Valor-Unit.
200023 | MANO DE OBRA | M.O. METALISTERIA 1 AYUDANTE-1 OFI | 85565 | 185% | 158295 | 0.762 | 207736.22 | 2.6247
200026 | MANO DE OBRA | M.O. PINTURA 1 AYUDANTE-1 OFI | 75762 | 185% | 140159 | 2.667 | 52553.055 | 0.74991
STG2 | [5 empty] | SUBTOTAL MANO DE OBRA | 260289.275
G3 |  | EQUIPO
300026 | EQUIPO | HERRAMIENTA MENOR | % | 5% | 0 | 260289.275 | 13014.46 | 26028.92
STG3 | [5 empty] | SUBTOTAL EQUIPO | 13014.46
C.D. |  |  |  |  | COSTO DIRECTO | 618838.735 | 618839
EM_AIU |  | COSTOS INDIRECTOS
ADM |  | ADMINISTRACION |  |  | 18.5% |  | 114485.22
IMP |  | IMPREVISTOS |  |  | 5% |  | 30941.95
UTL |  | UTILIDAD |  |  | 8% |  | 49507.12
IVA |  | IVA SOBRE LA UTILIDAD |  |  | 16% |  | 7921.14
STAIU |  | TOTAL COSTOS INDIRECTOS |  |  |  |  | 202855.43 | -230604
TTL |  |  |  |  | VALOR TOTAL ITEM | 821694.43 | 821694 | 591090
ITEM 301313 |  | Puerta metálica de 1,20 m de ancho por 2,0 metros de alto |  |  |  |  | UNIDAD: und | TOTAL ITEM
[7 empty] | ITEM: | 1
CODIGO |  | DESCRIPCION | UND | CANT. | DESP.% | PRECIO UNIT | VALOR TOTAL
G1 |  | MATERIALES
102072 | TUB. ACUEDUCTO | TUBERIA GALVANIZADA 3/4" TUBO DE 6MTS. USO ACUEDUCTO | UND | 0.15 | 0 | 38060 | 5709 | 0.15
101115 | OTROS MATERIALES | LIJA 230 AGUA GRANO 24 | PLI | 5 | 0 | 850 | 4250 | 5
101169 | CERRAMIENTO | MALLA ESLABONADA 2" #10 | M2 | 4 | 5 | 11800 | 49560 | 4.2
101904 | OTROS MATERIALES | THINER DISOLVENTE | GLN | 0.13 | 0 | 16500 | 2145 | 0.13
101197 | PINTURAS | MASILLA PLASTICA INTERIORES | CUﾑ | 0.18 | 0 | 37500 | 6750 | 0.18
101008 | HIERROS | HIERR.DE 60000 PSI 420 MPA | KLS | 2 | 0 | 2330 | 4660 | 2
101652 | CARP. METALICA | SOLDADURA 7018 x 1/8" | KLS | 3.8 | 0 | 6200 | 23560 | 3.8
100110 | PINTURAS | ANTICORROSIVO WASH-PRIMER | GLN | 0.18 | 0 | 90800 | 16344 | 0.18
103222 | PINTURAS | ESMALTE PINTURA DE ALUMINI CROMADA | GLN | 0.18 | 0 | 62320 | 11217.6 | 0.18
103223 | TUB. ACUEDUCTO | TUBERIA GALVANIZADA 11/2" ACUEDUCTO CALIBRE 3.0 MM L= 6MTS | UND | 1.9 | 10 | 93000 | 194370 | 2.09
105132 | HIERROS | PLATINA DE 3/4" X 1/8" TIRA DE 6MTS | UND | 4.6 | 5 | 7500 | 36225 | 4.83
105019 | CARP. METALICA | BISAGRA TUBULAR 1 1/2" CERRAMIENTO | UND | 3 | 0 | 5499 | 16497 | 3
STG1 | [5 empty] | SUBTOTAL MATERIALES | 371287.6
G2 |  | MANO DE OBRA | Jornal | Prestac. | Jornal Ttl | Rendim/Día | Valor-Unit.
200023 | MANO DE OBRA | M.O. METALISTERIA 1 AYUDANTE-1 OFI | 85565 | 185% | 158295 | 0.842 | 187998.812 | 1.1876
200026 | MANO DE OBRA | M.O. PINTURA 1 AYUDANTE-1 OFI | 75762 | 185% | 140159 | 3.2 | 43799.687 | 0.3125
STG2 | [5 empty] | SUBTOTAL MANO DE OBRA | 231798.499
G3 |  | EQUIPO
300026 | EQUIPO | HERRAMIENTA MENOR | % | 5% | 0 | 231798.499 | 11589.92 | 11589.92
STG3 | [5 empty] | SUBTOTAL EQUIPO | 11589.92
C.D. |  |  |  |  | COSTO DIRECTO | 614676.019 | 614676
EM_AIU |  | COSTOS INDIRECTOS
ADM |  | ADMINISTRACION |  |  | 18.5% |  | 113715.06
IMP |  | IMPREVISTOS |  |  | 5% |  | 30733.8
UTL |  | UTILIDAD |  |  | 8% |  | 49174.08
IVA |  | IVA SOBRE LA UTILIDAD |  |  | 16% |  | 7867.85
STAIU |  | TOTAL COSTOS INDIRECTOS |  |  |  |  | 201490.79 | -217227
TTL |  |  |  |  | VALOR TOTAL ITEM | 816166.79 | 816167 | 598940

## INSUMOS (hidden)
RESUMEN DE INSUMOS
SUBTITULO
ESCRIBA AQUÍ EL NOMBRE DE LA OBRA | [5 empty] | FECHA: | 2013-10-22
0
RESUMEN DE INSUMOS A UTILIZAR
DESCRIPCION | UND | NADA | NADA | VR. UNIT. | NADA | CANT. | VR.TOTAL
MATERIALES | [6 empty] | 205026453.3241
DESCRIPCION | UND | NADA | NADA | VR. UNIT. | NADA | CANT. | VR.TOTAL
ACEITE MOTOR 4 TIEMPOS | GLN |  |  | 52000 |  | 0.49009 | 25484.784
AGUA | LTS |  |  | 15 |  | 26413.19 | 396197.85
ALAMBRE DE PUAS #12.5 | KLS |  |  | 3880 |  | 337.05 | 1307754
ALAMBRE NEGRO # 18 | KLS |  |  | 3000 |  | 193.6768 | 581030.37
ANTICORROSIVO PHCL | GLN |  |  | 37862 |  | 39.74 | 1504635.88
ANTICORROSIVO WASH-PRIMER | GLN |  |  | 90800 |  | 17.08 | 1550864
ANTISOL BLANCO | KLS |  |  | 6300 |  | 27.36 | 172368
ANTISOL ROJO | KLS |  |  | 10100 |  | 32 | 323200
ARENA FINA | M3 |  |  | 25500 |  | 14.7459 | 376020.96
ARENA GRUESA | M3 |  |  | 25500 |  | 45.7419 | 1166418.96
ARENA MEDIANA | M3 |  |  | 25500 |  | 34.9248 | 890582.4
BISAGRA VAIVEN # 30 PIVOTE PUERTA | UND |  |  | 43400 |  | 483 | 20962200
BRAZO BASCULANTE PREMOLDA | UND |  |  | 4800 |  | 367 | 1761600
CEDRO CAQUETA | PG2 |  |  | 4550 |  | 2078 | 9454900
CEMENTO BLANCO SACO DE 40 KILOS | BTO |  |  | 39900 |  | 2.18 | 86982
CEMENTO GRIS | KLS |  |  | 497 |  | 50649.468 | 25172785.596
CUARTON 2"x4"x3M | UND |  |  | 9300 |  | 85.4496 | 794681.28
EMBOQUILLADOR | KLS |  |  | 3500 |  | 126 | 441000
ENCHAPE CERAMICA EGEO 20.5 CERAMICA 20.5X20.5 | M2 |  |  | 15900 |  | 218.0218 | 3466546.62
ESMALTE SEMIBRILLANTE A | GLN |  |  | 45990 |  | 3.36 | 154526.4
ESMALTE SINTETICO MATE ALGRECO | GLS |  |  | 46108 |  | 0.36 | 16598.88
FALLEVA SOBREPONER 6" METALICA | UND |  |  | 5000 |  | 2 | 10000
GANCHO P/TEJA ASB. MADERA | UND |  |  | 353 |  | 120 | 42360
GASOLINA CORRIENTE | GLN |  |  | 8900 |  | 8.1682 | 72696.98
GORRO ALUMINIO 2" POSTE CERRAMIENTO | UND |  |  | 1800 |  | 400 | 720000
GRANIPLAST - ESGRAFIADO EXTERIOR 25 KILOS | CUB |  |  | 42900 |  | 55.0248 | 2360563.92
GRAVA TRITURADA DE 3/4 | M3 |  |  | 33500 |  | 68.6129 | 2298531.48
GUADUA [TACO] 2.50-3M | UND |  |  | 2400 |  | 19.2 | 46080
GUIA BASCULANTE PREMOLDA | UND |  |  | 2700 |  | 91.75 | 247725
HIERR.DE 37000 PSI 259 MPA U | KLS |  |  | 2330 |  | 4068.5 | 9479605
HIERR.DE 60000 PSI 420 MPA | KLS |  |  | 2330 |  | 3438.8 | 8012404
HIERRO .3/8" 37.000 [CH] | KLS |  |  | 2330 |  | 144 | 335520
HIERRO .3/8" 60.000 [6M] | KLS |  |  | 2330 |  | 390 | 908700
IGAS GRIS [SELLANTE] 5KG. | KLS |  |  | 13100 |  | 8 | 104800
LAM.COLD ROLLED C. 20 DE 100x200CM | UND |  |  | 33510 |  | 219.15 | 7343716.5
LAM.COLL-ROLLED C.20 DE 122X244 | UND |  |  | 48135 |  | 25.4 | 1222629
LAM.TRIPLEX 4 MM. DE 122x244CM | UND |  |  | 32700 |  | 244 | 7978800
LIJA 230 AGUA GRANO 24 | PLI |  |  | 850 |  | 20 | 17000
LIJA 320 AGUA | PLI |  |  | 900 |  | 255.5 | 229950
LIJA 400 AGUA | PLI |  |  | 900 |  | 118.2 | 106380
LIMAHOYA ASBESTO CEMENTO | UND |  |  | 15500 |  | 32 | 496000
LISTON 1 x4x3M. | UND |  |  | 1572 |  | 60.3 | 94791.6
MALLA CON VENA 0.60x2.00 | UND |  |  | 4600 |  | 286 | 1315600
MALLA ELEC.H-0.50/UO50 ESP 25X35 0.72K/M2 | KLS |  |  | 2450 |  | 195 | 477750
MALLA ESLABONADA 2" #10 | M2 |  |  | 11800 |  | 2123.1 | 25052580
MASILLA PLASTICA INTERIORES | CUﾑ |  |  | 37500 |  | 4.895 | 183562.5
NEOLITE E=2.5MM LISO DE 0.9 X 0.9 | UND |  |  | 17000 |  | 158.785 | 2699345
PEGACOR BLANCO CORONA R:30100 | KLS |  |  | 1120 |  | 654.1308 | 732626.496
PEGANTE A X W MADERA | GLN |  |  | 34607 |  | 31.95 | 1105693.65
PEGANTE CERAMICA PEGACOR-ALFALISTO | KLS |  |  | 1120 |  | 300 | 336000
PIOLA GRUESA 50 METROS | ROL |  |  | 2500 |  | 2.6 | 6500
PUNTILLA 1 SC | LBS |  |  | 2200 |  | 121 | 266200
PUNTILLA 1.1/2 CC 363 UND/LB | LBS |  |  | 2000 |  | 9 | 18000
PUNTILLA 2 CC | LBS |  |  | 2000 |  | 306.46 | 612920
PUNTILLA 2.1/2 104 UND/LB | LBS |  |  | 2000 |  | 1.368 | 2736
SEGUETA SIN MARCO | UND |  |  | 2552 |  | 189.3568 | 483238.5281
SILICONA TRANSPARENT.11 OZ | UND |  |  | 8950 |  | 99.75 | 892762.5
SOLDADURA 6011 1/8" VARILLA | KLS |  |  | 6199 |  | 143.95 | 892346.05
SOLDADURA 7018 x 1/8" | KLS |  |  | 6200 |  | 69.4009 | 430285.58
SOLDADURA LAMINA 1/8 WEST ARCO 6013 20 K | KLS |  |  | 5876 |  | 52 | 305552
TABLA 1x10x3M | UND |  |  | 8000 |  | 979.5866 | 7836692.8
TABLON GRESS LISO 20x20 ALFA | M2 |  |  | 15300 |  | 63 | 963900
TEJA DE BARRO MOORE 28 UND/M2 | UND |  |  | 730 |  | 8320 | 6073600
THINER DISOLVENTE | GLN |  |  | 16500 |  | 27.65 | 456225
TUBERIA GALVANIZADA 3/4" TUBO DE 6MTS. USO ACUEDUCTO | UND |  |  | 38060 |  | 0.6 | 22836
VAR.REDONDA 1/2" 12MMX6M | VAR |  |  | 6364 |  | 183.5 | 1167794
VARETA 2"x2"x3M | UND |  |  | 2400 |  | 631.0344 | 1514482.56
VIDRIO TRANSP. 4 MM | M2 |  |  | 24917 |  | 195.5 | 4871273.5
VINILO TIPO 1 BASE DE AGUA | GLN |  |  | 42900 |  | 22.927 | 983568.3
WAIPE | KLS |  |  | 4400 |  | 43.6 | 191840
SEPAROL DESFORMALETEANTE TARRO 15 KLS | KLS |  |  | 11800 |  | 27.36 | 322848
SIKAMENT NS SUPERPLASTIFIC TARRO DE 25 KLS | KLS |  |  | 6300 |  | 2.736 | 17236.8
TUBERIA GALVANIZADA 2" COLMENA CALIBRE 23MM L=6M TS | UND |  |  | 89500 |  | 195.5 | 17497250
ESMALTE PINTURA DE ALUMINI CROMADA | GLN |  |  | 62320 |  | 62.08 | 3868825.6
TUBERIA GALVANIZADA 11/2" ACUEDUCTO CALIBRE 3.0 MM L= 6MTS | UND |  |  | 93000 |  | 2.09 | 194370
TUBERIA GALVANIZADA 11/2" COLMENA CALIBRE 18MM L=6M TS | UND |  |  | 50500 |  | 7.59 | 383295
BASE ESGRAFIADO BASE GRANIPLAST | GLN |  |  | 23000 |  | 22.7 | 522100
BISAGRA TUBULAR 1 1/2" CERRAMIENTO | UND |  |  | 5499 |  | 12 | 65988
PLATINA DE 3/4" X 1/8" TIRA DE 6MTS | UND |  |  | 7500 |  | 23.1 | 173250
LADRILLO CONCRETO #12 12X 7.5X19CM | UND |  |  | 300 |  | 26786 | 8035800
CAL HIDRATADA NARE SACO 10 KILOS | KLS |  |  | 590 |  | 1135 | 669650
LISTON 2 x2x3M. | UND |  |  | 3500 |  | 183.8 | 643300
TAPON GALV .1/2 AGUA-GAS | UND |  |  | 600 |  | 3.33 | 1998
MANO DE OBRA | [6 empty] | 94933443.5241
DESCRIPCION | UND | NADA | NADA | VR. UNIT. | NADA | CANT. | VR.TOTAL
M.O. ALBANILERIA 1 AYUDANTE | Jornal+PS |  |  | 49504 |  | 30.761 | 1522791.5956
M.O. ALBANILERIA 2 AYUDANTE | Jornal+PS |  |  | 99000 |  | 20.1832 | 1998140.2447
M.O. ALBANILERIA 1 AYUDANTE-1 OFI | Jornal+PS |  |  | 131912 |  | 200.5086 | 26449491.6118
M.O. CARP.TALLER 1 AYUDANTE-1 OFI | Jornal+PS |  |  | 140159 |  | 110.891 | 15542369.2975
M.O. PINTURA 1 AYUDANTE-1 OFI | Jornal+PS |  |  | 140159 |  | 43.2273 | 6058691.8366
M.O. ALB. ACABADOS 1 AYUDANTE-1 OFI | Jornal+PS |  |  | 148399 |  | 20.1875 | 2995804.8125
M.O. CARP.MADERA 1 AYUDANTE-1 OFI | Jornal+PS |  |  | 148399 |  | 50.6248 | 7512664.5983
M.O. METALISTERIA 1 AYUDANTE-1 OFI | Jornal+PS |  |  | 158295 |  | 105.5908 | 16714490.3121
M.O. ALBANILERIA 2 AYUDANTE-1 OFI | Jornal+PS |  |  | 181416 |  | 20.7842 | 3770585.5881
M.O. METALISTERIA 2 AYUDANTE-1 OFI | Jornal+PS |  |  | 226767 |  | 37.5002 | 8503815.6488
M.O. ALBANILERIA 3 AYUDANTE-1 OFI | Jornal+PS |  |  | 230911 |  | 12.9915 | 2999869.4017
M.O. TOPOGRAFIA 1 CADENERO-1 TOP | Jornal+PS |  |  | 367136 |  | 0.4875 | 178978.5763
SUBCONTRATO CARPINTERIA METALICA | GLB |  |  | 10000 |  | 5.755 | 57550
SUBCONTRATO CARPINTERIA ALUMINIO | GLB |  |  | 10000 |  | 62.82 | 628200
EQUIPO | [6 empty] | 7748709.5262
DESCRIPCION | UND | NADA | NADA | VR. UNIT. | NADA | CANT. | VR.TOTAL
ANDAMIO METALICO TUBULAR | U/D |  |  | 714 |  | 515.52 | 368081.28
CRUCETA ANDAMIO | DIA |  |  | 100 |  | 52 | 5200
HERRAMIENTA MENOR | GLB | [5 empty] | 4683229.7118
PULIDORA CON PIEDRA O DISCO | DIA |  |  | 26000 |  | 0.3 | 7800
PULIDORA MANUAL (SOLA) | DIA |  |  | 24000 |  | 0.4 | 9600
RETROEXCAVADORA CARGADORA | HRS |  |  | 85000 |  | 0.52 | 44200
RETROEXCAVADORA JD-510 | HRS |  |  | 87000 |  | 5.7 | 495900
SOLDADOR ELECTRICO | DIA |  |  | 27000 |  | 30.7 | 828900
TACO METALICO EXTENSION DE 2.OM A 3.30MT | DIA |  |  | 170 |  | 328.32 | 55814.4
VIBRADOR ELECTRICO | DIA |  |  | 32800 |  | 1.488 | 48806.4
VOLQUETA 5 M3 | VJE |  |  | 43500 |  | 6.76 | 294060
VOLQUETA TRANSPORTE MAT.PETREOS 1-10KMS | M3 |  |  | 7000 |  | 106.96 | 748720
MEZCLADORA DE 9 PIES CUBICOS | DIA |  |  | 32320 |  | 4.9009 | 158397.7344
[6 empty] | VALOR TOTAL INSUMOS | 307708606.3743

## CRONOGRAMA (hidden)
173 | 2 |  |  |  |  | 408578100 |  |  |  |  | 0 | 0 | 1 | SEM 1 | [6 empty] | SEM 2 | [6 empty] | SEM 3 | [6 empty] | SEM 4 | [6 empty] | SEM 5 | [6 empty] | SEM 6 | [6 empty] | SEM 7 | [6 empty] | SEM 8 | [6 empty] | SEM 9 | [6 empty] | SEM 10 | [6 empty] | SEM 11 | [6 empty] | SEM 12 | [6 empty] | SEM 13 | [6 empty] | SEM 14 | [6 empty] | SEM 15 | [6 empty] | SEM 16 | [6 empty] | SEM 17 | [6 empty] | SEM 18 | [6 empty] | SEM 19 | [6 empty] | SEM 20 | [6 empty] | SEM 21 | [6 empty] | SEM 22 | [6 empty] | SEM 23 | [6 empty] | SEM 24 | [6 empty] | SEM 25 | [6 empty] | SEM 26 | [6 empty] | SEM 27 | [6 empty] | SEM 28 | [6 empty] | SEM 29 | [6 empty] | SEM 30 | [6 empty] | SEM 31 | [6 empty] | SEM 32 | [6 empty] | SEM 33 | [6 empty] | SEM 34 | [6 empty] | SEM 35 | [6 empty] | SEM 36 | [6 empty] | SEM 37 | [6 empty] | SEM 38 | [6 empty] | SEM 39 | [6 empty] | SEM 40 | [6 empty] | SEM 41 | [6 empty] | SEM 42 | [6 empty] | SEM 43 | [6 empty] | SEM 44 | [6 empty] | SEM 45 | [6 empty] | SEM 46 | [6 empty] | SEM 47 | [6 empty] | SEM 48 | [6 empty] | SEM 49 | [6 empty] | SEM 50 | [6 empty] | SEM 51 | [6 empty] | SEM 52 | [6 empty] | SEM 53 | [6 empty] | SEM 54 | [6 empty] | SEM 55 | [6 empty] | SEM 56
2 | [13 empty] | 1 | 2 | 3 | 4 | 5 | 6 | 7 | 8 | 9 | 10 | 11 | 12 | 13 | 14 | 15 | 16 | 17 | 18 | 19 | 20 | 21 | 22 | 23 | 24 | 25 | 26 | 27 | 28 | 29 | 30 | 31 | 32 | 33 | 34 | 35 | 36 | 37 | 38 | 39 | 40 | 41 | 42 | 43 | 44 | 45 | 46 | 47 | 48 | 49 | 50 | 51 | 52 | 53 | 54 | 55 | 56 | 57 | 58 | 59 | 60 | 61 | 62 | 63 | 64 | 65 | 66 | 67 | 68 | 69 | 70 | 71 | 72 | 73 | 74 | 75 | 76 | 77 | 78 | 79 | 80 | 81 | 82 | 83 | 84 | 85 | 86 | 87 | 88 | 89 | 90 | 91 | 92 | 93 | 94 | 95 | 96 | 97 | 98 | 99 | 100 | 101 | 102 | 103 | 104 | 105 | 106 | 107 | 108 | 109 | 110 | 111 | 112 | 113 | 114 | 115 | 116 | 117 | 118 | 119 | 120 | 121 | 122 | 123 | 124 | 125 | 126 | 127 | 128 | 129 | 130 | 131 | 132 | 133 | 134 | 135 | 136 | 137 | 138 | 139 | 140 | 141 | 142 | 143 | 144 | 145 | 146 | 147 | 148 | 149 | 150 | 151 | 152 | 153 | 154 | 155 | 156 | 157 | 158 | 159 | 160 | 161 | 162 | 163 | 164 | 165 | 166 | 167 | 168 | 169 | 170 | 171 | 172 | 173 | 174 | 175 | 176 | 177 | 178 | 179 | 180 | 181 | 182 | 183 | 184 | 185 | 186 | 187 | 188 | 189 | 190 | 191 | 192 | 193 | 194 | 195 | 196 | 197 | 198 | 199 | 200 | 201 | 202 | 203 | 204 | 205 | 206 | 207 | 208 | 209 | 210 | 211 | 212 | 213 | 214 | 215 | 216 | 217 | 218 | 219 | 220 | 221 | 222 | 223 | 224 | 225 | 226 | 227 | 228 | 229 | 230 | 231 | 232 | 233 | 234 | 235 | 236 | 237 | 238 | 239 | 240 | 241 | 242 | 243 | 244 | 245 | 246 | 247 | 248 | 249 | 250 | 251 | 252 | 253 | 254 | 255 | 256 | 257 | 258 | 259 | 260 | 261 | 262 | 263 | 264 | 265 | 266 | 267 | 268 | 269 | 270 | 271 | 272 | 273 | 274 | 275 | 276 | 277 | 278 | 279 | 280 | 281 | 282 | 283 | 284 | 285 | 286 | 287 | 288 | 289 | 290 | 291 | 292 | 293 | 294 | 295 | 296 | 297 | 298 | 299 | 300 | 301 | 302 | 303 | 304 | 305 | 306 | 307 | 308 | 309 | 310 | 311 | 312 | 313 | 314 | 315 | 316 | 317 | 318 | 319 | 320 | 321 | 322 | 323 | 324 | 325 | 326 | 327 | 328 | 329 | 330 | 331 | 332 | 333 | 334 | 335 | 336 | 337 | 338 | 339 | 340 | 341 | 342 | 343 | 344 | 345 | 346 | 347 | 348 | 349 | 350 | 351 | 352 | 353 | 354 | 355 | 356 | 357 | 358 | 359 | 360 | 361 | 362 | 363 | 364 | 365 | 366 | 367 | 368 | 369 | 370 | 371 | 372 | 373 | 374 | 375 | 376 | 377 | 378 | 379 | 380 | 381 | 382 | 383 | 384 | 385 | 386 | 387 | 388 | 389 | 390 | 391 | 392
No Borrar | No. | ACTIVIDAD | Durac. |  | CANT. | Valores |  | % | [5 empty] | SEM 1 1: 1; SEM 1 6: 7; SEM 2 8: 8; SEM 2 13: 14; SEM 3 15: 15; SEM 3 20: 21; SEM 4 22: 22; SEM 4 27: 28; SEM 5 29: 29; SEM 5 30: 16.0405; SEM 5 34: 35; SEM 5 35: 21.3784; SEM 6 36: 36; SEM 6 37: 23.5135; SEM 6 41: 42; SEM 7 43: 43; SEM 7 44: 29.9847; SEM 7 48: 49; SEM 7 49: 35.3032; SEM 8 50: 50; SEM 8 51: 37.4306; SEM 8 55: 56; SEM 9 57: 57; SEM 9 58: 43.8854; SEM 9 62: 63; SEM 9 63: 49.1825; SEM 10 64: 64; SEM 10 65: 51.3014; SEM 10 69: 70; SEM 11 71: 71; SEM 11 72: 67.9231; SEM 11 76: 77; SEM 11 77: 74.4564; SEM 12 78: 78; SEM 12 79: 77.0697; SEM 12 83: 84; SEM 13 85: 85.0356; SEM 13 86: 86.4283; SEM 13 90: 91; SEM 13 91: 93.3918; SEM 14 92: 92; SEM 14 93: 96.1772; SEM 14 97: 98; SEM 15 99: 99; SEM 15 100: 101.1786; SEM 15 103: 105; SEM 16 106: 106; SEM 16 110: 112; SEM 17 113: 113; SEM 17 117: 119; SEM 18 120: 120; SEM 18 124: 126; SEM 19 127: 127; SEM 19 131: 133; SEM 20 134: 134; SEM 20 138: 140; SEM 21 141: 141; SEM 21 145: 147; SEM 22 148: 148; SEM 22 152: 154; SEM 23 155: 155; SEM 23 159: 161; SEM 24 162: 162; SEM 24 166: 168; SEM 25 169: 169; SEM 25 173: 175; SEM 26 176: 176; SEM 26 180: 182; SEM 27 183: 183; SEM 27 187: 189; SEM 28 190: 190; SEM 28 194: 196; SEM 29 197: 197; SEM 29 201: 203; SEM 30 204: 204; SEM 30 208: 210; SEM 31 211: 211; SEM 31 215: 217; SEM 32 218: 218; SEM 32 222: 224; SEM 33 225: 225; SEM 33 229: 231; SEM 34 232: 232; SEM 34 236: 238; SEM 35 239: 239; SEM 35 243: 245; SEM 36 246: 246; SEM 36 250: 252; SEM 37 253: 253; SEM 37 257: 259; SEM 38 260: 260; SEM 38 264: 266; SEM 39 267: 267; SEM 39 271: 273; SEM 40 274: 274; SEM 40 278: 280; SEM 41 281: 281; SEM 41 285: 287; SEM 42 288: 288; SEM 42 292: 294; SEM 43 295: 295; SEM 43 299: 301; SEM 44 302: 302; SEM 44 306: 308; SEM 45 309: 309; SEM 45 313: 315; SEM 46 316: 316; SEM 46 320: 322; SEM 47 323: 323; SEM 47 327: 329; SEM 48 330: 330; SEM 48 334: 336; SEM 49 337: 337; SEM 49 341: 343; SEM 50 344: 344; SEM 50 348: 350; SEM 51 351: 351; SEM 51 355: 357; SEM 52 358: 358; SEM 52 362: 364; SEM 53 365: 365; SEM 53 369: 371; SEM 54 372: 372; SEM 54 376: 378; SEM 55 379: 379; SEM 55 383: 385; SEM 56 386: 386; SEM 56 390: 392
prim
| CRONOGRAMA DE ACTIVIDADES Y FLUJO DE INVERSIONES | [12 empty] | SEM 1 1: FIRMA CONSTRUCTORA; SEM 5 29: Plazo de ejecución
[14 empty] | SUBTITULO | [27 empty] | 0 | [9 empty] | Días calendario
| Obra: | ESCRIBA AQUÍ EL NOMBRE DE LA OBRA | [7 empty] | no cambiar esta columna |  |  |  | SEM 1 1: Pliego:; SEM 3 15: Fecha
[14 empty] | 0 | [13 empty] | 2013-10-22
NoBorrar | No. | ACTIVIDAD | Durac Días | #Frente | CANT. | Valores |  | % | [5 empty] | SEM 1 1: SEM 1; SEM 2 8: SEM 2; SEM 3 15: SEM 3; SEM 4 22: SEM 4; SEM 5 29: SEM 5; SEM 6 36: SEM 6; SEM 7 43: SEM 7; SEM 8 50: SEM 8; SEM 9 57: SEM 9; SEM 10 64: SEM 10; SEM 11 71: SEM 11; SEM 12 78: SEM 12; SEM 13 85: SEM 13; SEM 14 92: SEM 14; SEM 15 99: SEM 15; SEM 16 106: SEM 16; SEM 17 113: SEM 17; SEM 18 120: SEM 18; SEM 19 127: SEM 19; SEM 20 134: SEM 20; SEM 21 141: SEM 21; SEM 22 148: SEM 22; SEM 23 155: SEM 23; SEM 24 162: SEM 24; SEM 25 169: SEM 25; SEM 26 176: SEM 26; SEM 27 183: SEM 27; SEM 28 190: SEM 28; SEM 29 197: SEM 29; SEM 30 204: SEM 30; SEM 31 211: SEM 31; SEM 32 218: SEM 32; SEM 33 225: SEM 33; SEM 34 232: SEM 34; SEM 35 239: SEM 35; SEM 36 246: SEM 36; SEM 37 253: SEM 37; SEM 38 260: SEM 38; SEM 39 267: SEM 39; SEM 40 274: SEM 40; SEM 41 281: SEM 41; SEM 42 288: SEM 42; SEM 43 295: SEM 43; SEM 44 302: SEM 44; SEM 45 309: SEM 45; SEM 46 316: SEM 46; SEM 47 323: SEM 47; SEM 48 330: SEM 48; SEM 49 337: SEM 49; SEM 50 344: SEM 50; SEM 51 351: SEM 51; SEM 52 358: SEM 52; SEM 53 365: SEM 53; SEM 54 372: SEM 54; SEM 55 379: SEM 55; SEM 56 386: SEM 56
MENSUAL | [13 empty] | SEM 1 1: 2013-10-22; SEM 2 8: 2013-10-29; SEM 3 15: 2013-11-05; SEM 4 22: 2013-11-12; SEM 5 29: 2013-11-19; SEM 6 36: 2013-11-26; SEM 7 43: 2013-12-03; SEM 8 50: 2013-12-10; SEM 9 57: 2013-12-17; SEM 10 64: 2013-12-24; SEM 11 71: 2013-12-31; SEM 12 78: 2014-01-07; SEM 13 85: 2014-01-14; SEM 14 92: 2014-01-21; SEM 15 99: 2014-01-28; SEM 16 106: 2014-02-04; SEM 17 113: 2014-02-11; SEM 18 120: 2014-02-18; SEM 19 127: 2014-02-25; SEM 20 134: 2014-03-04; SEM 21 141: 2014-03-11; SEM 22 148: 2014-03-18; SEM 23 155: 2014-03-25; SEM 24 162: 2014-04-01; SEM 25 169: 2014-04-08; SEM 26 176: 2014-04-15; SEM 27 183: 2014-04-22; SEM 28 190: 2014-04-29; SEM 29 197: 2014-05-06; SEM 30 204: 2014-05-13; SEM 31 211: 2014-05-20; SEM 32 218: 2014-05-27; SEM 33 225: 2014-06-03; SEM 34 232: 2014-06-10; SEM 35 239: 2014-06-17; SEM 36 246: 2014-06-24; SEM 37 253: 2014-07-01; SEM 38 260: 2014-07-08; SEM 39 267: 2014-07-15; SEM 40 274: 2014-07-22; SEM 41 281: 2014-07-29; SEM 42 288: 2014-08-05; SEM 43 295: 2014-08-12; SEM 44 302: 2014-08-19; SEM 45 309: 2014-08-26; SEM 46 316: 2014-09-02; SEM 47 323: 2014-09-09; SEM 48 330: 2014-09-16; SEM 49 337: 2014-09-23; SEM 50 344: 2014-09-30; SEM 51 351: 2014-10-07; SEM 52 358: 2014-10-14; SEM 53 365: 2014-10-21; SEM 54 372: 2014-10-28; SEM 55 379: 2014-11-04; SEM 56 386: 2014-11-11
DIARIO | [13 empty] | SEM 1 1: 1; SEM 1 6: 7; SEM 2 8: 8; SEM 2 13: 14; SEM 3 15: 15; SEM 3 20: 21; SEM 4 22: 22; SEM 4 27: 28; SEM 5 29: 29; SEM 5 34: 35; SEM 6 36: 36; SEM 6 41: 42; SEM 7 43: 43; SEM 7 48: 49; SEM 8 50: 50; SEM 8 55: 56; SEM 9 57: 57; SEM 9 62: 63; SEM 10 64: 64; SEM 10 69: 70; SEM 11 71: 71; SEM 11 76: 77; SEM 12 78: 78; SEM 12 83: 84; SEM 13 85: 85.0356; SEM 13 90: 91; SEM 14 92: 92; SEM 14 97: 98; SEM 15 99: 99; SEM 15 104: 105; SEM 16 106: 106; SEM 16 111: 112; SEM 17 113: 113; SEM 17 118: 119; SEM 18 120: 120; SEM 18 125: 126; SEM 19 127: 127; SEM 19 132: 133; SEM 20 134: 134; SEM 20 139: 140; SEM 21 141: 141; SEM 21 146: 147; SEM 22 148: 148; SEM 22 153: 154; SEM 23 155: 155; SEM 23 160: 161; SEM 24 162: 162; SEM 24 167: 168; SEM 25 169: 169; SEM 25 174: 175; SEM 26 176: 176; SEM 26 181: 182; SEM 27 183: 183; SEM 27 188: 189; SEM 28 190: 190; SEM 28 195: 196; SEM 29 197: 197; SEM 29 202: 203; SEM 30 204: 204; SEM 30 209: 210; SEM 31 211: 211; SEM 31 216: 217; SEM 32 218: 218; SEM 32 223: 224; SEM 33 225: 197; SEM 33 230: 203; SEM 34 232: 204; SEM 34 237: 210; SEM 35 239: 211; SEM 35 244: 217; SEM 36 246: 218; SEM 36 251: 224; SEM 37 253: 197; SEM 37 258: 203; SEM 38 260: 204; SEM 38 265: 210; SEM 39 267: 211; SEM 39 272: 217; SEM 40 274: 218; SEM 40 279: 224; SEM 41 281: 197; SEM 41 286: 203; SEM 42 288: 204; SEM 42 293: 210; SEM 43 295: 211; SEM 43 300: 217; SEM 44 302: 218; SEM 44 307: 224; SEM 45 309: 197; SEM 45 314: 203; SEM 46 316: 204; SEM 46 321: 210; SEM 47 323: 211; SEM 47 328: 217; SEM 48 330: 218; SEM 48 335: 224; SEM 49 337: 197; SEM 49 342: 203; SEM 50 344: 204; SEM 50 349: 210; SEM 51 351: 211; SEM 51 356: 217; SEM 52 358: 218; SEM 52 363: 224; SEM 53 365: 197; SEM 53 370: 203; SEM 54 372: 204; SEM 54 377: 210; SEM 55 379: 211; SEM 55 384: 217; SEM 56 386: 218; SEM 56 391: 224
prim
ITEM |  |  |  | 1 |  |  |  | #DIV/0! | P
Porcent | [8 empty] | D | 1 |  |  | 1 | SEM 4 23: 0; SEM 5 30: 0; SEM 6 37: 0; SEM 7 44: 0; SEM 8 51: 0; SEM 9 58: 0; SEM 10 65: 0; SEM 11 72: 0; SEM 12 79: 0; SEM 13 86: 0; SEM 14 93: 0; SEM 15 100: 0; SEM 16 107: 0; SEM 17 114: 0; SEM 18 121: 0; SEM 19 128: 0; SEM 20 135: 0; SEM 21 142: 0; SEM 22 149: 0; SEM 23 156: 0; SEM 24 163: 0; SEM 25 170: 0; SEM 26 177: 0; SEM 27 184: 0; SEM 28 191: 0; SEM 29 198: 0; SEM 30 205: 0; SEM 31 212: 0; SEM 32 219: 0; SEM 33 226: 0; SEM 34 233: 0; SEM 35 240: 0; SEM 36 247: 0; SEM 37 254: 0; SEM 38 261: 0; SEM 39 268: 0; SEM 40 275: 0; SEM 41 282: 0; SEM 42 289: 0; SEM 43 296: 0; SEM 44 303: 0; SEM 45 310: 0; SEM 46 317: 0; SEM 47 324: 0; SEM 48 331: 0; SEM 49 338: 0; SEM 50 345: 0; SEM 51 352: 0; SEM 52 359: 0; SEM 53 366: 0; SEM 54 373: 0; SEM 55 380: 0; SEM 56 387: 0
[9 empty] | % | 0% | bar: SEM 1 1 to SEM 1 2; SEM 2 8 to SEM 2 9; SEM 3 15 to SEM 3 16; SEM 4 22 to SEM 4 23; SEM 5 29 to SEM 5 30; SEM 6 36 to SEM 6 37; SEM 7 43 to SEM 7 44; SEM 8 50 to SEM 8 51; SEM 9 57 to SEM 9 58; SEM 10 64 to SEM 10 65; SEM 11 71 to SEM 11 72; SEM 12 78 to SEM 12 79; SEM 13 85 to SEM 13 86; SEM 14 92 to SEM 14 93; SEM 15 99 to SEM 15 100; SEM 16 106 to SEM 16 107; SEM 17 113 to SEM 17 114; SEM 18 120 to SEM 18 121; SEM 19 127 to SEM 19 128; SEM 20 134 to SEM 20 135; SEM 21 141 to SEM 21 142; SEM 22 148 to SEM 22 149; SEM 23 155 to SEM 23 156; SEM 24 162 to SEM 24 163; SEM 25 169 to SEM 25 170; SEM 26 176 to SEM 26 177; SEM 27 183 to SEM 27 184; SEM 28 190 to SEM 28 191; SEM 29 197 to SEM 29 198; SEM 30 204 to SEM 30 205; SEM 31 211 to SEM 31 212; SEM 32 218 to SEM 32 219; SEM 33 225 to SEM 33 226; SEM 34 232 to SEM 34 233; SEM 35 239 to SEM 35 240; SEM 36 246 to SEM 36 247; SEM 37 253 to SEM 37 254; SEM 38 260 to SEM 38 261; SEM 39 267 to SEM 39 268; SEM 40 274 to SEM 40 275; SEM 41 281 to SEM 41 282; SEM 42 288 to SEM 42 289; SEM 43 295 to SEM 43 296; SEM 44 302 to SEM 44 303; SEM 45 309 to SEM 45 310; SEM 46 316 to SEM 46 317; SEM 47 323 to SEM 47 324; SEM 48 330 to SEM 48 331; SEM 49 337 to SEM 49 338; SEM 50 344 to SEM 50 345; SEM 51 351 to SEM 51 352; SEM 52 358 to SEM 52 359; SEM 53 365 to SEM 53 366; SEM 54 372 to SEM 54 373; SEM 55 379 to SEM 55 380; SEM 56 386 to SEM 56 387
Cant | [8 empty] | C | 0 |  |  |  | SEM 1 2: 0; SEM 2 9: 0; SEM 3 16: 0; SEM 4 23: 0; SEM 5 30: 0; SEM 6 37: 0; SEM 7 44: 0; SEM 8 51: 0; SEM 9 58: 0; SEM 10 65: 0; SEM 11 72: 0; SEM 12 79: 0; SEM 13 86: 0; SEM 14 93: 0; SEM 15 100: 0; SEM 16 107: 0; SEM 17 114: 0; SEM 18 121: 0; SEM 19 128: 0; SEM 20 135: 0; SEM 21 142: 0; SEM 22 149: 0; SEM 23 156: 0; SEM 24 163: 0; SEM 25 170: 0; SEM 26 177: 0; SEM 27 184: 0; SEM 28 191: 0; SEM 29 198: 0; SEM 30 205: 0; SEM 31 212: 0; SEM 32 219: 0; SEM 33 226: 0; SEM 34 233: 0; SEM 35 240: 0; SEM 36 247: 0; SEM 37 254: 0; SEM 38 261: 0; SEM 39 268: 0; SEM 40 275: 0; SEM 41 282: 0; SEM 42 289: 0; SEM 43 296: 0; SEM 44 303: 0; SEM 45 310: 0; SEM 46 317: 0; SEM 47 324: 0; SEM 48 331: 0; SEM 49 338: 0; SEM 50 345: 0; SEM 51 352: 0; SEM 52 359: 0; SEM 53 366: 0; SEM 54 373: 0; SEM 55 380: 0; SEM 56 387: 0
Valor |  | #DIV/0! | Pr: 1 | 1 | C: 0 |  | 0 |  | $ | 0 |  |  |  | SEM 1 1: 0; SEM 2 8: 0; SEM 3 15: 0; SEM 4 22: 0; SEM 5 29: 0; SEM 6 36: 0; SEM 7 43: 0; SEM 8 50: 0; SEM 9 57: 0; SEM 10 64: 0; SEM 11 71: 0; SEM 12 78: 0; SEM 13 85: 0; SEM 14 92: 0; SEM 15 99: 0; SEM 16 106: 0; SEM 17 113: 0; SEM 18 120: 0; SEM 19 127: 0; SEM 20 134: 0; SEM 21 141: 0; SEM 22 148: 0; SEM 23 155: 0; SEM 24 162: 0; SEM 25 169: 0; SEM 26 176: 0; SEM 27 183: 0; SEM 28 190: 0; SEM 29 197: 0; SEM 30 204: 0; SEM 31 211: 0; SEM 32 218: 0; SEM 33 225: 0; SEM 34 232: 0; SEM 35 239: 0; SEM 36 246: 0; SEM 37 253: 0; SEM 38 260: 0; SEM 39 267: 0; SEM 40 274: 0; SEM 41 281: 0; SEM 42 288: 0; SEM 43 295: 0; SEM 44 302: 0; SEM 45 309: 0; SEM 46 316: 0; SEM 47 323: 0; SEM 48 330: 0; SEM 49 337: 0; SEM 50 344: 0; SEM 51 351: 0; SEM 52 358: 0; SEM 53 365: 0; SEM 54 372: 0; SEM 55 379: 0; SEM 56 386: 0
Valores |  | TOTAL COSTOS DIRECTOS |  |  |  | 0 |  |  | $ | 0 |  |  |  | SEM 1 1: 0; SEM 2 8: 0; SEM 3 15: 0; SEM 4 22: 0; SEM 5 29: 0; SEM 6 36: 0; SEM 7 43: 0; SEM 8 50: 0; SEM 9 57: 0; SEM 10 64: 0; SEM 11 71: 0; SEM 12 78: 0; SEM 13 85: 0; SEM 14 92: 0; SEM 15 99: 0; SEM 16 106: 0; SEM 17 113: 0; SEM 18 120: 0; SEM 19 127: 0; SEM 20 134: 0; SEM 21 141: 0; SEM 22 148: 0; SEM 23 155: 0; SEM 24 162: 0; SEM 25 169: 0; SEM 26 176: 0; SEM 27 183: 0; SEM 28 190: 0; SEM 29 197: 0; SEM 30 204: 0; SEM 31 211: 0; SEM 32 218: 0; SEM 33 225: 0; SEM 34 232: 0; SEM 35 239: 0; SEM 36 246: 0; SEM 37 253: 0; SEM 38 260: 0; SEM 39 267: 0; SEM 40 274: 0; SEM 41 281: 0; SEM 42 288: 0; SEM 43 295: 0; SEM 44 302: 0; SEM 45 309: 0; SEM 46 316: 0; SEM 47 323: 0; SEM 48 330: 0; SEM 49 337: 0; SEM 50 344: 0; SEM 51 351: 0; SEM 52 358: 0; SEM 53 365: 0; SEM 54 372: 0; SEM 55 379: 0; SEM 56 386: 0
CIND |  | COSTOS INDIRECTOS |  |  |  | 408578100 | [7 empty] | SEM 1 1: 0; SEM 2 8: 0; SEM 3 15: 0; SEM 4 22: 0; SEM 5 29: 0; SEM 6 36: 0; SEM 7 43: 0; SEM 8 50: 0; SEM 9 57: 0; SEM 10 64: 0; SEM 11 71: 0; SEM 12 78: 0; SEM 13 85: 0; SEM 14 92: 0; SEM 15 99: 0; SEM 16 106: 0; SEM 17 113: 0; SEM 18 120: 0; SEM 19 127: 0; SEM 20 134: 0; SEM 21 141: 0; SEM 22 148: 0; SEM 23 155: 0; SEM 24 162: 0; SEM 25 169: 0; SEM 26 176: 0; SEM 27 183: 0; SEM 28 190: 0; SEM 29 197: 0; SEM 30 204: 0; SEM 31 211: 0; SEM 32 218: 0; SEM 33 225: 0; SEM 34 232: 0; SEM 35 239: 0; SEM 36 246: 0; SEM 37 253: 0; SEM 38 260: 0; SEM 39 267: 0; SEM 40 274: 0; SEM 41 281: 0; SEM 42 288: 0; SEM 43 295: 0; SEM 44 302: 0; SEM 45 309: 0; SEM 46 316: 0; SEM 47 323: 0; SEM 48 330: 0; SEM 49 337: 0; SEM 50 344: 0; SEM 51 351: 0; SEM 52 358: 0; SEM 53 365: 0; SEM 54 372: 0; SEM 55 379: 0; SEM 56 386: 0
CIND |  | COSTO TOTAL |  |  |  | 408578100 | [7 empty] | SEM 1 1: 0; SEM 2 8: 0; SEM 3 15: 0; SEM 4 22: 0; SEM 5 29: 0; SEM 6 36: 0; SEM 7 43: 0; SEM 8 50: 0; SEM 9 57: 0; SEM 10 64: 0; SEM 11 71: 0; SEM 12 78: 0; SEM 13 85: 0; SEM 14 92: 0; SEM 15 99: 0; SEM 16 106: 0; SEM 17 113: 0; SEM 18 120: 0; SEM 19 127: 0; SEM 20 134: 0; SEM 21 141: 0; SEM 22 148: 0; SEM 23 155: 0; SEM 24 162: 0; SEM 25 169: 0; SEM 26 176: 0; SEM 27 183: 0; SEM 28 190: 0; SEM 29 197: 0; SEM 30 204: 0; SEM 31 211: 0; SEM 32 218: 0; SEM 33 225: 0; SEM 34 232: 0; SEM 35 239: 0; SEM 36 246: 0; SEM 37 253: 0; SEM 38 260: 0; SEM 39 267: 0; SEM 40 274: 0; SEM 41 281: 0; SEM 42 288: 0; SEM 43 295: 0; SEM 44 302: 0; SEM 45 309: 0; SEM 46 316: 0; SEM 47 323: 0; SEM 48 330: 0; SEM 49 337: 0; SEM 50 344: 0; SEM 51 351: 0; SEM 52 358: 0; SEM 53 365: 0; SEM 54 372: 0; SEM 55 379: 0; SEM 56 386: 0
|  | PORCENTAJE DE EJECUCION SEMANAL | [6 empty] | % | 0 | bar: SEM 1 1; SEM 2 8; SEM 3 15; SEM 4 22; SEM 5 29; SEM 6 36; SEM 7 43; SEM 8 50; SEM 9 57; SEM 10 64; SEM 11 71; SEM 12 78; SEM 13 85; SEM 14 92; SEM 15 99; SEM 16 106; SEM 17 113; SEM 18 120; SEM 19 127; SEM 20 134; SEM 21 141; SEM 22 148; SEM 23 155; SEM 24 162; SEM 25 169; SEM 26 176; SEM 27 183; SEM 28 190; SEM 29 197; SEM 30 204; SEM 31 211; SEM 32 218; SEM 33 225; SEM 34 232; SEM 35 239; SEM 36 246; SEM 37 253; SEM 38 260; SEM 39 267; SEM 40 274; SEM 41 281; SEM 42 288; SEM 43 295; SEM 44 302; SEM 45 309; SEM 46 316; SEM 47 323; SEM 48 330; SEM 49 337; SEM 50 344; SEM 51 351; SEM 52 358; SEM 53 365; SEM 54 372; SEM 55 379; SEM 56 386
Valores |  | INVERSION MENSUAL: | [6 empty] | $ |  |  |  |  | SEM 1 1: 0; SEM 5 29: 0; SEM 9 57: 0; SEM 13 85: 0; SEM 17 113: 0; SEM 21 141: 0; SEM 25 169: 0; SEM 29 197: 0; SEM 33 225: 0; SEM 37 253: 0; SEM 41 281: 0; SEM 45 309: 0; SEM 49 337: 0; SEM 53 365: 0
Valores |  | % DE EJECUCION MENSUAL: | [6 empty] | % | bar: SEM 1 1; SEM 5 29; SEM 9 57; SEM 13 85; SEM 17 113; SEM 21 141; SEM 25 169; SEM 29 197; SEM 33 225; SEM 37 253; SEM 41 281; SEM 45 309; SEM 49 337; SEM 53 365
Valores |  | INVERSION ACUMULADA: |  |  |  | 408578100 | 0 |  | $A |  |  |  |  | SEM 1 1: 0; SEM 2 8: 0; SEM 3 15: 0; SEM 4 22: 0; SEM 5 29: 0; SEM 6 36: 0; SEM 7 43: 0; SEM 8 50: 0; SEM 9 57: 0; SEM 10 64: 0; SEM 11 71: 0; SEM 12 78: 0; SEM 13 85: 0; SEM 14 92: 0; SEM 15 99: 0; SEM 16 106: 0; SEM 17 113: 0; SEM 18 120: 0; SEM 19 127: 0; SEM 20 134: 0; SEM 21 141: 0; SEM 22 148: 0; SEM 23 155: 0; SEM 24 162: 0; SEM 25 169: 0; SEM 26 176: 0; SEM 27 183: 0; SEM 28 190: 0; SEM 29 197: 0; SEM 30 204: 0; SEM 31 211: 0; SEM 32 218: 0; SEM 33 225: 0; SEM 34 232: 0; SEM 35 239: 0; SEM 36 246: 0; SEM 37 253: 0; SEM 38 260: 0; SEM 39 267: 0; SEM 40 274: 0; SEM 41 281: 0; SEM 42 288: 0; SEM 43 295: 0; SEM 44 302: 0; SEM 45 309: 0; SEM 46 316: 0; SEM 47 323: 0; SEM 48 330: 0; SEM 49 337: 0; SEM 50 344: 0; SEM 51 351: 0; SEM 52 358: 0; SEM 53 365: 0; SEM 54 372: 0; SEM 55 379: 0; SEM 56 386: 0
Valores |  | % DE EJECUCION ACUMULADA: |  |  |  | #VALUE! | 0% |  | %A | bar: SEM 1 1; SEM 2 8; SEM 3 15; SEM 4 22; SEM 5 29; SEM 6 36; SEM 7 43; SEM 8 50; SEM 9 57; SEM 10 64; SEM 11 71; SEM 12 78; SEM 13 85; SEM 14 92; SEM 15 99; SEM 16 106; SEM 17 113; SEM 18 120; SEM 19 127; SEM 20 134; SEM 21 141; SEM 22 148; SEM 23 155; SEM 24 162; SEM 25 169; SEM 26 176; SEM 27 183; SEM 28 190; SEM 29 197; SEM 30 204; SEM 31 211; SEM 32 218; SEM 33 225; SEM 34 232; SEM 35 239; SEM 36 246; SEM 37 253; SEM 38 260; SEM 39 267; SEM 40 274; SEM 41 281; SEM 42 288; SEM 43 295; SEM 44 302; SEM 45 309; SEM 46 316; SEM 47 323; SEM 48 330; SEM 49 337; SEM 50 344; SEM 51 351; SEM 52 358; SEM 53 365; SEM 54 372; SEM 55 379; SEM 56 386
| FIRMA |  | PLAZO DE EJECUCION | [10 empty] | SEM 1 1: P = Barra de programación en días; SEM 5 29: $A = Valor de ejecucion Acumulada
DURACION |  |  | 0 | [10 empty] | SEM 1 1: % = Porcentaje de ejecución; SEM 5 29: %A = Porcentaje de ejecución Acumulada
|  |  | DÍAS CALENDARIO | [10 empty] | SEM 1 1: C = Cantidad Semanal; SEM 5 29: Actividad / R-Crítica
ULT

## CALCULOS (hidden)
PRESUPUESTO
PLANTA TRATAMIENTO DE AGUA POTABLE QUITA PEREZA
MUNICIPIO DE SANTANDER DE QUILICHAO - CAUCA
SUMINISTROS
ITEM | DESCRIPCION | UNIDAD | CANTIDAD | V. UNITARIO | V. PARCIAL
| FLOCULADOR ESTRUCTURA DE ENTRADA Y AFORO | 2 |  |  |  |  | REF | M
1 | SOLADO ESPESOR E=0.05M 3000 PSI 210 MPA | M2 | 95 | 17220 |  |  | 1/4+3/8 | 0.75
2 | LOSA MACIZA CIMIENTO H=20 CM | M2 | 19.5 | 73130 |  | 19.214 | 1/2" | 0.9
3 | CONCRETO MUROS 3000 PSI E=0,20 | M2 | 26 |  |  | 25.77 | 5/8" | 1.15
4 | CONCRETO MUROS 3000 PSI E=0,15 | M2 | 9 |  |  | 8.992 | 3/4" | 1.4
5 | CONCRETO LOSA SUPERIOR 3000 PSI E=0.15 | M2 | 21
6 | ACERO REFUERZO FLEJADO 60000 PSI 420Mpa | KG
7
8 | SEDIMENTADORES | 2
9 | SOLADO ESPESOR E=0.05M 3000 PSI 210 MPA | M2 | 65 | 17220
10 | LOSA MACIZA CIMIENTO H=35 CM | M2 | 54 | 73130
11 | CONCRETO MUROS 3000 PSI E=0,20 | M2 | 154
12 | CONCRETO LOSA SUPERIOR 3000 PSI E=0.15 | M2 | 2.72 |  |  | 154.06
13 | ACERO REFUERZO FLEJADO 60000 PSI 420Mpa | KG |  |  |  | 2.72
14
15 | FILTROS | 4
16 | SOLADO ESPESOR E=0.05M 3000 PSI 210 MPA | M2 |  | 17220
17 | LOSA MACIZA CIMIENTO H=20 CM | M2 |  | 73130
18 | CONCRETO MUROS 3000 PSI E=0,20 | M2
19 | CONCRETO MUROS 3000 PSI E=0,15 | M2
20 | CONCRETO LOSA SUPERIOR 3000 PSI E=0.15 | M2
21 | ACERO REFUERZO FLEJADO 60000 PSI 420Mpa | KG
22
23 | TANQUE DE CLORACION | 1
24 | SOLADO ESPESOR E=0.05M 3000 PSI 210 MPA | M2 |  | 17220
25 | LOSA MACIZA CIMIENTO H=20 CM | M2 |  | 73130
26 | CONCRETO MUROS 3000 PSI E=0,20 | M2
27 | CONCRETO MUROS 3000 PSI E=0,15 | M2
28 | CONCRETO LOSA SUPERIOR 3000 PSI E=0.15 | M2
29 | ACERO REFUERZO FLEJADO 60000 PSI 420Mpa | KG
30
31 | TANQUE CON CLORO | 1
32 | SOLADO ESPESOR E=0.05M 3000 PSI 210 MPA | M2 |  | 17220
33 | LOSA MACIZA CIMIENTO H=20 CM | M2 |  | 73130
34 | CONCRETO MUROS 3000 PSI E=0,20 | M2
35 | CONCRETO MUROS 3000 PSI E=0,15 | M2
36 | CONCRETO LOSA SUPERIOR 3000 PSI E=0.15 | M2
37 | ACERO REFUERZO FLEJADO 60000 PSI 420Mpa | KG
38
39 | TANQUE DE ALMACENAMIENTO | 1
40 | SOLADO ESPESOR E=0.05M 3000 PSI 210 MPA | M2 |  | 17220
41 | LOSA MACIZA CIMIENTO H=20 CM | M2 |  | 73130
42 | CONCRETO MUROS 3000 PSI E=0,20 | M2
43 | CONCRETO MUROS 3000 PSI E=0,15 | M2
44 | CONCRETO LOSA SUPERIOR 3000 PSI E=0.15 | M2
45 | ACERO REFUERZO FLEJADO 60000 PSI 420Mpa | KG
46
47 | LECHOS DE SECADO | 4
48 | SOLADO ESPESOR E=0.05M 3000 PSI 210 MPA | M2 |  | 17220
49 | LOSA MACIZA CIMIENTO H=20 CM | M2 |  | 73130
50 | CONCRETO MUROS 3000 PSI E=0,20 | M2
51 | CONCRETO MUROS 3000 PSI E=0,15 | M2
52 | CONCRETO LOSA SUPERIOR 3000 PSI E=0.15 | M2
53 | ACERO REFUERZO FLEJADO 60000 PSI 420Mpa | KG
54

## M.O (hidden)
| 2012.2 |  |  | Aplicación SAGUT Cel. 310 824 6976 |  | 408578100 | Unit CD | Unit CT | No.Frentes | Durac | CT | CD | CASA | CD | [8 empty] | Fin | [8 empty] | 0 | 0 | 1 | 0 | 0 | 0 | . | 0
CD | CD |  |  |  |  | Insumos ok. | 2 | 3 |  |  |  |  | 1
PRESUPUESTO
DE OBRA
| Obra: | CONSTRUCCION PLANTA DE TRATAMIENTO AGUA POTABLE QUITAPEREZA - MUNICIPIO DE SANTANDER DE QUILICHAO |  |  | FECHA: | 2014-04-22
ITEMS POR COMPONENTES
ENCAB | ITEM | DESCRIPCION | UND | CANT. | VR. UNIT | VR.TOTAL | C.D. | C.T. | FRENTES | DURAC | VR. TOTAL | VR. C.D. | Vr. 1 CASAS |  | Otros | Equipo | M. de Obra | Materiales | Unit CD
CAP |  | PRELIMINARES |  |  |  | 1224780 | [6 empty] | 689000 | [6 empty] | 0 | .
COD
010114 |  | Localización y replanteo obra arquitectónica | m2 | 298 | 2760 | 822480 | 1300 | 1726 | 1 | 1 | 448760 | 338000 | 338000 |  |  | 13369 | 267417 | 57200 |  |  | 10
010202 |  | Descapote con máquina mas retiro | m2 | 298 | 1350 | 402300 | 1350 | 1793 | 1 |  | 466180 | 351000 | 351000 |  |  | 351003 |  |  |  |  | 11
STCAP |  |  |  |  | SUBTOTAL PRELIMINARES | 1224780 | [6 empty] | 689000 |  | 0 | 364372 | 267417 | 57200 | 0
CAP |  | EXCAVACIONES Y RELLENOS |  |  |  | 85268164 | [6 empty] | 495900 | [6 empty] | 0 | .
COD
010203 |  | Excavaciones en tierra en seco a maquina hasta 2,0 metros | m3 | 4225.2 | 2610 | 11027772 | 2610 | 3466 | 1 |  | 450580 | 339300 | 339300 |  |  | 339300 |  |  |  |  | 13
|  | Suministro e instalación de base compactada material triturado AC 10k | m3 | 61 | 74380 | 4537180
010203-1P |  | Retiro de material del sitio hasta 10Km | m3 | 4225.2 | 15560 | 65744112 | 2610 | 3466 | 1 |  | 207960 | 156600 | 156600 |  |  | 156600 |  |  |  |  | 14
|  | cinta Pvc | ml | 318 | 12450 | 3959100
STCAP |  |  |  |  | SUBTOTAL EXCAVACIONES Y RELLENOS | 85268164 | [6 empty] | 495900 |  | 0 | 495900 | 0 | 0 | 0
| 1 | OBRAS PRELIMINARES
| 1.1 | LOCALIZACION Y REPLANTEO ESTRUCTURAS | M2 | 890 | 1320 | 1174800
| 1.2 | DESCAPOTE MAQUINA MAS RETIRO | M2 | 896 | 1350 | 1209600 | [15 empty] | 896
| 1.3 | CAMPAMENTO 18 M2 | UND | 1 | 1533150 | 1533150
| 1.4 | DEMOL.LOSA CONCRETO E<=15CMS | M3 | 40 | 194600 | 7784000
|  | TOTAL OBRAS PRELIMINARES |  |  |  | 11701550
| 2 | CERRAMIENTO
| 2.1 | Viga en concreto 3.000 P.S. I de 15 CMS de espesor por 20 CMS de alto | ml | 360 | 21831 | 7859160
| 2.2 | Malla galvanizada No 10 con postes galvanizados de 2" de 2,0 metros de alto instalada en todo el perímetro | m2 | 720 | 20403 | 14690160
| 2.3 | Poste tubo galvanizado 2*2.3MM C13 | ml | 360 | 25834 | 9300240
| 2.4 | Diagonal horizontal tubo galvanizado C13 2" | ml | 100 | 20326 | 2032600
| 2.5 | Alambre de puas No. 12,5 - 3 hilos | ml | 360 | 1864 | 671040
| 2.6 | Puerta metálica de 4,0 metros de ancho por 3,0 metros de alto (2 naves de 2*3) | und | 2 | 618839 | 1237678
| 2.7 | Puerta metálica de 1,20 m de ancho por 2,0 metros de alto | und | 1 | 614676 | 614676
|  | TOTAL CERRAMIENTO |  |  |  | 36405554
CAP | 3 | FLOCULADORES Y ESTRUCTURA DE ENTRADA | [10 empty] | 33292178 | [6 empty] | 0 | .
COD
OBRA CIVIL
| 3.1 | EXCAVACION A MAQUINA SIN RETIRO | M3 | 60 | 2610 | 156600
| 3.2 | RETIRO DE SALDO EN SITIO | M3 | 20 | 5190 | 103800
| 3.3 | RELLENO MATERIAL SITIO COMPACTADO 90% PM | M3 | 106 | 10240 | 1085440
| 3.4 | SOLADO ESPESOR E=0.05M 3000 PSI 210 MPA | M2 | 99 | 17220 | 1704780
| 3.5 | LOSA MACIZA CIMIENTO H=30 IMPERMEBILIZADO | M3 | 29 | 573533 | 16632457
| 3.6 | MURO CONCRETO 3000 PSI IMPERMEABILIZADO | M3 | 43 | 614040 | 26403720
| 3.7 | LOSA CONCRETO AEREA 3000 PSI | M3 | 3 | 594610 | 1783830
[5 empty] | SUBTOTAl ESTRUCTURA CONCRETO FLOCULADOR Y ESTRUCTURAS ENTRADA | 47870627
|  | SUMINISTRO |  |  |  | 0
| 3.8 | ACERO REFUERZO FLEJADO 60000 PSI 420Mpa | KLS | 2400 | 3201 | 10800000
| 3.1 | GEOTEXTIL NO TEJIDO | M2 | 81 | 4500 | 5107050
| 3.11 | MATERIAL FILTRANTE GRANULAR | M3 | 12 | 63050 | 351960
| 3.12 | TUB.PVC 4 DREN. | ML | 60 | 29330 | 2924400
| 3.13 | TUB PVC ALCANTARILLADO 8" | ML | 21 | 48740 | 176400
| 3.14 | CINTA PVC V-15 | ML | 87 | 18420 | 1602540
| 3.15 | INSTALACION DE PLACAS PLANAS DE ASBESTO CEMENTO A-C 2,40X1,20X0.006 | UND | 170 | 8400 | 1428000 | [15 empty] | 42195 | 35443.8 | 3544.38 | 38650.62
| 3.16 | PASAMUROS HF 10"X 20 EL | UND | 6 | 42630 | 255780 | [15 empty] | 326830 | 284200 | 42630
| 3.17 | CODOS HF 90°X10" | UND | 6 | 1070400 | 6422400
| 3.18 | REDUCCION 12 "A 10" HF | UND | 6 | 1328000 | 7968000
| 3.19 | TUBERIA HF 10" | ML | 12 |  | 0
| 3.2 | TUBERIA PVC RDE 26 | ML | 1 |  | 0
| 3.21 | PASAMANOS TUBO GALV. 1,1/2" S/BARROTES" | M2 | 77 | 150170 | 11563090
| 3.22 | INSTALACION VALVULA DE COMPUERTA DESLIZANTE CRM : |  |  |  | 0
| 3,22,1 | 0,50X050 VASTAGO H:2,75 | UND | 3 | 389542 | 1168626 | [16 empty] | 8959477.5 | 7790850 | 389542.5 | 8959478 | 8569935.5
| 3,22,2 | 0,50X050 VASTAGO H:2,88 | UND | 2 | 392913 | 785826 | [16 empty] | 9036996.24 | 7858257.6 | 392912.88 | 9036996 | 8644083.12
| 3,22,3 | VALVULA DE DESAGUE HF EL 12" | UND | 6 | 184266 | 1105596 | [16 empty] | 4238118 | 3685320 | 184266 | 4238118 | 4053852
| 3,22,4 | TAPA DE LAMINA ALFAJOR 1,35X1,05 | UND | 3 | 890000 | 2670000
| 3,22,5 | TAPA DE LAMINA ALFAJOR 0,65X0,45 | UND | 1 | 182000 | 182000
| 3,22,6 | TAPA DE LAMINA ALFAJOR 0,45X0,45 | UND | 1 | 127500 | 127500
| 3.23 | INSTALACION DE DOSIFICADOR VOLUMETRICO DE SOLIDOS SULFATO DE ALUMBRE Y CAL | UND | 2 | 2000000 | 4000000 | [16 empty] | 20244900
[5 empty] | SUBTOTAL SUMINISTRO FLOCULADOR Y ESTRUCTURAS DE ENTRADA | 58639168
[5 empty] | TOTAL FLOCULADOR Y ESTRUCTURAS DE ENTRADA | 106509795
| 4 | SEDIMENTADOR
OBRA CIVIL
| 4.1 | EXCAVACION A MAQUINA SIN RETIRO | M3 | 182 | 2610 | 475020
| 4.2 | RETIRO DE SALDO EN SITIO | M3 | 84 | 5190 | 435960
| 4.3 | RELLENO MATERIAL SITIO COMPACTADO 90% PM | M3 | 98 | 10240 | 1003520
| 4.4 | SOLADO ESPESOR E=0.05M 3000 PSI 210 MPA | M2 | 48 | 17220 | 826560
| 4.5 | LOSA MACIZA CIMIENTO H=30 IMPERMEBILIZADO | M3 | 14 | 573533 | 8029462
| 4.6 | MURO CONCRETO 3000 PSI IMPERMEABILIZADO | M3 | 65 | 614040 | 39912600
| 4.7 | LOSA CONCRETO AEREA 3000 PSI | M3 | 3 | 594610 | 1783830
[5 empty] | SUBTOTAL ESTRUCTURA DE CONCRETO SEDIMENTADOR | 52466952
SUMINISTRO
| 4.8 | INSTALACION VALVULA DE COMPUERTA DESLIZANTE TIPO GUILLOTINA CON OBTURADOR EN HIERRO DUCTIL Y GUIAS EN ACERO INOXIDABLE DN 32"X24" , SOPORTE GUIA VASTAGO EN ACERO INOXIDABLE PEDESTAL DE MANIOBRA COLUMNA RUEDA DE MANEJO DE :
| 4.9 | 0,80X0,55 H= 2,58 M | UND | 2 | 500775 | 1001550 | [16 empty] | 19196393.4 | 19196393 | 18695617.92 | 500775.08 | 18695617.92
| 4.1 | 0,35X0,35 M H=2,58 M | UND | 2 | 259654 | 519308 | [16 empty] | 5972051.2 | 5972051 | 5712396.8 | 259654.2 | 5712396.8
| 4.11 | 0,35X0,35 H=5,43 M | UND | 2 | 204112 | 408224 | [16 empty] | 7824310.2 | 7824310 | 7620197.76 | 204112.24 | 7620197.76
| 4.12 | INSTALACON DE NIPLE PASAMURO HF 12" ESPESOR MURO O, 20 M L=0,50 | UND | 4 | 59276 | 237104 | [15 empty] | 914544 | 59276 | 973820 | 914544 |  | 914544
| 4.13 | INSTALACION DE NIPLE PASAMURO HF 3" ESPESOR MURO O, 20 M L=0,50 | UND | 4 | 11124 | 44496 | [15 empty] | 171633.6 | 11124.4 | 182758 | 171633.6 |  | 171633.6
| 4.14 | ACERO REFUERZO FLEJADO 60000 PSI 420Mpa | KLS | 4000 | 3201 | 18000000
| 4.15 | GEOTEXTIL NO TEJIDO | M2 | 37 | 4500 | 2332850
| 4.16 | MATERIAL FILTRANTE GRANULAR | M3 | 53 | 63050 | 1554490
| 4.17 | TUB.PVC 4 DREN. | ML | 30 | 29330 | 879900
| 4.18 | CINTA PVC V-15 | ML | 56 | 18420 | 1031520
| 4.19 | PLACAS PLANAS DE ASBESTO CEMENTO A-C 2,40X1,20X0.008 | UND | 138 | 8400 | 1159200
| 4.2 | PASAMANOS TUBO GALV. 1,1/2" S/BARROTES" | M2 | 36 | 150170 | 5406120
| 4.21 | PLACAS PREFABRICADAS EN CONCRETO SIMPLE 0,55X0,20X0,05 CON ORIFICIOS | UND | 42 | 59200 | 2486400
| 4.22 | ESCALERA UÑA DE GATO POR PELDAÑO EN VARILLA D=1" CADA 30 CM | UND | 30 | 30550 | 916500
| 4.23 | TEE PVC SANITARIA 4"X2" | UND | 32 | 21450 | 686400
| 4.24 | TUBERIA PVC SANITARIA D=2" | ML | 6 | 13910 | 83460
| 4.25 | ADAPTADOR SANITARIO LIMPIEZA 2" | UND | 32 | 3720 | 119040
| 4.26 | TAPA LAMINA ALFAJOR 0,6X0,3 | UND | 1 | 115000 | 115000 | [15 empty] | 468268.8
| 4.27 | TAPA LAMINA ALFAJOR 0,85X0,85 | UND | 4 | 469000 | 1876000 | [15 empty] | 468268.8
| 4.28 | PLATINA 3" X 3/16" | UND | 676 | 43000 | 29068000
| 4.29 | PLATINA 2" X 1/8" | UND | 676 | 14047 | 9495772 | [15 empty] | 14047
| 4.3 | PLATINA 1" X 1/4" | UND | 1372 | 2923 | 1975948
0
[5 empty] | SUBTOTAL SUMINISTRO SEDIMENTADOR | 79397282
[5 empty] | TOTAL SEDIMENTADOR | 131864234
| 5 | FILTRO
OBRA CIVIL
| 5.1 | EXCAVACION A MAQUINA SIN RETIRO | M3 | 457 | 2610 | 1192770
| 5.2 | RETIRO DE SALDO EN SITIO | M3 | 451 | 5190 | 2340690
| 5.3 | RELLENO MATERIAL SITIO COMPACTADO 90% PM | M3 | 64 | 10240 | 655360
| 5.4 | SOLADO ESPESOR E=0.05M 3000 PSI 210 MPA | M2 | 80 | 17220 | 1377600
| 5.5 | LOSA MACIZA CIMIENTO H=30 IMPERMEBILIZADO | M3 | 29 | 573533 | 16632457
| 5.6 | MURO CONCRETO 3000 PSI IMPERMEABILIZADO | M3 | 1.5 | 614040 | 921060
| 5.7 | MURO CONCRETO 3000 PSI | M3 | 88 | 614040 | 54035520
| 5.8 | LOSA CONCRETO AEREA 3000 PSI | M3 | 23 | 594610 | 13676030
[5 empty] | SUBTOTAL ESTRUCTURA DE CONCRETO FILTROS RAPIDOS | 90831487
0
SUMINISTRO
| 5.9 | INSTALACION VALVULA DE COMPUERTA DESLIZANTE TIPO GUILLOTINA CON OBTURADOR EN HIERRODUCTIL Y GUIAS EN ACERO INOXIDABLE COLUMNA DE MANIOBRA CON RUEDA CON DE MANEJO INCLUYE SOPORTE GUIA Y VASTAGO ASTAGO EN ACERO INOXIDABLE , SOPORTE GUIA RUEDA O VOLANTE DE MANEJO, TORNILLOS TUERCAS, ARANDELAS SELLOS Y EMPAQUES (UN) DE : |  |  |  | 0
| 5,9,1 | 0,30X0,30 H= 3,38 M (GUIA AI DN D=12") | UND | 4 | 257218 | 1028872 | [16 empty] | 1.334 | 4434800 | 5916023.2 | 1.276 | 4434800 |  | 5658804.8 | 257218.4 | 257218
| 5,9,2 | 0,90X0,90 H= 5,28 M (GUIA AI DN D=36") | UND | 4 | 694733 | 2778932 | [16 empty] | 1.334 | 19963600 | 26631442.4 | 1.2992 | 19963600 |  | 25936709.12 | 694733.28 | 694733
|  | 0,45X0,45 H= 7,01 M (GUIA AI DN D=18") | UND | 1 | 388529 | 388529 | [16 empty] | 1.334 | 8373470 | 11170208.98 | 1.2876 | 8373470 |  | 10781679.972 | 388529.008 | 388529
| 5,9,3 | 0,55X0,55 H= 6,91 M (GUIA AI DN D=24" ) | UND | 4 | 664591 | 2658364 | [16 empty] | 1.334 | 11458470 | 15285598.98 | 1.276 | 11458470 |  | 14621007.72 | 664591.26 | 664591
| 5,9,4 | 0,30X0,30 H= 5,33 M (GUIA AI DN D=12") | UND | 1 | 323309 | 323309 | [16 empty] | 1.334 | 5574300 | 7436116.2 | 1.276 | 5574300 |  | 7112806.8 | 323309.4 | 323309
| 5,9,5 | INSTALACION DE VALVULA DE DRENAJE 3" HF EL | UND | 4 | 42572 | 170288 | [15 empty] | 448.89 | 1.334 | 367000 | 489578 | 1.218 | 367000 |  | 447006 | 42572 | 42572
| 5.1 | INSTALACION DEPASAMURO HF 8" ESPESOR MURO O, 20 M L=050 | UND | 4 | 61236 | 244944 | [15 empty] | 723492 | 612360 | 551124 | -61236
| 5.11 | INSTALACION DE PASAMURO HF 14" ESPESOR MURO O, 20 M L=050 | UND | 1 | 86910 | 86910 | [16 empty] | 869100 | 782190 | -86910
| 5.12 | INSTALACION DE PASAMURO HF 6" ESPESOR MURO O, 20 M L=050 | UND | 1 | 48510 | 48510 | [16 empty] | 323400 | 274890 | -48510
| 5.13 | INSTALACION DE PASAMURO DE D=3" HF EL L=050 | UND | 4 | 27960 | 111840 | [16 empty] | 139800 | 111840 | -27960
| 5.14 | TAPA EN LAMINA ALFAJOR 0,95,X0,85 | UND | 4 | 524784 | 2099136 | [15 empty] | 524784
| 5.15 | TAPA EN LAMINA ALFAJOR 0,85,X0,85 | UND | 4 | 469000 | 1876000
| 5.16 | ESCALERA UÑA DE GATO POR PELDAÑO EN VARILLA D=1" CADA 30 CM | UND | 30 | 30550 | 916500
| 5.17 | ACERO REFUERZO FLEJADO 60000 PSI 420Mpa | KLS | 8700 | 3201 | 27848700 | [15 empty] | 1261428000
| 5.18 | PASAMANOS TUBO GALV. 1,1/2" S/BARROTES" | M2 | 45 | 150170 | 6757650
| 5.19 | CINTA PVC v-15 (SIKA) | ML | 53 | 18420 | 828900
| 5.2 | VIGUETAS EN "V" INVERTIDA, PREFABRICADAS EN CONCRETO DE f'c=280 kg/ cm2 (ANCHO=0,38 M, ALTURA=0,25 M, L=3,42 M) CON 17 ORIFICIOS POR CADA CARADE D=1/2" POR LADO DE VIGUETA ESPACIADOS CADA 13 CM, INCLUYE REFUERZO | UND | 19 | 271502 | 14389606
| 5.21 | MATERIAL FILTRANTE ANTRACITA; T.E. (0,30-0,50) Y CU<1,6 H=30 | M3 | 14.26 | 540270 | 10265130 | [16 empty] | 75000
| 5.22 | MATERIAL FILTRANTE ARENA; T.E. (0,30-0,50) Y CU<1,6 H=45 | M3 | 9.5 | 105259 | 1500993.34
| 5.23 | MATERIAL DE SOPORTE GRAVA DE D=11/2"-3/16" | M3 | 13.6 | 63050 | 598975 | [16 empty] | 95690 | 105259
200314 | [6 empty] | 44727 | 59389 | 1 | 1 | 3563340 | 2683620 | 2683620 |  |  | 52319 | 890394 | 1740900 |  |  | 33
140404 |  |  |  |  | SUBTOTAL SUMINISTRO FILTRO RAPIDO | 74922088.34 | 90513 | 120183 | 1 | 1 | 2163294 | 1629234 | 1629234 |  |  | 48580 | 593604 | 987055 |  |  | 34
[5 empty] | TOTAL FILTRO RAPIDO | 165753575.34
COD |  | CLORADOR
301305 | [6 empty] | 618839 | 821694 | 1 | 1 | 821694 | 618839 | 618839 |  |  | 13014 | 260289 | 345535 |  |  | 36
| 6 | TANQUE DE CLORACION
OBRA CIVIL
| 6.1 | EXCAVACION A MAQUINA SIN RETIRO | M3 | 251 | 2610 | 655110
| 6.2 | RETIRO DE SALDO EN SITIO | M3 | 189 | 5190 | 980910
| 6.3 | RELLENO MATERIAL SITIO COMPACTADO 90% PM | M3 | 53 | 10240 | 542720
| 6.4 | SOLADO ESPESOR E=0.05M 3000 PSI 210 MPA | M2 | 60 | 17220 | 1033200
| 6.5 | LOSA MACIZA CIMIENTO H=30 IMPERMEABILIZADO | M3 | 16 | 573533 | 9176528
| 6.6 | MURO CONCRETO 3000 PSI IMPERMEABILIZADO | M3 | 82 | 614040 | 50351280
| 6.6 | LOSA CONCRETO AEREA 3000 PSI | M3 | 8 | 594610 | 4756880
| 6.7 | LOSA CONCRETO AEREA 3000 PSI | M3 | 8 | 594610 | 4756880
| 6.8 | LOSA MACIZA H=10 CM | M3 | 0.5 | 448900 | 224450
| 6.9 | LOSA MACIZA H=15 CM | M3 | 1.5 | 393333 | 589999.5
| 6.1 | MURO CONCRETO 3000 PSI | M3 | 0.7 | 751550 | 526085
[5 empty] | SUBTOTAL ESTRUCTURA DE CONCRETO TANQUE DE CLORACION | 73594042.5
SUMINISTRO
| 6.9 | GEOTEXTIL NO TEJIDO | M2 | 288 | 4500 | 18158400
| 6.1 | MATERIAL FILTRANTE GRANULAR | M3 | 7 | 63050 | 205310
| 6.11 | TUB.PVC 4 DREN. | ML | 33 | 29330 | 967890
| 6.12 | ACERO REFUERZO FLEJADO 60000 PSI 420Mpa | KLS | 2200 | 3201 | 7042200
| 6.13 | CINTA PVC v-15 (SIKA) | ML | 35 | 18420 | 644700
| 6.14 | CODO SANITARIO PVC 90 CE-4" | UND | 8 | 10670 | 85360
| 6.15 | TUBERIA PVC 4 SANITARIA (LOSA) | ML | 2 | 22800 | 45600
| 6.16 | TAPON PERFORADO DIAMETRO 4" | UND | 4 | 6530 | 26120
| 6.17 | INSTALACION DE VALVULA DE COMPUERTA EXTREMO LISO D=8" | UND | 2 | 118392 | 236784 | [16 empty] | 1479906 | 1361513.52 | 118392.48
| 6.18 | INSTALACION DE PASAMURO DE HF EL D=8" (ESPESOR MURO=20 CM),L=0,50 | UND | 2 | 61236 | 122472 | [16 empty] | 612360 | 551124 | 61236
| 6.19 | TUBERIA PVC D=8" | ML | 24 | 48740 | 1169760
| 6.2 | TUB.PVC UM 8 RDE 21 | ML | 7 | 105300 | 737100
| 6.21 | CODO PVC-UM 8 x 90 | UND | 2 | 628300 | 1256600
| 6.22 | TAPA ALFAJOR 0,80X0,80 | UND | 6 | 410000 | 2460000
| 6.23 | TAPA ALFAJOR 0,7X0,70 | UND | 1 | 308000 | 308000
200314 | 3.24 | INSTALACION DE DOSIFICADOR DE CLORO | UND | 1 | 200000 | 200000 | 44727 | 59389 | 1 | 1 | 3563340 | 2683620 | 2683620 |  |  | 52319 | 890394 | 1740900 |  |  | 33
140404 |  |  |  |  | SUBTOTAL SUMINISTRO TANQUE DE CLORACION | 33666296 | 90513 | 120183 | 1 | 1 | 2163294 | 1629234 | 1629234 |  |  | 48580 | 593604 | 987055 |  |  | 34
COD |  | TANQUE DE ALMACENAMIENTO
| 7 | TANQUE DE ALMACENAMIENTO
OBRA CIVIL
| 7.1 | EXCAVACION A MAQUINA SIN RETIRO | M3 | 4910 | 2610 | 12815100
| 7.2 | RETIRO DE SALDO EN SITIO | M3 | 4468 | 5190 | 23188920
| 7.3 | RELLENO MATERIAL SITIO COMPACTADO 90% PM | M3 | 442 | 10240 | 4526080
| 7.4 | SOLADO ESPESOR E=0.05M 3000 PSI 210 MPA | M2 | 613 | 17220 | 10555860
290304 | 7.5 | LOSA MACIZA CIMIENTO H=30 CM IMPERMEABILIZADO | M2 | 179 | 573533 | 102662407 | 5550 | 7369 | 1 | 2 | 3345526 | 2519700 | 2519700 |  |  | 103998 | 1431706 | 983804 |  |  | 44
| 7.6 | CASETON ESTERILLA H=40-50CM | M2 | 922 | 30000 | 27660000
290430 | 7.7 | MURO CONCRETO 3000 PSI IMPERMEABILIZADO | M3 | 122 | 614040 | 74912880 | 10638 | 14125 | 1 | 1 | 1186500 | 893592 | 893592 |  |  | 29433 | 588668 | 275486 |  |  | 46
| 7.8 | LOSA CONCRETO AEREA 3000 PSI | M3 | 62 | 594610 | 36865820
| 7.9 | CAMARA INSPECCION TIPO B H=0.00-1.50 MTS | UND | 2 | 201870 | 403740
| 7.1 | CAMARA INSPECCION TIPO B H=3.51-4.00 MTS | UND | 2 | 1473920 | 2947840
| 7.11 | TAPA CAJA MARCO ANGULO 71X71 - 80X80 | UND | 2 | 118070 | 236140
STCAP |  |  |  |  | SUBTOTAL EST. CONCRETO TANQUE DE ALMACENAMIENTO | 296774787 | [6 empty] | 8571640 |  | 0 | 303531 | 4125784 | 4141954 | 0
COD |  |  |  |  | 38550 | 0
| 7.12 | ACERO REFUERZO FLEJADO 60000 PSI 420Mpa | KLS | 11700 | 3201 | 52650000
| 7.13 | CINTA PVC v-15 (SIKA) | ML | 124 | 18420 | 2284080
| 7.14 | GEOTEXTIL NO TEJIDO | M2 | 183 | 4500 | 11538150
| 7.15 | MATERIAL FILTRANTE GRANULAR 2" | M3 | 20 | 63050 | 586600
| 7.16 | TUB.PVC 4 DREN. | ML | 101 | 29330 | 2962330
| 7.17 | INSTALACION DE PASAMURO HF EL D=10" l=0,50(E= 30 CM) | UND | 2 | 72700 | 145400 | [16 empty] | 1.334 | 545000 | 727030
| 7.18 | INSTALACION DE PASAMURO HF EL D=8" E=30 CM) | UND | 2 | 61236 | 122472 | [16 empty] | 1.334 |  | 0
| 7.19 | TEE HF EL D=10"X6" | UND | 2 | 1007200 | 2014400 | [16 empty] | 1.334 | 755000 | 1007170
| 7.2 | INSTALACION VALVULA DE COMPUERTA 10" HF EL PVC | UND | 2 | 147378 | 294756 | [16 empty] | 1.334 | 2541000 | 3389694 | 1.276 | 2541000 | 3242316 | 147378
| 7.21 | INSTALACION VALVULA DE COMPUERTA 8" EL | UND | 2 | 118392 | 236784 | [15 empty] | 118392.48 | 1.334 | 859000 | 1145906 | 1.2412 | 859000 | 1066190.8 | 79715.2
| 7.22 | INSTALACION VALVULA DE COMPUERTA 6" EL | UND | 4 | 89680 | 358720 | [16 empty] | 1.334 | 859000 | 1145906 | 1.2296 | 859000 | 1056226.4 | 89679.6
| 7.23 | TUBERIA GALVA. 4" | ML | 8 | 22800 | 182400
| 7.24 | CODO GALV. 4 x90 | UND | 4 | 38090 | 152360
| 7.25 | TUBERIA PVC 4 SANITARIA (LOSA) | ML | 2 | 22800 | 45600
| 7.26 | CODO SANITARIO PVC 90 CE-4" | UND | 24 | 10670 | 256080
[5 empty] | SUBTOTAL SUMINISTRO TANQUE DE ALMACENAMIENTO | 73830132
080502 |  |  |  |  | TOTAL TANQUE DE ALMACENAMIENTO | 370604919 | 38048 | 50520 | 1 | 1 | 8083200 | 6087680 | 6087680 |  |  | 36283 | 725664 | 5325664 |  |  | 48
210134 | [5 empty] | 0 | 827142 | 1098279 | 1 | 7 | 85665762 | 64517076 | 64517076 |  |  | 1112574 | 22251487 | 41153018 |  |  | 49
| 8 | LECHO DE SECADO
OBRA CIVIL
| 8.1 | EXCAVACION A MAQUINA SIN RETIRO | M3 | 550 | 2610 | 1435500
| 8.2 | RETIRO DE SALDO EN SITIO | M3 | 550 | 5190 | 2854500
| 8.3 | SOLADO ESPESOR E=0.05M 3000 PSI 210 MPA | M2 | 163 | 17220 | 2806860
| 8.4 | LOSA MACIZA H=15 CM | M3 | 55 | 393333 | 21633315
| 8.5 | MURO CONCRETO 3000 PSI IMPERMEABILIZADO | M3 | 9 | 614040 | 5526360
|  |  | M3 |  | 594610 | 0
[5 empty] | SUBTOTAL EST. CONCRETO LECHOS DE SECADO | 34256535
| 8.6 | ACERO REFUERZO FLEJADO 60000 PSI 420Mpa | KLS | 5000 | 3201 | 22500000
| 8.7 | CINTA PVC v-15 (SIKA) | ML | 90 | 18420 | 1657800
| 8.8 | GEOTEXTIL NO TEJIDO | M2 | 92 | 4500 | 5800600
| 8.9 | MATERIAL FILTRANTE GRANULAR 2" | M3 | 11 | 63050 | 322630
| 8.1 | TUB.PVC 4 DREN. | ML | 13 | 29330 | 381290
| 8.11 | VALVULA MARIPOSA TIPO WAFER DE 4", INCLUYE BRIDA (2) BRIDAS, JUEGO DE EMPAQUETADURA Y TORNILLOS | UND | 4 | 95839 | 383356 | [15 empty] | 972000 | 1307923.2 | 972000 | 1212084 | 95839.2
| 8.12 | TEE DOBLE DE 4" PVC-SAN | UND | 12 | 40312 | 483744
| 8.13 | ADAPTADOR SANITARIO LIMPIEZA 4" | UND | 28 | 10810 | 302680 | [15 empty] | 33593 | 40311.6
| 8.14 | TUBERIA PVC 4 SANITARIA PERFORADA | ML | 86 | 22800 | 1960800
| 8.15 | MATERIAL FILTRANTE GRAVA MEDIANA DE 3/4" | M3 | 44 | 63050 | 2774200
| 8.16 | ARENA GRUESA | M3 | 38 | 43840 | 1665920
| 8.17 | LADRILLO COMUN (6,5*10*23) PARA SOBREPONER SOBRE LA ARENA FINA | M2 | 144 | 30890 | 4448160 | [15 empty] | 26500
| 8.18 | CAJAS DE CONCRETO 0,5*0,5M | UND | 4 | 158050 | 632200 | [15 empty] | 158050
[5 empty] | SUBTOTAL SUMINISTRO LECHOS DE SECADO | 43313380
[5 empty] | SUBTOTAL EST. CONCRETO LECHO DE SECADO | 77569915
| 9 | CASETA LABORATORIO, BODEGA
| 9.1 | EXCAVACION A MAQUINA SIN RETIRO | M3 | 190 | 2610 | 495900
| 9.2 | MAMPOSTERIA
| 9,2,1 | MURO DE LADRILLO COMUN EN SOGA | M2 | 454 | 34420 | 15626680
| 9.3 | ESTRUCTURA EN CONRETO
| 9,3,1 | ZAPATAS EN CONCRETO 3000 PSI, (38 DE 0,60M*0,60M*0,50) | M3 | 6.84 | 312309 | 2136193.56
| 9,3,2 | VIGA DE CIMENTACION EN CONCRERO 3000 PSI, CON 4 No. 4 Y E No.3 C/20 CM. DE 20 CM DE ALTO POR 12 CM DE ANCHO | ML | 134 | 21831 | 2925354
| 9,3,3 | COLUMNAS EN CONCRETO 3000 PSI, (38 COLUMNAS * 0,30 M *0,30M) | M3 | 13.7 | 656039 | 8987734.3
| 9,3,4 | VIGAS DE AMARRE CONCRETO 3000 PSI, CON 4 No. 4 Y E No. 3 C/20 CM | ML | 134 | 22250 | 2981500
| 9,3,5 | VIGAS DE CULATA CONCRETO 3000 PSI, CON 4 No. 3 Y E No. 2 C/20CM | M3 | 2.4 | 640640 | 1537536
| 9.4 | ACEROS DE REFUERZOS
| 9,4,1 | ACERO REFUERZO FLEJADO 60000 PSI 420Mpa | KLS | 3950 | 3201 | 12643950
| 9,4,2 | ACERO REFUERZO FLEJADO 37000 PSI 420Mpa | KLS | 2360 | 3201 | 7554360
| 9.5 | CUBIERTA
| 9.9 | CUBIERTAS EN TEJAS DE BARRO SOBRE ESTRUCTURA DE MADERA | M2 | 260 | 16360 | 4253600
| 9,9,1 | CANALETA EN A.C. PARA RECOLECCION DE AGUAS LLUVIAS | ML | 80 | 34480 | 2758400
| 9,9,2 | CIELORASO EN PANEL YESO Y ANGULOS DE ALUMINIO | M2 | 260 | 29541 | 7680660
| 9.6 | ACABADOS
| 9,6,1 | REPELLO DE MUROS Y ESTRUCTURAS CON MORTERO 1:2 | M2 | 908 | 17130 | 15554040
| 9,6,2 | ENCHAPE DE MUROS Y PISOS EN CERAMICA | M2 | 218 | 34392 | 7497456
| 9,6,3 | SOBREPISO EN CONCRETO SIMPLE 2500 PSI ESPESOR 6 CM | M2 | 180 | 25070 | 4512600
| 9,6,4 | PISO EN TABLETA AREAS EXTERNAS | M2 | 60 | 44727 | 2683620
| 9,6,5 | MESON EN CONCRETO | M2 | 18 | 90513 | 1629234
| 9.7 | CARPINTERIA METALICA
| 9,7,1 | PUERTAS EN MALLA GALVANIZADA DE 2,5M DE ANCHO * 2,20M DE ALTO | UND | 1 | 618839 | 618839
| 9,7,2 | VENTANA EN ALUMINIO FIJA P-744 UNCLUYE VIDRIO TRANSPARENTE DE 4MM | M2 | 184 | 138273 | 25442232
| 9,7,3 | VENTANA EN LAMINA GALVANIZADA | M2 | 36 | 135688 | 4884768
| 9,7,4 | PASAMANOS EN ALUMINIO 1 1/2" | ML | 20 | 144255 | 2885100
| 9,7,5 | PUERTA METALICA DE 1M DE ANCHO* 2,10M DE ALTO | UND | 2 | 273344 | 546688
| 9.8 | CARPINTERIA DE MADERA
STCAP | 9,8,1 | PUERTA ENTAMBORADO EN TRIPLEX DE 1,0 M DE ANCHO * 2,1 M DE ALTO | UND | 5 | 431569 | 2157845 | [6 empty] | 70604756 |  | 0 | 1148857 | 22977151 | 46478682 | 0
| 9.9 | PINTURA EN GENERAL
SUBTTL | 9,9,1 | PINTURA DE MUROS INTERNOS CON VINILO LAVABLE 3 MANOS | M2 | 454 | 5550 | 2519700 |  |  |  |  | 408574527 | 307710574 | 307710574 |  | 0 | 7490404 | 92935290 | 207282823 | 0
| 9,9,2 | PINTURA DE MUROS EXTERNOS CON VINILO EXTERIORES | M2 | 454 | 11362 | 5158348 | [6 empty] | 0
COSTIND | 9,9,3 | PINTURA CON ESMALTE REJAS Y VENTANAS | M2 | 84 | 10638 | 893592
TTLCD | 9.1 | OBRAS EXTERIORES | [10 empty] | 307710574
ADM | 9,10,1 | ZONA DE PARQUEO EN CONCRETO 3000 PSI Y 10 CM DE ESPESOR | M2 | 78 | 61850 | 4824300 | [6 empty] | 56926456
IMPR | 9,10,2 | ANDEN EN CONCRETO SIMPLE E: 10 CM | M2 | 107 | 38048 | 4071136 | [6 empty] | 15385529
| 9,10,3 | MATERIAL FILTRANTE GRANULAR 2" | M3 | 21.4 | 63050 | 1349270
UTL | 9,10,4 | PRADO GATEADOR | M2 | 127 | 7620 | 967740 | [6 empty] | 24616846
| 9.11 | SISTEMA DE TRATAMIENTO DE AGUAS RESIDUALES
| 9,11,1 | SISTEMA SEPTICO INTEGRADO DE 2000L , INCLUYE TRAMPA DE GRASAS DE 105 L, TANQUE SEPTICO DE DOS CAMARAS Y UN FILTRO ANAEROBICO DE FLUJO ASCENDENTE FAFA, CON ROSETONES Y ACCESORIOS | UND | 1 | 3287880 | 3287880
| 9,11,2 | EXCAVACION A MAQUINA SIN RETIRO | M3 | 200 | 2610 | 522000
| 9,11,3 | RELLENO CON MATERIAL DEL SITIO | M3 | 200 | 10240 | 2048000
| 9,11,4 | MATERIAL FILTRANTE GRANULAR 2" | M3 | 5 | 63050 | 315250
| 9,11,5 | TUBERIA PVC 4" SANITARIA PERFORADA | ML | 30 | 29330 | 879900
| 9,11,6 | CAJA CONCRETO DE 0,4*0,4M | UND | 4 | 112270 | 449080
| 9,11,7 | COLCHON DE ARENA | M3 | 15 | 33740 | 506100
| 9,11,8 | TUBERIA PVC 4" SANITARIA | ML | 60 | 21370 | 1282200
IVA |  |  |  |  | SUBTOTAL EST. ARQUITECTONICO | 167068785.86 | [6 empty] | 3938695
TTLPPTO | [5 empty] | 0 | 0 | 100867526 | 0 | 0 | 0 |  | 408578100
| 10 | ELECTRICO
| 10.1 | MATERIALES REDES DE MEDIA TENSION
| 10,1,1 | POSTE CONCRETO 11 m. x 510 kg. | U | 4 | 664280 | 2657120
| 10,1,2 | CRUCETA GALVANIZADA 76,2X76,2X7,93X2400 mm CENTRO | U | 8 | 250000 | 2000000
| 10,1,3 | AISLADOR DE PORCELANA TIPO LINE POST ANSI 57-1 | U | 8 | 45000 | 360000
| 10,1,4 | AISLADOR POLIMERICO TIPO SUSPENSION ANSI DS 15 | U | 4 | 40000 | 160000
| 10,1,5 | TUERCA DE OJO ACERO GALVANIZADO 5/8" | U | 4 | 8000 | 32000
| 10,1,6 | ARANDELA REDONDA PLANA PARA PERNO 5/8" | U | 28 | 500 | 14000
| 10,1,7 | PERNO TIPO CARRUAJE DE 5/8 X 1 1/2" | U | 16 | 2000 | 32000
| 10,1,8 | ESPARRAGO ROSCADO 4 TUERCAS 5/8" X 10" - GALVANIZADO | U | 6 | 4800 | 28800
| 10,1,9 | PERNO OJO 2 TUERCAS 5/8" X 10" | U | 5 | 15000 | 75000
| 10,1,10 | ARANDELA CUADRADA CURVA 2 1/4"X2 1/4"X3/16" H 11/16" | U | 5 | 1000 | 5000
| 10,1,11 | ABRAZADERA DOS SALIDAS 140 mm. | U | 10 | 20000 | 200000
| 10,1,12 | GRAPA DE RETENCION EN ALUMINIO | U | 4 | 25000 | 100000
| 10,1,13 | CONECTOR CUÑA A PRESION | U | 4 | 17780 | 71120
| 10,1,14 | CABLE ACSR # 1/0 | Mts. | 605 | 2643 | 1599015
| 10,1,15 | AISLADOR DE PORCELANA TIPO TENSOR | U | 3 | 17000 | 51000
| 10,1,16 | GRAPA PRENSA EN ACERO FORJADO PERNOS CABLE 1/4" 3/8" | U | 12 | 14500 | 174000
| 10,1,17 | GUARDACABO EN ACERO GALV. PARA CABLE DE ½" | U | 3 | 2000 | 6000
| 10,1,18 | ALAMBRE GALVANIZADO # 12 | Kg | 5 | 4500 | 22500
| 10,1,19 | VARILLA DE ANCLAJE 2,4 Mts. X 5/8" | U | 3 | 35000 | 105000
| 10,1,20 | ZAPATA DE CONCRETO 40X40X15 Cms. | U | 3 | 20000 | 60000
| 10,1,21 | CABLE DE ACERO GALV. EXTRA RESISTENTE 3/8" - 6985 kg. | m | 45 | 4833 | 217485
| 10.2 | MATERIALES INSTALACION TRANSFORMADOR
| 10,2,1 | Cruceta autosoportada 76.2X76.2X7.94X2.400 mm | # | 1 | 160000 | 160000
| 10,2,2 | Cortacircuitos 15 KV, 100A. Gancho para loadbuster | # | 2 | 115000 | 230000
| 10,2,3 | Pararrayos 15 KV | # | 2 | 213620 | 427240
| 10,2,4 | Cubos galvanizados 3"x3"x3" | # | 2 | 15200 | 30400
| 10,2,5 | Collarín Dos Salidas 180 mm. | # | 2 | 16500 | 33000
| 10,2,6 | Collarín una Salida 180 mm., Transformador | # | 2 | 22000 | 44000
| 10,2,7 | Arandela redonda Plana perno 5/8" | # | 5 | 500 | 2500
| 10,2,8 | Perno carruaje 5/8"x1 1/2" | # | 2 | 2500 | 5000
| 10,2,9 | Cable cobre aislado # 4 AWG, THW | mts | 5 | 6000 | 30000
| 10,2,10 | Arandela presión perno 5/8" | # | 2 | 2000 | 4000
| 10,2,11 | Conector cuña bimetálico # 4 - 1/0 AWG | # | 2 | 15000 | 30000
| 10,2,12 | Conector cuña con estribo 1/0 - 2/0 AWG | # | 2 | 17780 | 35560
| 10,2,13 | Cable ACSR 1/0 AWG | mts | 8 | 2400 | 19200
| 10,2,14 | Conector amovible emergencia | # | 2 | 19500 | 39000
| 10,2,15 | Transformador monofasico 5 KVA, 13200/208/120 V. | # | 1 | 3841910 | 3841910
| 10.3 | PTCT22TA - CONJUNTO PUESTA TIERRA CT - VARILLA CON TUBO |  |  |  | 0
| 10,3,1 | Cable acero extrarresistente galvanizado 3/8" | mts | 12 | 4500 | 54000
| 10,3,2 | Hebilla para cinta band it 5/8" | # | 3 | 1000 | 3000
| 10,3,3 | Cinta band it 5/8" | mts | 5 | 5000 | 25000
| 10,3,4 | Varilla de acero cobrizada 5/8" x 2400 mm | # | 1 | 60000 | 60000
| 10,3,5 | Conector cable 3/8" - varilla 5/8" | # | 1 | 20000 | 20000
| 10,3,6 | Tubo galvanizado 1/2" x 3 mts | # | 1 | 20000 | 20000
| 10.4 | MATERIALES INSTALACIONES INTERNAS
| 10,4,1 | CONDUCTOR CU THHN # 2x8+8 AWG. | M | 30 | 8211 | 246330
| 10,4,2 | CONDUCTOR CU THHN # 12 AWG. | M | 600 | 3141 | 1884600
| 10,4,3 | CONDUCTOR CU THHN # 10 AWG. | M | 50 | 5146.92 | 257346
| 10,4,4 | DUCTO MT 1" 3M | Un | 2 | 6500 | 13000
| 10,4,5 | UNION MT 1" | Un | 3 | 3500 | 10500
| 10,4,6 | DUCTO PVC 1" 3M | Un | 20 | 5000 | 100000
| 10,4,7 | CURVA PVC 1" | Un | 3 | 1500 | 4500
| 10,4,8 | DUCTO MT 1/2" 3M | Un | 20 | 6500 | 130000
| 10,4,9 | DUCTO PVC 1/2" 3M | Un | 120 | 3500 | 420000
| 10,4,10 | CURVA PVC 1/2" | Un | 60 | 6000 | 360000
| 10,4,11 | CONECTOR A CAJA 1/2" | Un | 70 | 5300 | 371000
| 10,4,12 | LUMINARIAS FLUORECENTES 2X32W | Un | 12 | 101966 | 1223592
| 10,4,13 | LUMINARIAS DE SOBREPONER 20W | Un | 32 | 12000 | 384000
| 10,4,14 | LUMINARIA SODIO 150 W (con accesorios) | Un | 6 | 512220 | 3073320
| 10,4,15 | POSTE CONCRETO 9 m. x 510 kg. Alumbrado publico | Un | 5 | 493080 | 2465400
| 10,4,16 | TOMACORRIENTE DOBLE CON POLO A TIERRA | Un | 21 | 5000 | 105000
| 10,4,17 | TOMACORRIENTE DOBLE GFCI | Un | 8 | 44780 | 358240
| 10,4,18 | INERRUPTOR DOBLE | Un | 9 | 13050 | 117450
| 10,4,19 | INTERUPTOR SENCILLO | Un | 7 | 10590 | 74130
| 10,4,20 | CAJAS RECTANGULARES | Un | 45 | 4500 | 202500
| 10,4,21 | CAJAS EXAGONALES METALICAS | Un | 44 | 4500 | 198000
| 10,4,22 | TABLERO GENERAL 2 FASES 5 CIRCUITOS CON TOTALIZADOR | Un | 1 | 484080 | 484080
| 10,4,23 | TABLERO 2 FASES 6 CIRCUITOS CON ACCESORIOS | Un | 4 | 142980 | 571920
| 10,4,24 | TABLERO 2 FASES 4 CIRCUITOS CON ACCESORIOS | Un | 1 | 111060 | 111060
| 10,4,25 | MEDIDOR MONOFASICO TRIFILAR DIRECTO ELECTRONICO | Un | 1 | 307080 | 307080
| 10,4,26 | CAJA PARA MEDIDOR EN POSTE | Un | 1 | 61330 | 61330
| 10,4,27 | VARILLA COOPERWELL DE 1.5 M MALLA A TIERRA | Un | 5 | 108520 | 542600
| 10,4,28 | ACCESORIOS MALLA A TIERRA | Un | 1 | 877460 | 877460
[5 empty] | SUBTOTAL EST. ELECTRICO | 28038288
| 11 | MACROMEDIDOR
| 11.4 | ACONDICIONADOR PARA MONTAJE DE TRASMISOR DE FLUJO Y MONTAJE DE MINIRACK PARA CONFIGURADOR DE ALARMAS | UND | 1 | 2041600 | 2041600
| 11.5 | CONFIGURACION Y PROGRAMACION DE EQUIPO | UND | 1 | 4000000 | 4000000
[5 empty] | SUBTOTAL EST. ELECTRICO | 6041600
| 12 | OBRAS COMPLEMENTARIAS
| 12.1 | CAJAS EN CONCRETO DE 0,6*0,6M | UND | 9 | 207180 | 1864620
| 12.2 | CAJAS EN CONCRETO DE 1*1M | UND | 2 | 315000 | 630000
| 12.3 | CAJAS EN CONCRETO DE 0,5*0,5M | UND | 1 | 158050 | 158050
| 12.4 | CAJAS EN CONCRETO DE 1,2*1,2M | UND | 1 | 492140 | 492140
| 12.5 | CAJAS EN CONCRETO DE 0,8*0,8M | UND | 1 | 256670 | 256670
| 12.6 | SUMIDEROS SENCILLOS | UND | 5 | 366520 | 1832600
| 12.7 | SUMINISTRO E INSTALACION DE TUBERIA PVC DE ALCANTARILLADO D:16" | ML | 12 | 140420 | 1685040
| 12.8 | SUMINISTRO E INSTALACION DE TUBERIA PVC DE ALCANTARILLADO D:8" | ML | 13 | 48740 | 633620
| 12.9 | SUMINISTRO E INSTALACION DE TUBERIA PVC DE ALCANTARILLADO D:6" | ML | 74 | 34560 | 2557440
| 12.1 | SUMINISTRO E INSTALACION DE TUBERIA PVC DE SANITARIA DE D:4" | ML | 39 | 21370 | 833430
| 12.11 | SUMINISTRO E INSTALACION DE TUBERIA PVC SANITARIA DE D:3" | ML | 24 | 20780 | 498720
| 12.12 | SUMINISTRO E INSTALACION DE TUBERIA PRESION PVC 1" RDE 21 | ML | 60 | 5770 | 346200
[5 empty] | SUBTOTAL OBRAS COMPLEMENTARIAS | 844920
| 13 | REDES HIDRAULICAS
| 13.1 | PUNTOS HIDRAULICOS
| 13,1,1 | PUNTOS HIDRAULICOS DE 1/2" | UND | 7 | 27630 | 193410
| 13,1,2 | CODO DE 90*1 PVC-PRESION | UND | 13 | 3130 | 40690
| 13,1,3 | TEE DE 1*1 PVC-PRESION | UND | 1 | 2920 | 2920
| 13,1,4 | CODO DE 45*1 PVC-PRESION | UND | 4 | 3100 | 12400
| 13,1,5 | TEE DE 1*3/4" | UND | 1 | 3370 | 3370
| 13,1,6 | TUBERIA PVC-PRESION DE 1/2" | ML | 24 | 3870 | 92880
| 13,1,7 | TUBERIA PVC-PRESION DE 3/4" | ML | 7 | 4740 | 33180
| 13,1,8 | GRIFO DE 1/2" | UND | 3 | 47640 | 142920
| 13,1,9 | LLAVE DE PASO DE 1 1/2" | UND | 3 | 33030 | 99090
| 13,1,10 | TEE 1 * 1/2" | UND | 3 | 3250 | 9750
| 13.2 | MONTAJE DE APARATOS
| 13,2,1 | DUCHA CAMPANA | UN | 1 | 38073 | 38073
| 13,2,2 | LAVAMANOS | UN | 2 | 119840 | 239680
| 13,2,3 | GRIFOS | UN | 5 | 34234 | 171170
| 13,2,4 | LAVAPLATOS | UN | 3 | 149340 | 448020
| 13,2,5 | SANITARIO TANQUE | UND | 1 | 208740 | 208740
| 13.3 | PUNTOS SANITARIOS
| 13,3,1 | PUNTOS SANITARIOS DE 2" | UND | 3 | 29260 | 87780
| 13,3,2 | PUNTOS SANITARIOS DE 3" | UND | 3 | 33130 | 99390
| 13,3,3 | PUNTOS SANITARIOS DE 4" | UND | 3 | 66930 | 200790
| 13.4 | TUBERIA PVC SANITARIA
| 13,4,1 | 4´´ | ML | 5 | 21516 | 107580
| 13,4,2 | 3´´ | ML | 5 | 20557 | 102785
| 13,4,3 | 2´´ | ML | 4 | 18028 | 72112
| 13.5 | CODO SANITARIO 90 C X C
| 13,5,1 | 4´´ | UN | 2 | 8658 | 17316
| 13,5,2 | 3´´ | UN | 6 | 5510 | 33060
| 13,5,3 | 2´´ | UN | 2 | 2169 | 4338
| 13.6 | SIFON SANITARIO
| 13,6,1 | 3´´ | UN | 3 | 6465 | 19395
| 13,6,2 | 2´´ | UN | 1 | 4785 | 4785
| 13.7 | YEE SANITARIA
| 13,7,1 | 4*3 | UN | 2 | 24760 | 49520
| 13,7,2 | 4*2 | UN | 2 | 29900 | 59800
| 13.8 | TUBERIA VENTILACION
| 13,8,1 | 3´´ | ML | 3 | 10451 | 31353
[5 empty] | SUBTOTAL ELECTRICO | 2626297
0
SISTEMA DE SUMINISTRO AGUA INTERNO
|  | EQUIPO DE BOMBEO Q = 18 GPM, H = 25 PSI, BOMBAS = 1 UN | UND | 2 | 560000 | 6354176 | [16 empty] | 2869840
SISTEMA DE SEGURIDAD EQUIPO
|  | EXTINTOR ABC 10 LBS | UN | 1 | 78639 | 78639
|  | EXTINTOR CO2 5 LBS | UN | 1 | 942239 | 942239
|  | GABINETES PARA EXTINTOR 70 X 40 X 22 | UN | 2 | 212089 | 424178
TUBERIA PVC-P RDE 26
|  | EXCAVACION A MAQUINA | M3 | 1000 | 2610 | 2610000
|  | RELLENO MATERIAL SITIO COMPACTADO 90% PM | M3 | 442 | 10240 | 4526080
|  | 10" | ML | 100 | 9900 | 990000
|  | 8" | ML | 400 | 9900 | 3960000
DURAC |  |  |  |  | SUBTOTAL SUMINISTRO TUBERIA | 4950000
[5 empty] | VALOR TOTAL COSTOS DIRECTOS | 1142800809.2 |  | #DIV/0!
COSTOS INDIRECTOS
[5 empty] | TOTAL COSTOS DIRECTOS | 1142800809.2
|  |  |  | ADMINISTRACION | 17.5% | 199990141.61 | [15 empty] | 211418150 | 11428008.39
|  |  |  | IMPREVISTOS | 9% | 102852072.828
|  |  |  | UTILIDAD | 5% | 57140040.46
|  |  |  | TOTAL AIU | 31.5% | 359982254.898
|  |  |  | IVA SOBRE LA UTILIDAD | 16% | 9142406.4736
[5 empty] | VALOR TOTAL PRESUPUESTO | 1511925470.5716
0
|  | MANO DE OBRA |  |  |  | 1511925470.5716
|  | INTERVENTORIA |  |  |  | 105834782.94
|  | SUMINISTRO |  |  |  | #REF!
|  | INTERVENTORIA |  |  |  | #REF!
|  | SEGUIMIENTO |  |  |  | #REF!
#REF!

## SUMINIS (hidden)
| 2012.2 |  |  | Aplicación SAGUT Cel. 310 824 6976 |  | 408578100 | Unit CD | Unit CT | No.Frentes | Durac | CT | CD | CASA | CD | [8 empty] | Fin | 0 | 0 | 1 | 0 | 0 | 0 | . | 0
CD | CD |  |  |  |  | Insumos ok. | 2 | 3 |  |  |  |  | 1
PRESUPUESTO
DE SUMINISTRO
| Obra: | CONSTRUCCION PLANTA DE TRATAMIENTO AGUA POTABLE QUITAPEREZA - MUNICIPIO DE SANTANDER DE QUILICHAO |  |  | FECHA: | 2014-04-22
ITEMS POR COMPONENTES
ENCAB | ITEM | DESCRIPCION | UND | CANT. | VR. UNIT | VR.TOTAL | C.D. | C.T. | FRENTES | DURAC | VR. TOTAL | VR. C.D. | Vr. 1 CASAS |  | Otros | Equipo | M. de Obra | Materiales | Unit CD
CAP |  | PRELIMINARES |  |  |  | 1224780 | [6 empty] | 689000 | [6 empty] | 0 | .
COD
010114 |  | Localización y replanteo obra arquitectónica | m2 | 298 | 2760 | 822480 | 1300 | 1726 | 1 | 1 | 448760 | 338000 | 338000 |  |  | 13369 | 267417 | 57200 |  |  | 10
010202 |  | Descapote con máquina mas retiro | m2 | 298 | 1350 | 402300 | 1350 | 1793 | 1 |  | 466180 | 351000 | 351000 |  |  | 351003 |  |  |  |  | 11
STCAP |  |  |  |  | SUBTOTAL PRELIMINARES | 1224780 | [6 empty] | 689000 |  | 0 | 364372 | 267417 | 57200 | 0
CAP |  | EXCAVACIONES Y RELLENOS |  |  |  | 85268164 | [6 empty] | 495900 | [6 empty] | 0 | .
COD
010203 |  | Excavaciones en tierra en seco a maquina hasta 2,0 metros | m3 | 4225.2 | 2610 | 11027772 | 2610 | 3466 | 1 |  | 450580 | 339300 | 339300 |  |  | 339300 |  |  |  |  | 13
|  | Suministro e instalación de base compactada material triturado AC 10k | m3 | 61 | 74380 | 4537180
010203-1P |  | Retiro de material del sitio hasta 10Km | m3 | 4225.2 | 15560 | 65744112 | 2610 | 3466 | 1 |  | 207960 | 156600 | 156600 |  |  | 156600 |  |  |  |  | 14
|  | cinta Pvc | ml | 318 | 12450 | 3959100
STCAP |  |  |  |  | SUBTOTAL EXCAVACIONES Y RELLENOS | 85268164 | [6 empty] | 495900 |  | 0 | 495900 | 0 | 0 | 0
SUMINISTRO TUBERIA PVC-P RDE 26
|  | 10" | ML | 100 | 95233 | 9523300 | [15 empty] | 85333
|  | 8" | ML | 1305 | 68817 | 89806185 | [15 empty] | 58917
|  | 6" | ML | 971 | 50610 | 49142310
[5 empty] | SUBTOTAL SUMINISTRO TUBERIA | 148471795
DURAC
[5 empty] | VALOR TOTAL COSTOS DIRECTOS | #REF! |  | #DIV/0!
COSTOS INDIRECTOS
[5 empty] | TOTAL COSTOS DIRECTOS | #REF!
|  |  |  | ADMINISTRACION | 14% | #REF!
[5 empty] | VALOR TOTAL PRESUPUESTO | #REF! | [16 empty] | #REF!
2406339517
#REF!

## Hoja2 (hidden)
Columna de maniobra $452.000X1,16x1,10=$576.752 |  | 602968
Vastago de extension Vr/m $250.000X1,16X1,20=$320.000 |  | 333500
Soporte guia cada 1,5 m $235.000X1,16X1,10=$299.890 |  | 313490
916458
precio
8876580.072 | 0,50X050 VASTAGO H:2,75 | 917125 | 1833583 | 5279608 | 7042997.072
8919935.072 | 0,50X050 VASTAGO H:2,88 | 960480 | 1876938 | 5279608 | 7042997.072
0 |  |  |  |  | 0
12227444 | 0,60X0,60 H= 3,48 M | 1160580 | 2077038 | 7609000 | 10150406
6402943.872 | 0,35X0,35 M H=2,58 M | 860430 | 1776888 | 3467808 | 4626055.872
7353418.872 | 0,35X0,35 H=5,43 M | 1810905 | 2727363 | 3467808 | 4626055.872
0 |  |  |  |  | 0
0 |  |  |  |  | 0
6275213.372 | 0,30X0,30 H= 4,02 M | 1340670 | 2257128 | 3012058 | 4018085.372
26411676.572 | 0,90X0,90 H= 5,77 M | 1924295 | 2840753 | 17669358 | 23570923.572
10929632.752 | 0,45X0,45 H= 7,73 M | 2577955 | 3494413 | 5573628 | 7435219.752
15011672.752 | 0,55X0,55 H= 7,63 M | 2544605 | 3461063 | 8658628 | 11550609.752
6715433.372 | 0,30X0,30 H= 5,34 M | 1780890 | 2697348 | 3012058 | 4018085.372

## PRESUPUESTO valv 10julio (2) (hidden)
| 2012.2 |  |  | Aplicación SAGUT Cel. 310 824 6976 |  | 408578100 |  |  |  | 0 | 0 | 1 | 0 | 0 | 0 | . | 0
CD | CD |  |  |  |  | Insumos ok.
| MARIELA BETANCOURTH |  |  | PRESUPUESTO
| INGENIERA CONSULTORA |  |  | DE OBRA
| Obra: | CONSTRUCCION PLANTA DE TRATAMIENTO AGUA POTABLE QUITAPEREZA - MUNICIPIO DE SANTANDER DE QUILICHAO |  |  | FECHA: | 2014-04-22
ENCAB | ITEM | DESCRIPCION | UND | CANT. | VR. UNIT | VR.TOTAL
CAP |  | PRELIMINARES |  |  |  | 1224780
COD
010114 |  | Localización y replanteo obra arquitectónica | m2 | 298 | 2760 | 822480
010202 |  | Descapote con máquina mas retiro | m2 | 298 | 1350 | 402300
STCAP |  |  |  |  | SUBTOTAL PRELIMINARES | 1224780
CAP |  | EXCAVACIONES Y RELLENOS |  |  |  | 85268164
COD
010203 |  | Excavaciones en tierra en seco a maquina hasta 2,0 metros | m3 | 4225.2 | 2610 | 11027772
|  | Suministro e instalación de base compactada material triturado AC 10k | m3 | 61 | 74380 | 4537180
010203-1P |  | Retiro de material del sitio hasta 10Km | m3 | 4225.2 | 15560 | 65744112
|  | cinta Pvc | ml | 318 | 12450 | 3959100
STCAP |  |  |  |  | SUBTOTAL EXCAVACIONES Y RELLENOS | 85268164
| 1 | OBRAS PRELIMINARES
| 1.1 | LOCALIZACION Y REPLANTEO ESTRUCTURAS | M2 | 964 | 1320 | 1272480 |  | 4717
| 1.2 | DESCAPOTE MAQUINA MAS RETIRO | M2 | 964 | 1360 | 1311040
| 1.3 | CAMPAMENTO 18 M2 | UND | 1 | 1637330 | 1637330
| 1.4 | DEMOL.LOSA CONCRETO E<=15CMS | M2 | 40 | 30610 | 1224400
|  | TOTAL OBRAS PRELIMINARES |  |  |  | 5445250
| 2 | CERRAMIENTO
|  | EXCAVACION A MAQUINA SIN RETIRO | M3 | 117 | 2640 | 308880
| 2.1 | Viga concreto ciclopeo 0,30*0,25m | m3 | 30 | 248000 | 7440000
| 2.2 | Malla galvanizada No 10 con postes galvanizados de 2" de 2,0 metros de alto instalada en todo el perímetro | m2 | 588 | 20403 | 11996964
| 2.3 | Poste tubo galvanizado 2*2.3MM C13 | ml | 490 | 25950 | 12715500 |  | 70 | 105
| 2.4 | Diagonal horizontal tubo galvanizado C13 2" | ml | 50 | 20743 | 1037150 |  | 35
| 2.5 | Alambre de puas No. 12,5 - 3 hilos | ml | 392 | 1930 | 756560
| 2.6 | Puerta metálica de 4,0 metros de ancho por 3,0 metros de alto (2 naves de 2*3) | Nave | 2 | 687290 | 1374580 |  | 392 | 29.4
| 2.7 | Puerta metálica de 1,20 m de ancho por 2,0 metros de alto | und | 1 | 614676 | 614676 |  | 196
| 2.8 | Muro de ladrillo tizon sucio revitado 2C | m2 | 196 | 44520 | 8725920 |  | 490
| 2.9 | Columna en concreto 3000 psi, | m3 | 4.7 | 663760 | 3119672
| 2.1 | Zapatas en concreto 3000 psi | m3 | 17 | 316330 | 5377610 |  | 29.4
|  | TOTAL CERRAMIENTO |  |  |  | 53467512
CAP | 3 | FLOCULADORES Y ESTRUCTURA DE ENTRADA
COD
OBRA CIVIL
| 3.1 | EXCAVACION A MAQUINA SIN RETIRO | M3 | 215.875 | 2640 | 569910
| 3.2 | RETIRO DE SALDO EN SITIO | M3 | 20 | 5190 | 103800
| 3.3 | RELLENO MATERIAL SITIO COMPACTADO 90% PM | M3 | 11 | 10530 | 115830
| 3.4 | SOLADO ESPESOR E=0.05M 3000 PSI 210 MPA | M2 | 99 | 17220 | 1704780
| 3.5 | LOSA MACIZA CIMIENTO H=30 IMPERMEBILIZADO | M3 | 29 | 609700 | 17681300
| 3.6 | MURO CONCRETO 3000 PSI IMPERMEABILIZADO | M3 | 43 | 650208 | 27958944
| 3.7 | LOSA CONCRETO AEREA 3000 PSI | M3 | 3 | 630777 | 1892331
[5 empty] | SUBTOTAl ESTRUCTURA CONCRETO FLOCULADOR Y ESTRUCTURAS ENTRADA | 50026895
|  | SUMINISTRO |  |  |  | 0
| 3.8 | ACERO REFUERZO FLEJADO 60000 PSI 420Mpa | KLS | 2400 | 3250 | 7800000
| 3.1 | GEOTEXTIL NO TEJIDO | M2 | 81 | 4500 | 364500
| 3.11 | MATERIAL FILTRANTE GRANULAR | M3 | 12 | 75330 | 903960
| 3.12 | TUB.PVC 4 DREN. | ML | 60 | 29330 | 1759800
| 3.13 | TUB PVC ALCANTARILLADO 8" | ML | 21 | 48740 | 1023540
| 3.14 | CINTA PVC V-15 | ML | 87 | 18670 | 1624290
| 3.15 | PLACAS PLANAS DE ASBESTO CEMENTO A-C 2,40X1,20X0.006 | UND | 170 | 42200 | 7174000
| 3.16 | NIPLE PASAMUROS HF 12" L: 0,80m, EL | UND | 10 | 612360 | 6123600
| 3.17 | NIPLE PASAMUROS HF 16" L: 0,50m, EL | UND | 2 | 612360 | 1224720
| 3.18 | CODOS HF 90°X12" | UND | 6 | 1070400 | 6422400
| 3.19 | TUBERIA PVC 12" ALC | ML | 9 | 89900 | 809100 |  | 0.4064
| 3.2 | TUBERIA PVC 10" ALC | ML | 22 | 59620 | 1311640
| 3.21 | PASAMANOS TUBO GALV. 1,1/2" S/BARROTES" | M2 | 77 | 150170 | 11563090
| 3.22 | SUMINISTRO TRANSPORTE E INSTALACION VALVULA DE COMPUERTA DESLIZANTE TIPO GUILLOTINA CON OBTURADOR EN HIERRO DUCTIL Y GUIAS EN ACERO INOXIDABLE SOPORTE GUIA VASTAGO EN ACERO INOXIDABLE PEDESTAL DE MANIOBRA CRM :
| 3,22,1 | 0,30X0,30 VASTAGO H:1,80 | UND | 2 | 8050804.608 | 16101609.216 |  | 8876580 | 0,50X050 VASTAGO H:2,75
| 3,22,2 | 0,30X0,30 VASTAGO H:2,50 | UND | 2 | 8609861.04 | 17219722.08 |  | 8919935 | 0,50X050 VASTAGO H:2,88
| 3,22,3 | 0,40X0,40 VASTAGO H:1,50 | UND | 2 | 8609861.04 | 17219722.08
| 3,22,4 | VALVULA DE DESAGUE HF EL 12" | UND | 6 | 4053852 | 24323112
| 3.23 | TAPA DE LAMINA ALFAJOR 1,35X1,05 | UND | 3 | 890000 | 2670000
| 3.24 | TAPA DE LAMINA ALFAJOR 0,65X0,45 | UND | 1 | 182000 | 182000
| 3.25 | TAPA DE LAMINA ALFAJOR 0,45X0,45 | UND | 1 | 127500 | 127500
| 3.23 | TAPA DE LAMINA ALFAJOR 0,45X0,46 | UND | 1 | 127500 | 127500
| 3.23 | TAPA DE LAMINA ALFAJOR 0,45X0,47 | UND | 1 | 127500 | 127500
| 3.26 | ANCLAJE EN CONCRETO VALVULAS | UND | 6 | 127500 | 765000
[5 empty] | SUBTOTAL SUMINISTRO FLOCULADOR Y ESTRUCTURAS DE ENTRADA | 126968305.376
[5 empty] | TOTAL FLOCULADOR Y ESTRUCTURAS DE ENTRADA | 176995200.376
| 4 | SEDIMENTADOR
OBRA CIVIL
| 4.1 | EXCAVACION A MAQUINA SIN RETIRO | M3 | 225 | 2640 | 594000
| 4.2 | RETIRO DE SALDO EN SITIO | M3 | 27 | 5190 | 140130
| 4.3 | RELLENO MATERIAL SITIO COMPACTADO 90% PM | M3 | 15 | 10530 | 157950
| 4.4 | SOLADO ESPESOR E=0.05M 3000 PSI 210 MPA | M2 | 48 | 17220 | 826560
| 4.5 | LOSA MACIZA CIMIENTO H=30 IMPERMEBILIZADO | M3 | 14 | 609700 | 8535800
| 4.6 | MURO CONCRETO 3000 PSI IMPERMEABILIZADO | M3 | 65 | 650208 | 42263520
| 4.7 | LOSA CONCRETO AEREA 3000 PSI | M3 | 3 | 630777 | 1892331
[5 empty] | SUBTOTAL ESTRUCTURA DE CONCRETO SEDIMENTADOR | 54410291
SUMINISTRO
| 4.8 | SUMINISTRO TRANSPORTE E INSTALACION VALVULA DE COMPUERTA DESLIZANTE TIPO GUILLOTINA CON OBTURADOR EN HIERRO DUCTIL Y GUIAS EN ACERO INOXIDABLE DN 32"X24" , SOPORTE GUIA VASTAGO EN ACERO INOXIDABLE PEDESTAL DE MANIOBRA COLUMNA RUEDA DE MANEJO DE :
| 4.9 | 0,30X0,30 H= 3,10 M | UND | 2 | 15325474.56 | 30650949.12
| 4.1 | 0,30X0,30 M H=3,80 M | UND | 2 | 6056916.8 | 12113833.6
| 4.11 | 0,35X0,35 H=5,43 M | UND | 2 | 7484122.8 | 14968245.6
| 4.12 | NIPLE PASAMURO HF 12" ESPESOR MURO O, 20 M L=0,50 | UND | 2 | 931480 | 1862960
| 4.13 | NIPLE PASAMURO HF 3" ESPESOR MURO O, 20 M L=0,50 | UND | 4 | 174812 | 699248
| 4.14 | VALVULA D=3" HF E.L PVC SELLO EL." | UND | 2 | 536430 | 1072860
| 4.15 | VALVULA D=12" HF E.L PVC SELLO EL." | UND | 2 | 4053852 | 8107704
| 4.16 | ACERO REFUERZO FLEJADO 60000 PSI 420Mpa | KLS | 4000 | 3250 | 13000000
| 4.17 | GEOTEXTIL NO TEJIDO | M2 | 37 | 4500 | 166500
| 4.18 | MATERIAL FILTRANTE GRANULAR | M3 | 7 | 75330 | 527310
| 4.19 | TUB.PVC 4 DREN. | ML | 30 | 29330 | 879900
| 4.2 | CINTA PVC V-15 | ML | 56 | 18670 | 1045520
| 4.21 | PLACAS PLANAS DE ASBESTO CEMENTO A-C 2,40X1,20X0.008 | UND | 138 | 49700 | 6858600
| 4.22 | PASAMANOS TUBO GALV. 1,1/2" S/BARROTES" | M2 | 36 | 150170 | 5406120
| 4.23 | PLACAS PREFABRICADAS EN CONCRETO SIMPLE 0,55X0,20X0,05 CON ORIFICIOS | UND | 42 | 59200 | 2486400
| 4.24 | ESCALERA UÑA DE GATO POR PELDAÑO EN VARILLA D=1" CADA 30 CM | UND | 30 | 30550 | 916500
| 4.25 | TEE PVC SANITARIA 4"X2" | UND | 32 | 21450 | 686400
| 4.26 | TUBERIA PVC SANITARIA D=2" | ML | 6 | 18028 | 108168
| 4.27 | ADAPTADOR SANITARIO LIMPIEZA 2" | UND | 32 | 3720 | 119040
| 4.28 | TAPA LAMINA ALFAJOR 0,6X0,3 | UND | 1 | 115000 | 115000
| 4.29 | TAPA LAMINA ALFAJOR 0,85X0,85 | UND | 4 | 469000 | 1876000
| 4.3 | PLATINA 3" X 3/16" | UND | 676 | 53000 | 35828000
| 4.31 | PLATINA 2" X 1/8" | UND | 676 | 14047 | 9495772
| 4.32 | PLATINA 1" X 1/4" | UND | 1372 | 2923 | 4010356
[5 empty] | SUBTOTAL SUMINISTRO SEDIMENTADOR | 153001386.32
[5 empty] | TOTAL SEDIMENTADOR | 207411677.32
| 5 | FILTRO
OBRA CIVIL
| 5.1 | EXCAVACION A MAQUINA SIN RETIRO | M3 | 635 | 2640 | 1676400
| 5.2 | RETIRO DE SALDO EN SITIO | M3 | 337 | 5190 | 1749030
| 5.3 | RELLENO MATERIAL SITIO COMPACTADO 90% PM | M3 | 50 | 10530 | 526500
| 5.4 | SOLADO ESPESOR E=0.05M 3000 PSI 210 MPA | M2 | 88 | 17220 | 1515360
| 5.5 | LOSA MACIZA CIMIENTO H=30 IMPERMEBILIZADO | M3 | 26 | 609700 | 15852200
| 5.6 | MURO CONCRETO 3000 PSI IMPERMEABILIZADO | M3 | 174 | 650208 | 113136192
| 5.7 | MURO CONCRETO 3000 PSI | M3 | 16 | 650208 | 10403328
| 5.8 | LOSA CONCRETO AEREA 3000 PSI | M3 | 17 | 630777 | 10723209
[5 empty] | SUBTOTAL ESTRUCTURA DE CONCRETO FILTROS RAPIDOS | 155582219
0
SUMINISTRO
| 5.9 | SUMINISTRO TRANSPORTE E INSTALACION VALVULA DE COMPUERTA DESLIZANTE TIPO GUILLOTINA CON OBTURADOR EN HIERRODUCTIL Y GUIAS EN ACERO INOXIDABLE COLUMNA DE MANIOBRA CON RUEDA CON DE MANEJO INCLUYE SOPORTE GUIA Y VASTAGO ASTAGO EN ACERO INOXIDABLE , SOPORTE GUIA RUEDA O VOLANTE DE MANEJO, TORNILLOS TUERCAS, ARANDELAS SELLOS Y EMPAQUES (UN) DE : |  |  |  | 0
| 5,9,1 | 0,30X0,30 H= 3,5 M | UND | 4 | 6211823.2 | 24847292.8
| 5,9,2 | 0,30X0,30 H= 4,8 M | UND | 4 | 25845571.4 | 103382285.6 |  |  | 1.35
|  | 0,40X0,40 H= 6,7 M | UND | 1 | 11676995 | 11676995 |  |  | 0.675
| 5,9,3 | 0,3X0,3 H= 6,50 M | UND | 4 | 14974638.36 | 59898553.44
| 5,9,4 | 0,30X0,30 H= 3,6 M | UND | 1 | 6733962.4 | 6733962.4
| 5,9,5 | VALVULA DE DRENAJE 3" HF EL | UND | 4 | 468292 | 1873168
| 5.1 | PASAMURO HF D= 6" L=0,50 | UND | 1 | 323400 | 323400
| 5.11 | PASAMURO HF D=8" L=0,50 | UND | 4 | 521884 | 2087536
| 5.12 | PASAMURO HF D=12" L=0,50 | UND | 1 | 1087152 | 1087152
|  | PASAMURO HF D=14" L=0,50 | UND | 1 | 1087152 | 1087152
| 5.13 | PASAMURO HF D=3" L=0,50 | UND | 4 | 174812 | 699248
| 5.14 | TAPA EN LAMINA ALFAJOR 0,95,X0,85 | UND | 4 | 524784 | 2099136
| 5.15 | TAPA EN LAMINA ALFAJOR 0,85,X0,85 | UND | 4 | 469000 | 1876000
| 5.16 | ESCALERA UÑA DE GATO POR PELDAÑO EN VARILLA D=1" CADA 30 CM | UND | 30 | 30550 | 916500
| 5.17 | ACERO REFUERZO FLEJADO 60000 PSI 420Mpa | KLS | 8700 | 3250 | 28275000
| 5.18 | PASAMANOS TUBO GALV. 1,1/2" S/BARROTES" | M2 | 45 | 150170 | 6757650
| 5.19 | CINTA PVC v-15 (SIKA) | ML | 97 | 18670 | 1810990
| 5.2 | VIGUETAS EN "V" INVERTIDA, PREFABRICADAS EN CONCRETO DE f'c=280 kg/ cm2 (ANCHO=0,38 M, ALTURA=0,25 M, L=3,42 M) CON 17 ORIFICIOS POR CADA CARADE D=1/2" POR LADO DE VIGUETA ESPACIADOS CADA 13 CM, INCLUYE REFUERZO | UND | 19 | 298652 | 5674388
| 5.21 | MATERIAL FILTRANTE ANTRACITA; T.E. (0,30-0,50) Y CU<1,6 H=30 | M3 | 14.16 | 572686 | 8109233.76
| 5.22 | MATERIAL FILTRANTE ARENA; T.E. (0,30-0,50) Y CU<1,6 H=45 | M3 | 9.44 | 111574.54 | 1053263.6576
| 5.23 | MATERIAL DE SOPORTE GRAVA DE D=11/2"-3/16" | M3 | 14.71 | 95240 | 1400980.4 |  | 84375.1227
200314
140404 |  |  |  |  | SUBTOTAL SUMINISTRO FILTRO RAPIDO | 271669887.0576
[8 empty] | 10 | 609700
[5 empty] | TOTAL FILTRO RAPIDO | 427252106.0576
COD |  | CLORADOR
301305
| 6 | TANQUE DE CLORACION
OBRA CIVIL
| 6.1 | EXCAVACION A MAQUINA SIN RETIRO | M3 | 440 | 2640 | 1161600
| 6.2 | RETIRO DE SALDO EN SITIO | M3 | 268 | 5190 | 1390920
| 6.3 | RELLENO MATERIAL SITIO COMPACTADO 90% PM | M3 | 20 | 10530 | 210600
| 6.4 | SOLADO ESPESOR E=0.05M 3000 PSI 210 MPA | M2 | 57 | 17220 | 981540
| 6.5 | LOSA MACIZA CIMIENTO H=30 IMPERMEABILIZADO | M3 | 15 | 609700 | 9145500
| 6.6 | MURO CONCRETO 3000 PSI IMPERMEABILIZADO | M3 | 52 | 650208 | 33810816
| 6.6 | LOSA CONCRETO AEREA 3000 PSI | M3 | 8 | 630777 | 5046216
| 6.7 | LOSA MACIZA H=10 CM | M3 | 1.3 | 609700 | 792610
| 6.8 | LOSA MACIZA H=15 CM | M3 | 1 | 609700 | 609700 |  | 6.6667 | 564600
| 6.9 | MURO CONCRETO 3000 PSI | M3 | 0.7 | 650208 | 455145.6
[5 empty] | SUBTOTAL ESTRUCTURA DE CONCRETO TANQUE DE CLORACION | 53604647.6
SUMINISTRO
| 6.1 | GEOTEXTIL NO TEJIDO | M2 | 40 | 4500 | 180000
| 6.11 | MATERIAL FILTRANTE GRANULAR | M3 | 4 | 75330 | 301320
| 6.12 | TUB.PVC 4 DREN. | ML | 20 | 29330 | 586600
| 6.13 | ACERO REFUERZO FLEJADO 60000 PSI 420Mpa | KLS | 2494 | 3250 | 8105500
| 6.14 | CINTA PVC v-15 (SIKA) | ML | 31 | 18670 | 578770
| 6.15 | CODO SANITARIO PVC 90 CE-4" | UND | 8 | 10670 | 85360
| 6.16 | TUBERIA PVC 4 SANITARIA (LOSA) | ML | 2 | 21516 | 43032
| 6.17 | TAPON PERFORADO DIAMETRO 4" | UND | 4 | 10810 | 43240
| 6.18 | VALVULA DE COMPUERTA EXTREMO LISO D=8" | UND | 2 | 1621796 | 3243592
| 6.19 | PASAMURO DE HF EL D=8" (ESPESOR MURO=20 CM),L=0,50 | UND | 2 | 521884 | 1043768
| 6.2 | TUBERIA PVC D=8" SANITARIA | ML | 24 | 48740 | 1169760
| 6.21 | TUB.PVC UM 8 RDE 32,5 | ML | 7 | 69240 | 484680
| 6.22 | CODO PVC-UM 8 x 90 | UND | 2 | 628300 | 1256600
| 6.23 | TAPA ALFAJOR 0,80X0,80 | UND | 4 | 469000 | 1876000
| 6.24 | TAPA ALFAJOR 0,7X0,70 | UND | 1 | 507000 | 507000
200314
140404 |  |  |  |  | SUBTOTAL SUMINISTRO TANQUE DE CLORACION | 19505222
[5 empty] | TOTAL TANQUE DE CLORACION | 73109869.6
COD |  | TANQUE DE ALMACENAMIENTO
| 7 | TANQUE DE ALMACENAMIENTO
OBRA CIVIL
| 7.1 | EXCAVACION A MAQUINA SIN RETIRO | M3 | 3215 | 2640 | 8487600
| 7.2 | RETIRO DE SALDO EN SITIO | M3 | 3215 | 5190 | 16685850
| 7.3 | RELLENO MATERIAL SITIO COMPACTADO 90% PM | M3 | 50 | 10530 | 526500
| 7.3 | SOLADO ESPESOR E=0.05M 3000 PSI 210 MPA | M2 | 619 | 17220 | 10659180
290304 | 7.4 | LOSA MACIZA CIMIENTO H=30 CM IMPERMEABILIZADO | M2 | 181 | 609700 | 110355700
| 7.5 | CASETON ESTERILLA H=40-50CM | M2 | 922 | 30000 | 27660000
290430 | 7.6 | MURO CONCRETO 3000 PSI IMPERMEABILIZADO | M3 | 122 | 650208 | 79325376
| 7.7 | LOSA CONCRETO AEREA 3000 PSI | M3 | 135 | 630777 | 85154895
| 7.8 | CAMARA INSPECCION TIPO B H=0.00-1.50 MTS | UND | 2 | 1011100 | 2022200
| 7.9 | CAMARA INSPECCION TIPO B H=3.51-4.00 MTS | UND | 2 | 2202372 | 4404744
| 8 | TAPA CAJA MARCO ANGULO 71X71 - 80X80 | UND | 2 | 118070 | 236140
STCAP |  |  |  |  | SUBTOTAL EST. CONCRETO TANQUE DE ALMACENAMIENTO | 345518185
COD |  |  |  |  | 38550 | 0
| 7.12 | ACERO REFUERZO FLEJADO 60000 PSI 420Mpa | KLS | 11700 | 3250 | 38025000
| 7.13 | CINTA PVC v-15 (SIKA) | ML | 124 | 18670 | 2315080
| 7.14 | GEOTEXTIL NO TEJIDO | M2 | 183 | 4500 | 823500
| 7.15 | MATERIAL FILTRANTE GRANULAR 2" | M3 | 20 | 75330 | 1506600
| 7.16 | TUB.PVC 4 DREN. | ML | 147 | 29330 | 4311510
| 7.17 | TEE PVC SANITARIA 4 | UND | 1 | 21450 | 21450
| 7.18 | PASAMURO HF EL D=10" l=0,50(E= 30 CM) | UND | 2 | 612360 | 1224720
| 7.19 | PASAMURO HF EL D=8" E=30 CM) | UND | 2 | 521884 | 1043768
| 7.2 | PASAMURO HF EL D=6" | UND | 2 | 323400 | 646800
| 7.21 | TEE HF EL D=10"X8" | UND | 2 | 1021960 | 2043920
| 7.22 | VALVULA DE COMPUERTA 10" HF EL PVC | UND | 2 | 3242316 | 6484632
| 7.23 | VALVULA DE COMPUERTA 8" EL | UND | 2 | 1621796 | 3243592
| 7.24 | VALVULA DE COMPUERTA 6" EL | UND | 2 | 1096084 | 2192168
| 7.25 | CODO SANITARIO PVC 90 CE-4" | UND | 2 | 10670 | 21340
| 7.26 | TEE PVC SANITARIA 8"X4" | UND | 2 | 182000 | 364000
| 7.27 | TUBERIA PVC 4 SANITARIA (LOSA) | ML | 16 | 21516 | 344256
| 7.28 | CODO SANITARIO PVC 4"X 90º CE- | UND | 31 | 10670 | 330770
| 7.29 | CODO PVC ALC 8"X90º CE- | UND | 3 | 113600 | 340800
| 7.3 | CODO PVC ALC 8"X45º CE- | UND | 3 | 85700 | 257100
| 7.31 | TEE PVC SANITARIA 8"X8" | UND | 1 | 115000 | 115000
| 7.32 | TUB.PVC 8".NOVAFO | ML | 76 | 48740 | 3704240
| 7.33 | MALLA DE PROTECCION 5 MM | M2 | 0.3 | 6000 | 1800
| 7.34 | ESCALERA UÑA DE GATO POR PELDAÑO EN VARILLA D=1" CADA 30 CM | UND | 42 | 30550 | 1283100
| 7.35 | COLUMNA DE MANIOBRA | UND | 4 | 580000 | 2320000
| 7.36 | VASTAGO DE EXTENSION L=3,9m Y SOPORTE GUIA CADA 1,5 M | UND | 4 | 620000 | 2480000
| 7.37 | VALVULA FLOTADORA CONTROL PILOTO 6" | UND | 2 | 4950000 | 9900000
[5 empty] | SUBTOTAL SUMINISTRO TANQUE DE ALMACENAMIENTO | 85345146
080502 |  |  |  |  | TOTAL TANQUE DE ALMACENAMIENTO | 430863331
210134 | [5 empty] | 0
| 8 | LECHO DE SECADO
OBRA CIVIL
| 8.1 | EXCAVACION A MAQUINA SIN RETIRO | M3 | 590 | 2640 | 1557600
| 8.2 | RETIRO DE SALDO EN SITIO | M3 | 590 | 5190 | 3062100
| 8.3 | SOLADO ESPESOR E=0.05M 3000 PSI 210 MPA | M2 | 163 | 17220 | 2806860
| 8.4 | LOSA MACIZA H=15 CM | M3 | 44 | 609700 | 26826800
| 8.5 | MURO CONCRETO 3000 PSI IMPERMEABILIZADO | M3 | 15 | 614040 | 9210600
0
[5 empty] | SUBTOTAL EST. CONCRETO LECHOS DE SECADO | 43463960
| 8.6 | ACERO REFUERZO FLEJADO 60000 PSI 420Mpa | KLS | 5000 | 3250 | 16250000
| 8.7 | CINTA PVC V-15 (SIKA) | ML | 90 | 18670 | 1680300
| 8.8 | GEOTEXTIL NO TEJIDO | M2 | 92 | 4500 | 414000
| 8.9 | MATERIAL FILTRANTE GRANULAR 2" | M3 | 11 | 75330 | 828630
| 8.1 | TUB.PVC 4 DREN. | ML | 13 | 29330 | 381290
| 8.11 | VALVULA MARIPOSA TIPO WAFER DE 4", INCLUYE BRIDA (2) BRIDAS, JUEGO DE EMPAQUETADURA Y TORNILLOS | UND | 4 | 1302286 | 5209144
| 8.12 | TEE DOBLE DE 4" PVC-SAN | UND | 12 | 40312 | 483744
| 8.13 | ADAPTADOR SANITARIO LIMPIEZA 4" | UND | 28 | 10810 | 302680
| 8.14 | TUBERIA PVC 4 SANITARIA PERFORADA | ML | 86 | 21516 | 1850376
| 8.15 | MATERIAL FILTRANTE GRAVA MEDIANA DE 3/4" | M3 | 35 | 63050 | 2206750
| 8.16 | ARENA GRUESA | M3 | 30 | 63840 | 1915200
| 8.17 | CAJAS DE CONCRETO 0,5*0,5M | UND | 4 | 158050 | 632200
[5 empty] | SUBTOTAL SUMINISTRO LECHOS DE SECADO | 32154314
[5 empty] | SUBTOTAL EST. CONCRETO LECHO DE SECADO | 75618274
| 9 | CASETA LABORATORIO, BODEGA
| 9,1,1 | EXCAVACION A MAQUINA SIN RETIRO | M3 | 160 | 2640 | 422400 | 9.1
| 9,1,2 | EXCAVACION EN CONGLOMERADO A MANO | M3 | 60 | 16270 | 976200
| 9.2 | MAMPOSTERIA |  |  |  | 0 | 9.2
| 9,2,1 | MURO LAD.SOGA LIMPIO REVITADO [2C] | M2 | 464 | 47420 | 22002880 | 9,2,1
| 9.3 | ESTRUCTURA EN CONRETO |  |  |  | 0 | 9.3
| 9,3,1 | ZAPATAS EN CONCRETO 3000 PSI, (72 DE 0,60M*0,60M*0,50) | M3 | 13 | 312309 | 4060017 | 9,3,1
| 9,3,2 | SOLADO DE LIMPIEZA E:0,05M, 3000 PSI | M2 | 39 | 17220 | 671580 | 9,3,2
| 9,3,3 | VIGA DE CIMENTACION EN CONCRERO 3000 PSI, CON 4 No.4 Y E No. 3 C/20CM | ML | 122 | 21960 | 2679120 | 9,3,3
| 9,3,4 | COLUMNAS EN CONCRETO 3000 PSI, (72 DE 0,20*0,20M) | M3 | 12 | 656039 | 7872468 | 9,3,3
| 9,3,5 | VIGAS DE CULATA CONCRETO 3000 PSI, CON 4 No.3 Y E No. 2 C/20CM | M3 | 5 | 640640 | 3203200 | 9,3,5
| 9,3,6 | CONCRETO CICLOPEO PARA CIMENTACION 60% CONCRETO SIMPLE | M3 | 20 | 234830 | 4696600
| 9,3,7 | BASE PARA PISO EN ROCAMUERTA E:0,20M | M3 | 55 | 36890 | 2028950
|  | ACEROS DE REFUERZOS |  |  |  | 0
| 9,4,1 | ACERO REFUERZO FLEJADO 60000 PSI 420Mpa | KLS | 3360 | 3250 | 10920000
| 9,4,2 | ACERO REFUERZO FLEJADO 37000 PSI 420Mpa | KLS | 2160 | 3250 | 7020000
| 9.5 | CUBIERTA |  |  |  | 0
| 9,5,1 | Correa métalica triangular (14*25) de 0,14m arriba, formada por 3 No. 4 celosia No. 3
| 9,5,1,1 | Correa métalica triangular L:4.10-5.0M | ml | 15 | 26670 | 400050
| 9,5,1,2 | Correa métalica triangular L:5.10-6.0M | ml | 37.7 | 28610 | 1078597
| 9,5,1,3 | Correa métalica triangular L:6.10-7.0M | ml | 12.4 | 37320 | 462768
| 9,5,1,4 | Correa métalica triangular L:7.10-7.50M | ml | 138.9 | 52010 | 7224189
| 9,5,1,5 | Tensor estr. Varilla diametro 3/8" | ml | 96 | 5100 | 489600
| 9,5,2 | CUBIERTAS EN TEJAS TERMOACUSTICA
| 9,5,2,1 | Caballete teja asbesto cemento fijo | ml | 13 | 28670 | 372710
| 9,5,2,2 | Entremado teja asbesto cemento | m2 | 192.5 | 26250 | 5053125
| 9,5,2,3 | Teja de asbesto cemento No. 3 | Und. | 69 | 15000 | 1035000
| 9,5,2,4 | Teja de asbesto cemento No. 5 | Und. | 308 | 24050 | 7407400
| 9,5,2,5 | Teja de asbesto cemento No. 6 | Und. | 414 | 31970 | 13235580 |  |  | 307.541
|  | TEJA TERMOACUSTICAS | M2 | 142 | 35879 | 5094818 |  |  | 25.6284
| 9.6 | PERGOLA CONCRETO 20CM X 20CM | ML | 57.4 | 43880 | 2518712 |  |  | 35.8798
| 9,7,1 | CANALETA EN PVC . PARA RECOLECCION DE AGUAS LLUVIAS | ML | 33.6 | 34480 | 1158528
| 9,7,2 | BAJANTE AGUAS LLUVIAS PVC CUADRADO CANAL | ML | 36 | 31990 | 1151640 |  |  | 35879.7833
| 9.8 | CIELORASOLAMINA BOARD 1214*605 *6MM P. ALUMINIO | M2 |  | 36520 | 0
| 9.9 | ACABADOS |  |  |  | 0
| 9,9,1 | REPELLO DE MUROS Y ESTRUCTURAS CON MORTERO 1:2 | M2 | 36 | 17130 | 616680
| 9,9,2 | ENCHAPE DE MUROS Y PISOS EN CERAMICA | M2 | 120 | 34392 | 4127040
| 9,10,1 | SOBREPISO EN CONCRETO SIMPLE 2500 PSI ESPESOR 6 CM | M2 | 11 | 25070 | 275770
| 9,10,2 | PISO EN CONCRETO 3000 PSI, E:0,10M BODEGA DE ALMACENAMIENTO Y CLORACION | M2 | 59 | 40890 | 2412510
| 9.11 | PISO EN TABLETA AREAS EXTERNAS | M2 | 102 | 44727 | 4562154
| 9.12 | MESON EN CONCRETO | M2 | 8 | 90513 | 724104
| 9.13 | CARPINTERIA METALICA |  |  |  | 0
| 9,13,1 | PUERTAS EN MALLA GALVANIZADA DE 2,5M DE ANCHO * 2,20M DE ALTO | UND | 1 | 618839 | 618839
| 9,13,2 | VENTANA EN ALUMINIO FIJA P-744 UNCLUYE VIDRIO TRANSPARENTE DE 4MM | M2 | 22 | 138273 | 3042006
| 9,13,3 | PASAMANOS EN ALUMINIO 1 1/2" | ML | 9 | 144255 | 1298295
| 9,13,4 | ESCALERA PASAMANOS TUBO GALV.2" BARR.1" | UND | 1 | 856320 | 856320
| 9,13,5 | ESCALERA CONCRETO 3000 PSI | M3 | 0.7 | 670050 | 469035
| 9,13,5 | PUERTA METALICA DE 1M DE ANCHO* 2,10M DE ALTO | UND | 4 | 273344 | 1093376
| 9.14 | CARPINTERIA DE MADERA |  |  |  | 0
STCAP | 9,14,1 | PUERTA ENTAMBORADO EN TRIPLEX DE 1,0 M DE ANCHO * 2,1 M DE ALTO | UND | 7 | 431569 | 3020983
| 9.15 | PINTURA EN GENERAL |  |  |  | 0
SUBTTL | 9,15,1 | PINTURA DE MUROS INTERNOS CON VINILO LAVABLE 3 MANOS | M2 |  | 5550 | 0
| 9,15,2 | PINTURA DE MUROS EXTERNOS CON VINILO EXTERIORES | M2 | 464 | 10638 | 4936032
TTLCD | 9.16 | OBRAS EXTERIORES |  |  |  | 0
ADM | 9,16,1 | ZONA DE PARQUEO EN CONCRETO 3000 PSI Y 10 CM DE ESPESOR | M2 |  | 61850 | 0
IMPR | 9,15,6 | ANDEN EN CONCRETO SIMPLE E: 10 CM | M2 | 113 | 38048 | 4299424
| 9,15,7 | MATERIAL FILTRANTE GRANULAR 2" | M3 | 22.6 | 63050 | 1424930
UTL | 9,15,8 | PRADO GATEADOR | M2 | 140.4667 | 7620 | 1070356.4613 |  | 7620
| 9,15,9 | SISTEMA DE TRATAMIENTO DE AGUAS RESIDUALES |  |  |  | 0
| 9,15,10 | SISTEMA SEPTICO INTEGRADO DE 2000L , INCLUYE TRAMPA DE GRASAS DE 105 L, TANQUE SEPTICO DE DOS CAMARAS Y UN FILTRO ANAEROBICO DE FLUJO ASCENDENTE FAFA, CON ROSETONES Y ACCESORIOS | UND | 1 | 3561870 | 3561870
[5 empty] | SUBTOTAL EST. ARQUITECTONICO | 151645856.4613
0
ELECTRICO
MATERIALES REDES DE MEDIA TENSION
|  | POSTE CONCRETO 11 m. x 510 kg. | U | 4 | 664280 | 2657120
|  | CRUCETA GALVANIZADA 76,2X76,2X7,93X2400 mm CENTRO | U | 8 | 250000 | 2000000
|  | AISLADOR DE PORCELANA TIPO LINE POST ANSI 57-1 | U | 8 | 45000 | 360000
| 10,1,4 | AISLADOR POLIMERICO TIPO SUSPENSION ANSI DS 15 | U | 4 | 40000 | 160000
| 10,1,5 | TUERCA DE OJO ACERO GALVANIZADO 5/8" | U | 4 | 8000 | 32000
| 10,1,6 | ARANDELA REDONDA PLANA PARA PERNO 5/8" | U | 28 | 500 | 14000
| 10,1,7 | PERNO TIPO CARRUAJE DE 5/8 X 1 1/2" | U | 16 | 2000 | 32000
| 10,1,8 | ESPARRAGO ROSCADO 4 TUERCAS 5/8" X 10" - GALVANIZADO | U | 6 | 4800 | 28800
| 10,1,9 | PERNO OJO 2 TUERCAS 5/8" X 10" | U | 5 | 15000 | 75000
| 10,1,10 | ARANDELA CUADRADA CURVA 2 1/4"X2 1/4"X3/16" H 11/16" | U | 5 | 1000 | 5000
| 10,1,11 | ABRAZADERA DOS SALIDAS 140 mm. | U | 10 | 20000 | 200000
| 10,1,12 | GRAPA DE RETENCION EN ALUMINIO | U | 4 | 25000 | 100000
| 10,1,13 | CONECTOR CUÑA A PRESION | U | 4 | 17780 | 71120
| 10,1,14 | CABLE ACSR # 1/0 | Mts. | 605 | 2643 | 1599015
| 10,1,15 | AISLADOR DE PORCELANA TIPO TENSOR | U | 3 | 17000 | 51000
| 10,1,16 | GRAPA PRENSA EN ACERO FORJADO PERNOS CABLE 1/4" 3/8" | U | 12 | 14500 | 174000
| 10,1,17 | GUARDACABO EN ACERO GALV. PARA CABLE DE ½" | U | 3 | 2000 | 6000
| 10,1,18 | ALAMBRE GALVANIZADO # 12 | Kg | 5 | 4500 | 22500
| 10,1,19 | VARILLA DE ANCLAJE 2,4 Mts. X 5/8" | U | 3 | 35000 | 105000
| 10,1,20 | ZAPATA DE CONCRETO 40X40X15 Cms. | U | 3 | 20000 | 60000
| 10,1,21 | CABLE DE ACERO GALV. EXTRA RESISTENTE 3/8" - 6985 kg. | m | 45 | 4833 | 217485
| 10.2 | MATERIALES INSTALACION TRANSFORMADOR |  |  |  | 0
| 10,2,1 | Cruceta autosoportada 76.2X76.2X7.94X2.400 mm | # | 1 | 160000 | 160000
| 10,2,2 | Cortacircuitos 15 KV, 100A. Gancho para loadbuster | # | 2 | 115000 | 230000
| 10,2,3 | Pararrayos 15 KV | # | 2 | 213620 | 427240
| 10,2,4 | Cubos galvanizados 3"x3"x3" | # | 2 | 15200 | 30400
| 10,2,5 | Collarín Dos Salidas 180 mm. | # | 2 | 16500 | 33000
| 10,2,6 | Collarín una Salida 180 mm., Transformador | # | 2 | 22000 | 44000
| 10,2,7 | Arandela redonda Plana perno 5/8" | # | 5 | 500 | 2500
| 10,2,8 | Perno carruaje 5/8"x1 1/2" | # | 2 | 2500 | 5000
| 10,2,9 | Cable cobre aislado # 4 AWG, THW | mts | 5 | 6000 | 30000
| 10,2,10 | Arandela presión perno 5/8" | # | 2 | 2000 | 4000
| 10,2,11 | Conector cuña bimetálico # 4 - 1/0 AWG | # | 2 | 15000 | 30000
| 10,2,12 | Conector cuña con estribo 1/0 - 2/0 AWG | # | 2 | 17780 | 35560
| 10,2,13 | Cable ACSR 1/0 AWG | mts | 8 | 2400 | 19200
| 10,2,14 | Conector amovible emergencia | # | 2 | 19500 | 39000
| 10,2,15 | Transformador monofasico 5 KVA, 13200/208/120 V. | # | 1 | 3841910 | 3841910
| 10.3 | PTCT22TA - CONJUNTO PUESTA TIERRA CT - VARILLA CON TUBO |  |  |  | 0
| 10,3,1 | Cable acero extrarresistente galvanizado 3/8" | mts | 12 | 4500 | 54000
| 10,3,2 | Hebilla para cinta band it 5/8" | # | 3 | 1000 | 3000
| 10,3,3 | Cinta band it 5/8" | mts | 5 | 5000 | 25000
| 10,3,4 | Varilla de acero cobrizada 5/8" x 2400 mm | # | 1 | 60000 | 60000
| 10,3,5 | Conector cable 3/8" - varilla 5/8" | # | 1 | 20000 | 20000
| 10,3,6 | Tubo galvanizado 1/2" x 3 mts | # | 1 | 20000 | 20000
| 10.4 | MATERIALES INSTALACIONES INTERNAS |  |  |  | 0
| 10,4,1 | CONDUCTOR CU THHN # 2x8+8 AWG. | M | 30 | 8211 | 246330
| 10,4,2 | CONDUCTOR CU THHN # 12 AWG. | M | 600 | 3141 | 1884600
| 10,4,3 | CONDUCTOR CU THHN # 10 AWG. | M | 50 | 5146.92 | 257346
| 10,4,4 | DUCTO MT 1" 3M | Un | 2 | 6500 | 13000
| 10,4,5 | UNION MT 1" | Un | 3 | 3500 | 10500
| 10,4,6 | DUCTO PVC 1" 3M | Un | 20 | 5000 | 100000
| 10,4,7 | CURVA PVC 1" | Un | 3 | 1500 | 4500
| 10,4,8 | DUCTO MT 1/2" 3M | Un | 20 | 6500 | 130000
| 10,4,9 | DUCTO PVC 1/2" 3M | Un | 120 | 3500 | 420000
| 10,4,10 | CURVA PVC 1/2" | Un | 60 | 6000 | 360000
| 10,4,11 | CONECTOR A CAJA 1/2" | Un | 70 | 5300 | 371000
| 10,4,12 | LUMINARIAS FLUORECENTES 2X32W | Un | 12 | 101966 | 1223592
| 10,4,13 | LUMINARIAS DE SOBREPONER 20W | Un | 32 | 12000 | 384000
| 10,4,14 | LUMINARIA SODIO 150 W (con accesorios) | Un | 6 | 512220 | 3073320
| 10,4,15 | POSTE CONCRETO 9 m. x 510 kg. Alumbrado publico | Un | 5 | 493080 | 2465400
| 10,4,16 | TOMACORRIENTE DOBLE CON POLO A TIERRA | Un | 21 | 5000 | 105000
| 10,4,17 | TOMACORRIENTE DOBLE GFCI | Un | 8 | 44780 | 358240
| 10,4,18 | INERRUPTOR DOBLE | Un | 9 | 13050 | 117450
| 10,4,19 | INTERUPTOR SENCILLO | Un | 7 | 10590 | 74130
| 10,4,20 | CAJAS RECTANGULARES | Un | 45 | 4500 | 202500
| 10,4,21 | CAJAS EXAGONALES METALICAS | Un | 44 | 4500 | 198000
| 10,4,22 | TABLERO GENERAL 2 FASES 5 CIRCUITOS CON TOTALIZADOR | Un | 1 | 484080 | 484080
| 10,4,23 | TABLERO 2 FASES 6 CIRCUITOS CON ACCESORIOS | Un | 4 | 142980 | 571920
| 10,4,24 | TABLERO 2 FASES 4 CIRCUITOS CON ACCESORIOS | Un | 1 | 111060 | 111060
| 10,4,25 | MEDIDOR MONOFASICO TRIFILAR DIRECTO ELECTRONICO | Un | 1 | 307080 | 307080
| 10,4,26 | CAJA PARA MEDIDOR EN POSTE | Un | 1 | 61330 | 61330
| 10,4,27 | VARILLA COOPERWELL DE 1.5 M MALLA A TIERRA | Un | 5 | 108520 | 542600
| 10,4,28 | ACCESORIOS MALLA A TIERRA | Un | 1 | 877460 | 877460
[5 empty] | SUBTOTAL EST. ELECTRICO | 28038288
| 11 | MACROMEDIDOR
| 11.1 | MEDIDOR DE FLUJO MAGNETICO DE 8", INCLUYE INSTALACION | UND |  | 19599539 | 0
| 11.2 | MEDIDOR DE FLUJO MAGNETICO DE 10" INCLUYE INSTALACION | UND |  | 20250689.4613 | 0
| 11.3 | INTERPRETADOR DE REPORTES GRAFICOS Y CONFIGURACION DE ALARMAS | UND |  | 17742200 | 0
| 11.4 | ACONDICIONADOR PARA MONTAJE DE TRASMISOR DE FLUJO Y MONTAJE DE MINIRACK PARA CONFIGURADOR DE ALARMAS+ | UND |  | 1000000 | 0
| 11.5 | CONFIGURACION Y PROGRAMACION DE EQUIPO | UND |  | 4000000 | 0
| 11.6 | IMPLEMENTOS Y ACCESORIOS INTEGRACION INTERPRETADOR DE REPORTES GRAFICOS Y CONFIGURACION DE ALARMAS | UND |  | 704208.1108 | 0
[5 empty] | SUBTOTAL MACROMEDIDOR | 0
| 12 | OBRAS COMPLEMENTARIAS
| 12.1 | CAJAS EN CONCRETO DE 0,6*0,6M | UND | 9 | 207180 | 1864620
| 12.2 | CAJAS EN CONCRETO DE 1*1M | UND | 2 | 315000 | 630000
| 12.3 | CAJAS EN CONCRETO DE 0,5*0,5M | UND | 1 | 158050 | 158050
| 12.4 | CAJAS EN CONCRETO DE 1,2*1,2M | UND | 1 | 492140 | 492140
| 12.5 | CAJAS EN CONCRETO DE 0,8*0,8M | UND | 1 | 256670 | 256670
| 12.6 | SUMIDEROS SENCILLOS | UND | 5 | 366520 | 1832600
| 12.7 | SUMINISTRO E INSTALACION DE TUBERIA PVC DE ALCANTARILLADO D:16" | ML | 12 | 140420 | 1685040
| 12.8 | SUMINISTRO E INSTALACION DE TUBERIA PVC DE ALCANTARILLADO D:8" | ML | 118 | 48740 | 5751320
| 12.9 | SUMINISTRO E INSTALACION DE TUBERIA PVC DE ALCANTARILLADO D:6" | ML | 74 | 41820 | 3094680
| 12.1 | SUMINISTRO E INSTALACION DE TUBERIA PVC DE SANITARIA DE D:4" | ML | 39 | 21516 | 839124
| 12.11 | SUMINISTRO E INSTALACION DE TUBERIA PVC SANITARIA DE D:3" | ML | 24 | 20557 | 493368
| 12.12 | SUMINISTRO E INSTALACION DE TUBERIA PRESION PVC 1" RDE 21 | ML | 60 | 5770 | 346200
| 12.13 | TERRAPLEN | ML | 1051 | 2610 | 2743110
| 12.14 | CABEZAL - CAJAS ALCANTARILLADO 2500 PSI | M3 | 2 | 410360 | 820720
[5 empty] | SUBTOTAL OBRAS COMPLEMENTARIAS | 4403398
| 13 | REDES HIDRAULICAS Y SANITARIA
| 13.1 | PUNTOS HIDRAULICOS
| 13,1,1 | PUNTOS HIDRAULICOS DE 1/2" | UND | 7 | 34630 | 242410
| 13,1,2 | CODO DE 90*1 PVC-PRESION | UND | 13 | 3130 | 40690
| 13,1,3 | TEE DE 1*1 PVC-PRESION | UND | 1 | 2920 | 2920
| 13,1,4 | CODO DE 45*1 PVC-PRESION | UND | 4 | 3100 | 12400
| 13,1,5 | TEE DE 1*3/4" | UND | 1 | 3370 | 3370
| 13,1,6 | TUBERIA PVC-PRESION DE 1/2" | ML | 24 | 3870 | 92880
| 13,1,7 | TUBERIA PVC-PRESION DE 3/4" | ML | 7 | 4740 | 33180
| 13,1,8 | GRIFO DE 1/2" | UND | 3 | 47640 | 142920
| 13,1,9 | LLAVE DE PASO DE 1 1/2" | UND | 3 | 33030 | 99090
| 13,1,10 | TEE 1 * 1/2" | UND | 3 | 3250 | 9750
| 13.2 | MONTAJE DE APARATOS
| 13,2,1 | DUCHA CAMPANA | UN | 2 | 38073 | 76146
| 13,2,2 | LAVAMANOS | UN | 3 | 119840 | 359520
| 13,2,3 | GRIFOS | UN | 5 | 34234 | 171170
| 13,2,4 | LAVAPLATOS | UN | 3 | 158604 | 475812
| 13,2,5 | SANITARIO TANQUE | UND | 3 | 208740 | 626220
| 13.3 | PUNTOS SANITARIOS
| 13,3,1 | PUNTOS SANITARIOS DE 2" | UND | 3 | 29260 | 87780
| 13,3,2 | PUNTOS SANITARIOS DE 3" | UND | 3 | 39530 | 118590
| 13,3,3 | PUNTOS SANITARIOS DE 4" | UND | 3 | 66930 | 200790
| 13.4 | TUBERIA PVC SANITARIA
| 13,4,1 | 4´´ | ML | 5 | 22210 | 111050
| 13,4,2 | 3´´ | ML | 5 | 20970 | 104850
| 13,4,3 | 2´´ | ML | 4 | 18270 | 73080
| 13.5 | CODO SANITARIO 90 C X C
| 13,5,1 | 4´´ | UN | 2 | 8658 | 17316
| 13,5,2 | 3´´ | UN | 6 | 5510 | 33060
| 13,5,3 | 2´´ | UN | 2 | 2169 | 4338
| 13.6 | SIFON SANITARIO
| 13,6,1 | 3´´ | UN | 3 | 6465 | 19395
| 13,6,2 | 2´´ | UN | 1 | 4785 | 4785
| 13.7 | YEE SANITARIA
| 13,7,1 | 4*3 | UN | 2 | 24760 | 49520
| 13,7,2 | 4*2 | UN | 2 | 29900 | 59800
| 13.8 | TUBERIA VENTILACION
| 13,8,1 | 3´´ | ML | 3 | 10451 | 31353
[5 empty] | SUBTOTAL INS SANITARIAS | 3304185
SISTEMA DE SEGURIDAD EQUIPO
|  | EXTINTOR ABC 10 LBS | UN | 1 | 78639 | 78639
|  | EXTINTOR CO2 5 LBS | UN | 1 | 942239 | 942239
|  | GABINETES PARA EXTINTOR 70 X 40 X 22 | UN | 2 | 212089 | 424178
[5 empty] | SUBTOTAL SEGURIDAD EQUIPO | 1445056
SISTEMA DE SUMINISTRO INTERNO
|  | EQUIPO DE BOMBEO Q = 18 GPM, H = 25 PSI, BOMBAS = 1 UN | UND | 2 | 3177088 | 6354176
[5 empty] | SUBTOTAL SUMINISTRO INTERNO | 6354176
EQUIPO DOSIFICADOR
| 3.23 | DOSIFICADOR VOLUMETRICO DE SOLIDOS SULFATO DE ALUMBRE Y CAL (FLUJO MAXIMO 280 L/H, 3.2KG/MIN.,FLUJO MINIMO 2,8L/HORA.- 0,032KG/MIN, REGULACION DE FLUJO POR MEDIO DE VARIADOR DE VELOCIDAD DEL MOTOR TIPO INVERTER DURY, PRECISIÓN 1 A3% SEGÚN CARACTERISTICAS DEL PRODUCTO, MATERIAL ACERO INOXIDABLE 304, TORNILLO No. 7, ELEMENTO MOTRIZ: MOTOR REDUCTOR, 0,25 HP, 220/440V, 60HZ, 1750RPM, ACOPLE DIRECTO. INCLUYE SISTEMA DE VIBRACION. LA TOLVA DE ALMACENAMIENTO EN MATERIAL ACERO INOXIDABLE 304 CAPACIDAD 300 LITROS, CON TAPA ABISAGRADA Y REGILLA EN FIBRA DE VIDRIO PARA EVITAR LA ENTRADA DE GRUMOS GRANDES, O SOLIDOS DE GRAN TAMAÑO, EL DOSIFICADOR INCLUYE VARIADOR DE FRECUENCIA, MANDO MANUAL O AUTOMATICO, POR SEÑAL REMOTA DE 4-20MAP- TABLERO ELECTRICO, PULSADORES DE ARRANQUE Y PARADA, PRUEBAS, CURVAS DE AFORO CON EL PRODUCTO A DOSIFICAR, MANUAL DE INSTRUCCIONES Y MANTENIMIENTO, DIAGRAMA DE ELECTRICO, Y DIMENSIONES GENERALES, CONTROL DE NIVEL TIPO CONDUCTIVO, ALTO/BAJO, FLUIDIZADOR PARA GARANTIZAR LA DOSIFICACIÓN. Y SENSOR DE NIVEL | UND | 1 | 20915045.1596 | 20915045.1596 |  | 21837282.8544
[5 empty] | SUBTOTAL SUMINISTRO DOSIFICADOR | 20915045.1596
[5 empty] | SUBTOTAL SUMINISTRO INTERNO | 28714277.1596
SUMINISTRO TUBERIA PVC-P RDE 32,5
|  | EXCAVACION A MAQUINA | M3 | #REF! | 2640 | #REF!
|  | RELLENO MATERIAL SITIO COMPACTADO 90% PM | M3 | #REF! | 10240 | #REF!
|  | DEMOLICION PAVIMENTO FLEXIBLE + RETIRO 10 KM | M3 | 54.18 | 46020 | 2493363.6
|  | RETIRO DE ESCOMBROS | M3 | 54 | 15590 | 841860
|  | SUMINISTRO Y COLOCACIÓN DE MATERIAL SELECCIONADO PARA BASE, DEBIDAMENTE COMPACTADO PARA MEJORAR CIMENTACIÓN DE TUBERÍA. | M3 | #REF! | 76530 | #REF!
|  | SUMINISTRO Y COLOCACIÓN DE MATERIAL SELECCIONADO PARA SUB-BASE, DEBIDAMENTE COMPACTADO PARA MEJORAR CIMENTACIÓN DE TUBERÍA. | M3 | #REF! | 74730 | #REF!
|  | COLCHON ARENA GRUESA E=5-7CM | M3 | #REF! | 34090 | #REF!
|  | CARPETA ASFALTICA [CT] | M3 | #REF! | 443707 | #REF!
|  | IMPRIMACION MC-70 | M2 | #REF! | 1954 | #REF! |  | #REF!
TUBERIA PVC-PRESION RDE 32,5
|  | 10" | ML | #REF! | 5021 | #REF!
|  | 8" | ML | #REF! | 5021 | #REF!
|  | 6" | ML | #REF! | 3632 | #REF!
|  | 4" | ML | #REF! | 3512 | #REF!
|  | 3" | ML | #REF! | 3512 | #REF!
[5 empty] | SUBTOTAL SUMINISTRO TUBERIA | #REF!
[5 empty] | VALOR TOTAL COSTOS DIRECTOS | #REF!
COSTOS INDIRECTOS
[5 empty] | TOTAL COSTOS DIRECTOS | #REF!
|  |  |  | ADMINISTRACION | 18% | #REF!
|  |  |  | IMPREVISTOS | 8% | #REF!
|  |  |  | UTILIDAD | 5% | #REF!
|  |  |  | TOTAL AIU | 31% | #REF!
|  |  |  | IVA SOBRE LA UTILIDAD | 16% | #REF!
[5 empty] | VALOR TOTAL PRESUPUESTO | #REF!
RESUMEN
|  | OBRA CIVIL |  |  |  | #REF!
|  | INTERVENTORIA 6% |  |  |  | #REF!
|  | SUMINISTRO |  |  |  | #REF!
|  | INTERVENTORIA 4% |  |  |  | #REF!
|  | SUBTOTAL |  |  |  | #REF!
|  | SEGUIMIENTO |  |  |  | #REF! |  | #REF!
|  | TOTAL |  |  |  | #REF! |  | 2406339516

## ARQUITECTONICO (hidden)
| 2012.2 |  |  | Aplicación SAGUT Cel. 310 824 6976 |  | 408578100 |  |  | 0 | 0 | 1 | 0 | 0 | 0 | . | 0
CD | CD |  |  |  |  | Insumos ok.
| MARIELA BETANCOURTH |  |  | PRESUPUESTO
| INGENIERA CONSULTORA |  |  | DE OBRA
| Obra: | CONSTRUCCION PLANTA DE TRATAMIENTO AGUA POTABLE QUITAPEREZA - MUNICIPIO DE SANTANDER DE QUILICHAO |  |  | FECHA: | 2015-04-02
1
| 9 | CASETA LABORATORIO, BODEGA
199880
MUROS
|  | MUROS MAMPOSTERIA | M2 | 718.04 | 45300 | 32527212
|  | QUIEBRA SOLES | UND | 30 | 94971.436 | 2849143.08
|  | ALFAJIA EN CONCRETO | ML | 104.8 | 41540 | 4353392
|  | MURO DE CALADOS | M2 | 18.4 | 46160 | 849344
|  | MUROS CON RELLENO, ESTUCO Y PINTURA (2M) | M2 | 121.75 | 16820 | 2047835
|  | COLUMNAS EN CONCETO (0.20 X 0.20 X 2.85 MT) | M3 | 4.45 | 342010 | 1521944.5
PISO
|  | PISO EN CONCRETO (ESPESOR=10CM) | M2 | 30 | 60967 | 1829010
|  | PISO (BASE EN CONCRETO) | M2 | 2.25 | 21740 | 48915
|  | PISO TABLON CUCUTA | M2 | 85.15 | 51440 | 4380116
|  | BASE TOLVA | M2 | 15.5 | 84690 | 1312695
|  | ENCHAPE SALPICADERO | M2 | 10.2 | 40960 | 417792
|  | ANDEN INTERNO | M2 | 57 | 35930 | 2048010
|  | ZONAS BLANDAS | M2 | 122 | 9600 | 1171200
|  | PISO CIRCULACION (TABLO CUCUTA) | M2 | 113.5 | 51440 | 5838440
|  | VIA INTERNA (BASE COMP.MAT. TRITURAD GRANUL AC-10K NO) | M3 | 32.2 | 76530 | 2464266
|  | PISO CERAMICA (0.225 X 0.225 MTS) | M2 | 3.2 | 41270 | 132064
|  | PISO Y MUROS DUCHA | M2 | 12.1 | 40960 | 495616
CARPINTERIA METALICA
|  | VENTANA METALICA | UND | 6 | 112978 | 677868
|  | PUERTA BATIENTE EN MADERA UN CUERPO | UND | 10 | 235588 | 2355880
|  | PUERTA METALICA BATIENTE | UND | 1 | 514490 | 514490
|  | VENTANA EN ALUMINIO DOS CUERPOS | UND | 4 | 256030 | 1024120
|  | VENTANA EN ALUMINIO UN CUERPO | UND | 6 | 216530 | 1299180
|  | VENTANA EN ALUMINIO DOS CUERPOS CORREDIZA | UND | 3 | 315560 | 946680
CUBIERTA
|  | CUBIERTA TEJA TERMO ACUSTICA A DOS AGUAS | M2 | 103 | 149876.6429 | 15437294.2143
|  | CANALETA Y BAJANTES AGUA LLUVIA | ML | 73.9 | 31990 | 2364061
|  | CABALLETE CUBIERTA | ML | 17.6 | 65858.2 | 1159104.32
|  | TEJA AJOVER 27MM | M2 | 191 | 35150 | 6713650
|  | ESTRUCTURA PERLINES | ML | 186.9 | 21807.2583 | 4075776.5825
|  | CIELO FALSO EN PANEL YESO | M2 | 75.6 | 32630 | 2466828
|  | LOSA EN CONCRETO | M2 | 3.75 | 84690 | 317587.5
|  | PERGOLAS EN CONCRETO | ML | 6.03 | 41540 | 250486.2
|  | CUBIERTA (LOZA MACIZA EN CONCRETO) E=8CM | M2 | 2 | 51720 | 103440
MOBILIARIO FIJO BANO
|  | COMBO SANITARIO ECONOMICO + INST. | UND | 3 | 328740 | 986220
|  | INCRUST.CERAM. JUEGO 4 PIEZAS ACUARIO + INST. | UND | 3 | 62770 | 188310
|  | ESPEJO BISELADO 2MM (0.50 X 0.80) + INSTALACION | M2 | 1.2 | 62910 | 75492
|  | LAVAPLATOS A.INOX. 50X 60CM PESTA.GRIFO + INST. | UND | 1 | 113180 | 113180
|  | MESON DE COCINA EN CERAMICA | ML | 13.7 | 40960 | 561152
|  | REPISA MUEBLE FIJO EN MADERA (SALA DE JUNTAS) | UND | 1 | 250000 | 250000
|  | MUEBLE MADERA FIJO | UND | 1 | 280000 | 280000
|  | BANCO FIJO EN MADERA | UND | 1 | 111300 | 111300
|  | DUCHA MEZCLADORA L.PISCIS (E) | UND | 2 | 66590 | 133180
|  | GABINETES DOBLE PUERTAS MADERA | UND | 4 | 59458 | 237832
|  | LAVAMANOS METALICO | UND | 3 | 75470 | 226410
VEGETACION
|  | ZONA BLANDA MATERA | M2 | 3.5 | 9600 | 33600
|  | MATERAS | ML | 15.6 | 19240 | 300144
|  | PALMA ARECA(ORNAMENTAL GRANDE 0.50-0.80 MT DE H) | UND | 17 | 19430 | 330310
|  | ARBUSTOS (ACCESO) | UND | 10 | 2060 | 20600
OTROS
|  | POZUELO | m2 | 2.8 | 48000 | 134400
|  | MURETE AVISO CON NOMBRE (MURO LADRILLO SUCIO CON ACABADO 1M DE PINTURA) | M2 | 2 | 32740 | 65480
|  | ACERO DE REFUERZO FLEJADO 60000 PSI 420 Mpa. | KLS | 3628 | 3250 | 11791000
|  | EXCAVACION A MANO SIN RETIRO | M3 | 135 | 12000 | 1620000
|  | ESTRUCTURA EN CONCRETO | M3 |  |  | 0
|  | ZAPATAS EN CONCRETO 3000 PSI(38 DE 0,6*0,6*0,5) | M3 | 2.3 | 312309 | 718310.7
|  | SOLADO DE LIMPIESA E:0,05m DE 3000 PSI | M2 | 39 | 17220 | 671580
|  | VIGA DE CIMIENTO EN CONCRETO 3000 PSI(VIGA EN T) DE 0,6m*0,2m EN LA BASE Y 0,25m*0,20m EN LA PARTE SUPERIOR | M3 | 7 | 467430 | 3272010
|  | COLUMNAS EN CONCRETO DE 3000 PSI | M3 | 6.3 | 653039 | 4114145.7
|  | VIGAS DE AMARRE EN CONCRETO DE 3000 PSI | M3 | 8 | 653039 | 5224312
|  | VIGAS DE CULATA CONCRETO 3000 PSI | M3 | 3 | 653039 | 1959117
29370475.4
PRESUPUESTO AGUAS RESIDUALES
|  | SISTEMA DE TRATAMIENTO DE AGUAS RESIDUALES |  |  |  | 0
|  | SISTEMA SEPTICO INTEGRADO DE 2000L , INCLUYE TRAMPA DE GRASAS DE 105 L, TANQUE SEPTICO DE DOS CAMARAS Y UN FILTRO ANAEROBICO DE FLUJO ASCENDENTE FAFA, CON ROSETONES Y ACCESORIOS | UND | 1 | 3698865 | 3698865
3698865
[5 empty] | SUBTOTAL EST. ARQUITECTONICO | #REF!
RESUMEN
|  | OBRA CIVIL |  |  |  | #REF!
|  | INTERVENTORIA 6% |  |  |  | #REF!
|  | SUMINISTRO |  |  |  | #REF!
|  | INTERVENTORIA 4% |  |  |  | #REF!
|  | SUBTOTAL |  |  |  | #REF!
|  | SEGUIMIENTO |  |  |  | #REF! | #REF!
|  | TOTAL |  |  |  | #REF! | 2406339516

## PRESUPUESTO M.O nov
| 2012.2 |  |  | Aplicación SAGUT Cel. 310 824 6976 |  | 408578100 | Aplicación SAGUT Cel. 310 824 6976 |  | 0 | 1 | 0 | 0 | 0 | . | 0
CD | CD |  |  |  |  | Insumos ok.
CONSTRUCCIÓN PLANTA DE TRATAMIENTO QUITAPEREZA CABECERA MUNICIPAL DE SANTANDER DE QUILICHAO
PRESUPUESTO ESTIMADO FASE III
ENCAB | ITEM | DESCRIPCION | un | CANT. | VR. UNIT | VR.TOTAL | CANT. | VR. UNIT
| 1 | OBRAS PRELIMINARES
| 1.1 | LOCALIZACION Y REPLANTEO ESTRUCTURAS | m2 | 1005.37 |  |  | 1005.373 | 2710
| 1.2 | DESCAPOTE MAQUINA | m2 | 1005.37 |  |  | 1005.373 | 1360
| 1.3 | CAMPAMENTO 18 m2 | un | 1 |  |  | 1 | 1641648
| 1.4 | DEMOL.LOSA CONCRETO E<=15CMS+ RETIRO | m2 | 40 |  |  | 40 | 30610
TOTAL OBRAS PRELIMINARES
| 2 | CERRAMIENTO
| 2.1 | EXCAVACION EN TIERRA A MANO, SIN RETIRO | m3 | 117 |  |  | 117 | 12390
| 2.2 | Viga concreto ciclopeo 3000 psi 0,30*0,25m | m3 | 23.58 |  |  | 23.58 | 571376
| 2.3 | Malla galvanizada No 10 2"*2" de 1,5 metros de alto instalada en todo el perímetro | m2 | 472.5 |  |  | 472.5 | 20403.017
| 2.4 | Poste tubo galvanizado 2*2.3MM C13 | m | 338.8 |  |  | 338.8 | 25950
| 2.5 | Diagonal horizontal tubo galvanizado C13 2" | m | 40 |  |  | 40 | 20743.1309
| 2.6 | Alambre de puas No. 12,5 - 3 hilos | m | 315 |  |  | 315 | 1930
| 2.7 | Puerta metálica de 5,0 metros de ancho por 3,0 metros de alto (2 naves de 2*3) | Nave | 2 |  |  | 2 | 687290
| 2.8 | Puerta metálica de 1,20 m de ancho por 2,0 metros de alto | un | 1 |  |  | 1 | 515400
| 2.9 | Muro de ladrillo tizon sucio revitado 2C | m2 | 157.5 |  |  | 157.5 | 48170.08
| 2.10 | Columna en concreto 3000 psi, | m3 | 7.82 |  |  | 7.82 | 609624.555
| 2.11 | Acero de refuerzo | kg | 628.6 |  |  | 628.6 | 3584
| 2.12 | Zapatas en concreto 3000 psi | m3 | 11.55 |  |  | 11.55 | 530108.655
TOTAL CERRAMIENTO
CAP | 3 | FLOCULADORES Y ESTRUCTURA DE ENTRADA
COD
OBRA CIVIL
| 3.1 | EXCAVACIÓN A MÁQUINA EN SECO EN MATERIAL COMÚN HASTA 3.0 M DE PROFUNDIDAD SIN RETIRO | m3 | 170.1 |  |  | 170.1 | 3000
| 2.1 | EXCAVACION A MANO EN TIERRA | m3 | 18.9 |  |  | 18.9 | 12390.2
| 3.3 | RETIRO DE SALDO EN SITIO | m3 | 51.03 |  |  | 51.03 | 5190
| 3.4 | RETIRO SOBRANTES MAQUINA < 10KM | m3 | 119.07 |  |  | 119.07 | 14640.2
| 3.5 | RELLENO MATERIAL SITIO COMPACTADO 90% PM | m3 | 10.47 |  |  | 10.472 | 10530
| 3.6 | SOLADO ESPESOR E: 0,05M 2500 PSI 17.5 Mpa | m2 | 115.55 |  |  | 115.545 | 19392
| 3.7 | MATERIAL TRITURADO O BALASTRO DE RIO COMPACTADO AL 95% PM E:0,15M) | m3 | 21.41 |  |  | 21.4092 | 63050
| 3.8 | LOSA FONDO CONCRETO 4000 PSI | m3 | 32.85 |  |  | 32.8513 | 715478
| 3.9 | MURO CONCRETO 4000 PSI IMPERMEABILIZADO | m3 | 56.6 |  |  | 56.6 | 723878
| 3.10 | LOSA TAPA CONCRETO 4000 PSI | m3 | 5.48 |  |  | 5.4771 | 715478
| 2.11 | ACERO REFUERZO FLEJADO 60000 PSI 420Mpa | Kg | 8784.24 |  |  | 8784.24 | 3584
| 3.12 | CINTA PVC V-15 | m | 142.7 |  |  | 142.7 | 27799
[5 empty] | SUBTOTAl ESTRUCTURA CONCRETO FLOCULADOR Y ESTRUCTURAS ENTRADA |  |  | SUBTOTAl ESTRUCTURA CONCRETO FLOCULADOR Y ESTRUCTURAS ENTRADA
SUMINISTRO E INSTALACION
| 3.13 | PLACAS PLANAS DE ASBESTO CEMENTO A-C 2,40X1,20X0.006 | un | 154 |  |  | 154 | 52750
| 3.14 | CODOS HF 90°X12" | un | 6 |  |  | 6 | 1082140.8
| 3.15 | PASAMANOS TUBO GALV. 1,1/2" S/BARROTES" | m2 | 72.4 |  |  | 72.4 | 150170
| 3.16 | SUMINISTRO TRANSPORTE E INSTALACION VALVULA DE COMPUERTA DESLIZANTE TIPO GUILLOTINA CON OBTURADOR EN HIERRODUCTIL, COLUMNA DE MANIOBRA, VASTAGO, SOPORTES GUIAS VASTAGOS, TORNILLERIA ANCLAJE COLUMNA Y TORNILLERIA ANCLAJE GUIAS:
| 3.16.1 | 0,30X0,30 VASTAGO H:1,69 | un | 2 |  |  | 2 | 6766396
| 3.16.2 | 0,30X0,30 VASTAGO H:1,78 | un | 2 |  |  | 2 | 6813144
| 3.16.3 | 0,40X0,40 VASTAGO H:1,50 | un | 2 |  |  | 2 | 7766200
| 3.17 | VALVULA DE COMPUERTA - DESAGUE HF EL 12" | un | 6 |  |  | 6 | 3301917
| 3.18 | NIPLE PASAMUROS HF 12" L: 0,60m, EL | un | 6 |  |  | 6 | 2445976
| 3.19 | NIPLE PASAMUROS HF 4" L: 0,80m, EL | un | 2 |  |  | 2 | 2965934
| 3.20 | NIPLE TUBERIA PVC-ALCANTARILLADO 12" L:3,3m | un | 3 |  |  | 3 | 384104.18
| 3.21 | NIPLE PASAMURO TUBERIA PVC D:8" L:0,3m | un | 2 |  |  | 2 | 82706.98
| 3.22 | SUMINISTRO E INSTALACIÓN TAPA EN LÁMINA ALFAJOR ESPESOR 5 MM, CON MARCO METÁLICO Y ÁNGULO DE ACERO CON BISAGRA 1,05X1,05 m | un | 1 |  |  | 1 | 903703
| 3.23 | SUMINISTRO E INSTALACIÓN TAPA EN LÁMINA ALFAJOR ESPESOR 5 MM, CON MARCO METÁLICO Y ÁNGULO DE ACERO CON BISAGRA De 1,35X1,05m | un | 3 |  |  | 3 | 1092275
| 3.24 | SUMINISTRO E INSTALACIÓN TAPA EN LÁMINA ALFAJOR ESPESOR 5 MM, CON MARCO METÁLICO Y ÁNGULO DE ACERO CON BISAGRA DE 0,65X0,65M | un | 1 |  |  | 1 | 360190
| 3.25 | SUMINISTRO E INSTALACIÓN TAPA EN LÁMINA ALFAJOR ESPESOR 5 MM, CON MARCO METÁLICO Y ÁNGULO DE ACERO CON BISAGRA 0,45X0,45 M | un | 1 |  |  | 1 | 188160
| 3.26 | ANCLAJE EN CONCRETO VALVULAS | un | 6 |  |  | 6 | 115428.7222
[5 empty] | SUBTOTAL SUMINISTRO FLOCULADOR Y ESTRUCTURAS DE ENTRADA |  |  | SUBTOTAL SUMINISTRO FLOCULADOR Y ESTRUCTURAS DE ENTRADA
[5 empty] | TOTAL FLOCULADOR Y ESTRUCTURAS DE ENTRADA |  |  | TOTAL FLOCULADOR Y ESTRUCTURAS DE ENTRADA
| 4 | SEDIMENTADOR
OBRA CIVIL
| 3.1 | EXCAVACIÓN A MÁQUINA EN SECO EN MATERIAL COMÚN HASTA 3.0 M DE PROFUNDIDAD SIN RETIRO | m3 | 176.52 |  |  | 176.5238 | 3000
| 4.2 | EXCAVACIÓN A MÁQUINA EN SECO EN MATERIAL COMÚN A MAS DE 3.0 M DE PROFUNDIDAD SIN RETIRO | m3 | 176.52 |  |  | 176.52 | 6160
| 2.1 | EXCAVACION A MANO EN TIERRA | m3 | 39.23 |  |  | 39.23 | 12390.2
| 3.3 | RETIRO DE SALDO EN SITIO | m3 | 78.46 |  |  | 78.46 | 5190
| 3.4 | RETIRO SOBRANTES MAQUINA < 10KM | m3 | 313.82 |  |  | 313.82 | 14640.2
| 3.5 | RELLENO MATERIAL SITIO COMPACTADO 90% PM | m3 | 12.48 |  |  | 12.48 | 10530
| 3.6 | SOLADO ESPESOR E: 0,05M 2500 PSI 17.5 Mpa | m2 | 59.14 |  |  | 59.14 | 19392
| 3.7 | MATERIAL TRITURADO O BALASTRO DE RIO COMPACTADO AL 95% PM E:0,15M) | m3 | 8.87 |  |  | 8.87 | 63050
| 3.8 | LOSA FONDO CONCRETO 4000 PSI | m3 | 18.62 |  |  | 18.62 | 715478
| 3.9 | MURO CONCRETO 4000 PSI IMPERMEABILIZADO | m3 | 121.94 |  |  | 121.94 | 723878
| 3.10 | LOSA TAPA CONCRETO 4000 PSI | m3 | 4.29 |  |  | 4.29 | 715478
| 2.11 | ACERO REFUERZO FLEJADO 60000 PSI 420Mpa | Kg | 12712.33 |  |  | 12712.33 | 3584
| 3.12 | CINTA PVC V-15 | m | 60.75 |  |  | 60.75 | 27799
[5 empty] | SUBTOTAL ESTRUCTURA DE CONCRETO SEDIMENTADOR |  |  | SUBTOTAL ESTRUCTURA DE CONCRETO SEDIMENTADOR
SUMINISTRO E INSTALACION
| 4.14 | SUMINISTRO TRANSPORTE E INSTALACION VALVULA DE COMPUERTA DESLIZANTE TIPO GUILLOTINA CON OBTURADOR EN HIERRODUCTIL, COLUMNA DE MANIOBRA, VASTAGO, SOPORTES GUIAS VASTAGOS, TORNILLERIA ANCLAJE COLUMNA Y TORNILLERIA ANCLAJE GUIAS:
| 4.14.1 | 0,30X0,30 H= 3,4 M | un | 2 |  |  | 2 | 8042164
| 4.14.2 | 0,30X0,30 M H=2,10 M | un | 2 |  |  | 2 | 6953388
| 4.14.3 | 0,3*0,3 H:6.0M | un | 2 |  |  | 2 | 11558820
| 4.15 | NIPLE PASAMURO HF 12" ESPESOR MURO O, 20 M L=0,50 | un | 2 |  |  | 2 | 1936272
| 4.16 | PLACAS PLANAS DE ASBESTO CEMENTO A-C 2,40X1,20X0.008 | un | 278 |  |  | 278 | 69200
| 3.15 | PASAMANOS TUBO GALV. 1,1/2" S/BARROTES" | m2 | 39.88 |  |  | 39.88 | 150170
| 4.18 | PLACAS PREFABRICADAS EN CONCRETO SIMPLE 0,50X0,28X0,05 | un | 44 |  |  | 44 | 65000
| 4.19 | ESCALERA UÑA DE GATO POR PELDAÑO EN VARILLA D=1" CADA 30 CM | un | 30 |  |  | 30 | 30550
| 4.20 | TEE PVC SANITARIA 4"X2" | un | 34 |  |  | 34 | 25885.56
| 4.21 | NIPLE PVC SANITARIA D=2" L:0,4 PERFORADA DE VENTILACION | un | 34 |  |  | 34 | 10210.56
| 4.22 | NIPLE TUB.PVC 4 SANITARIA L:2,5M | un | 34 |  |  | 34 | 25904.56
| 4.23 | ADAPTADOR SANITARIO LIMPIEZA 2" | un | 34 |  |  | 34 | 3343.98
| 4.24 | SUMINISTRO E INSTALACIÓN TAPA EN LÁMINA ALFAJOR ESPESOR 5 MM, CON MARCO METÁLICO Y ÁNGULO DE ACERO CON BISAGRADE 0,6X0,60M | un | 1 |  |  | 1 | 306842.8
| 4.25 | SUMINISTRO E INSTALACIÓN TAPA EN LÁMINA ALFAJOR ESPESOR 5 MM, CON MARCO METÁLICO Y ÁNGULO DE ACERO CON BISAGRA DE 0,85X0,85M | un | 4 |  |  | 4 | 520091
| 4.26 | PLATINA 3" X 3/16" | un | 276 |  |  | 276 | 53000
| 4.27 | PLATINA 2" X 1/8" | un | 476 |  |  | 476 | 14047
| 4.28 | PLATINA 1" X 1/4" | un | 1372 |  |  | 1372 | 2923
[5 empty] | SUBTOTAL SUMINISTRO E INSTALACION SEDIMENTADOR |  |  | SUBTOTAL SUMINISTRO E INSTALACION SEDIMENTADOR
[5 empty] | TOTAL SEDIMENTADOR |  |  | TOTAL SEDIMENTADOR
| 5 | FILTRO
OBRA CIVIL
| 3.1 | EXCAVACIÓN A MÁQUINA EN SECO EN MATERIAL COMÚN HASTA 3.0 M DE PROFUNDIDAD SIN RETIRO | m3 | 106.65 |  |  | 106.65 | 3000
| 4.2 | EXCAVACIÓN A MÁQUINA EN SECO EN MATERIAL COMÚN A MAS DE 3.0 M DE PROFUNDIDAD SIN RETIRO | m3 | 106.65 |  |  | 106.65 | 6160
| 2.1 | EXCAVACION A MANO EN TIERRA | m3 | 23.7 |  |  | 23.7 | 12390.2
| 3.3 | RETIRO DE SALDO EN SITIO | m3 | 23.7 |  |  | 23.7 | 5190
| 3.4 | RETIRO SOBRANTES MAQUINA < 10KM | m3 | 213.3 |  |  | 213.3 | 14640.2
| 3.5 | RELLENO MATERIAL SITIO COMPACTADO 90% PM | m3 | 10.03 |  |  | 10.03 | 10530
| 3.6 | SOLADO ESPESOR E: 0,05M 2500 PSI 17.5 Mpa | m2 | 77.58 |  |  | 77.58 | 19392
| 3.7 | MATERIAL TRITURADO O BALASTRO DE RIO COMPACTADO AL 95% PM E:0,15M) | m3 | 11.67 |  |  | 11.67 | 63050
| 3.8 | LOSA FONDO CONCRETO 4000 PSI | m3 | 33.7 |  |  | 33.7 | 715478
| 3.9 | MURO CONCRETO 4000 PSI IMPERMEABILIZADO | m3 | 102.9 |  |  | 102.9 | 723878
| 3.10 | LOSA TAPA CONCRETO 4000 PSI | m3 | 15.8 |  |  | 15.8 | 715478
| 2.11 | ACERO REFUERZO FLEJADO 60000 PSI 420Mpa | Kg | 17740.42 |  |  | 17740.42 | 3584
| 3.12 | CINTA PVC v-15 (SIKA) | m | 94.5 |  |  | 94.5 | 27799
[5 empty] | SUBTOTAL ESTRUCTURA DE CONCRETO FILTROS RAPIDOS |  |  | SUBTOTAL ESTRUCTURA DE CONCRETO FILTROS RAPIDOS
SUMINISTRO E INSTALACION
| 5.14 | SUMINISTRO TRANSPORTE E INSTALACION VALVULA DE COMPUERTA DESLIZANTE TIPO GUILLOTINA CON OBTURADOR EN HIERRODUCTIL, COLUMNA DE MANIOBRA, VASTAGO, SOPORTES GUIAS VASTAGOS, TORNILLERIA ANCLAJE COLUMNA Y TORNILLERIA ANCLAJE GUIAS:
| 5.14.1 | 0,30X0,30 H= 3,5 M | un | 4 |  |  | 4 | 8135660
| 5.14.2 | 0,30X0,30 H= 4,85 M | un | 4 |  |  | 4 | 9845732
| 5.14.3 | 0,40X0,40 H= 6,7 M | un | 1 |  |  | 1 | 12261548
| 5.14.4 | 0,3X0,3 H= 6,60 M | un | 4 |  |  | 4 | 11168248
| 5.14.5 | 0,30X0,30 H= 3,8 M | un | 1 |  |  | 1 | 8803704
| 5.15 | VALVULA DE DRENAJE 3" HF EL DE COMPUERTA | un | 4 |  |  | 4 | 536430
| 5.16 | PASAMURO HF D= 6" L=0,50 | un | 1 |  |  | 1 | 823368
| 5.17 | PASAMURO HF D=12" L=0,50 | un | 12 |  |  | 12 | 1936272
| 5.18 | PASAMURO HF D=14" L=0,50 | un | 1 |  |  | 1 | 2352480
| 5.19 | PASAMURO HF D=3" L=0,50 | un | 4 |  |  | 4 | 370968
| 4.20 | ESCALERA UÑA DE GATO POR PELDAÑO EN VARILLA D=1" CADA 30 CM | un | 30 |  |  | 30 | 30550
| 3.15 | PASAMANOS TUBO GALV. 1,1/2" S/BARROTES" | m2 | 45 |  |  | 45 | 150170
| 4.26 | SUMINISTRO E INSTALACIÓN TAPA EN LÁMINA ALFAJOR ESPESOR 5 MM, CON MARCO METÁLICO Y ÁNGULO DE ACERO CON BISAGRA DE 0,85X0,85 M | un | 1 |  |  | 1 | 562800
| 5.23 | SUMINISTRO E INSTALACIÓN TAPA EN LÁMINA ALFAJOR ESPESOR 5 MM, CON MARCO METÁLICO Y ÁNGULO DE ACERO CON BISAGRA DE 0,95X0,85 M | un | 4 |  |  | 4 | 608400
| 5.24 | VIGUETAS EN "V" INVERTIDA, PREFABRICADAS EN CONCRETO DE f'c=280 kg/ cm2 (ANCHO=0,38 M, ALTURA=0,25 M, L=3,42 M) CON 17 ORIFICIOS POR CADA CARADE D=1/2" POR LADO DE VIGUETA ESPACIADOS CADA 13 CM, INCLUYE REFUERZO | un | 32 |  |  | 32 | 298652
| 5.25 | MATERIAL FILTRANTE ANTRACITA; T.E. (0,30-0,50) Y CU<1,6 H=30 | m3 | 11.62 |  |  | 11.62 | 592686
| 5.26 | MATERIAL FILTRANTE ARENA; T.E. (0,30-0,50) Y CU<1,6 H=45 | m3 | 8.54 |  |  | 8.54 | 131575
| 5.27 | MATERIAL DE SOPORTE GRAVA DE D=11/2"-3/16" | m3 | 10.2 |  |  | 10.2 | 95240
200314
140404 |  |  |  |  | SUBTOTAL SUMINISTRO E INSTALACION FILTRO RAPIDO |  |  | SUBTOTAL SUMINISTRO E INSTALACION FILTRO RAPIDO
[5 empty] | TOTAL FILTRO RAPIDO |  |  | TOTAL FILTRO RAPIDO
COD |  | CLORADOR
301305
| 6 | TANQUE DE CLORACION
OBRA CIVIL
| 3.1 | EXCAVACIÓN A MÁQUINA EN SECO EN MATERIAL COMÚN HASTA 3.0 M DE PROFUNDIDAD SIN RETIRO | m3 | 184.49 |  |  | 184.49 | 3000
| 4.2 | EXCAVACIÓN A MÁQUINA EN SECO EN MATERIAL COMÚN A MAS DE 3.0 M DE PROFUNDIDAD SIN RETIRO | m3 | 184.49 |  |  | 184.49 | 6160
| 2.1 | EXCAVACION A MANO EN TIERRA | m3 | 41 |  |  | 41 | 12390.2
| 3.3 | RETIRO DE SALDO EN SITIO | m3 | 81.94 |  |  | 81.94 | 5190
| 3.4 | RETIRO SOBRANTES MAQUINA < 10KM | m3 | 327.75 |  |  | 327.75 | 14640.2
| 3.5 | RELLENO MATERIAL SITIO COMPACTADO 90% PM | m3 | 10.14 |  |  | 10.14 | 10530
| 3.6 | SOLADO ESPESOR E: 0,05M 2500 PSI 17.5 Mpa | m2 | 57 |  |  | 57 | 19392
| 3.7 | MATERIAL TRITURADO O BALASTRO DE RIO COMPACTADO AL 95% PM E:0,15M) | m3 | 8.25 |  |  | 8.25 | 63050
| 3.8 | LOSA FONDO CONCRETO 4000 PSI | m3 | 15.7 |  |  | 15.7 | 715478
| 3.9 | MURO CONCRETO 4000 PSI IMPERMEABILIZADO | m3 | 32.6 |  |  | 32.6 | 723878
| 3.10 | LOSA TAPA CONCRETO 4000 PSI | m3 | 8.8 |  |  | 8.8 | 715478
| 2.11 | ACERO REFUERZO FLEJADO 60000 PSI 420Mpa | Kg | 6877.81 |  |  | 6877.81 | 3584
| 3.12 | CINTA PVC v-15 (SIKA) | m | 45.5 |  |  | 45.5 | 27799
[5 empty] | SUBTOTAL ESTRUCTURA DE CONCRETO TANQUE DE CLORACION |  |  | SUBTOTAL ESTRUCTURA DE CONCRETO TANQUE DE CLORACION
SUMINISTRO E INSTALACION
| 6.14 | CODO SANITARIO PVC 90 CE-4" | un | 8 |  |  | 8 | 15064.98
| 6.15 | NIPLE PASAMURO PVC 4 SANITARIA L:0.5M | un | 4 |  |  | 4 | 17282.36
| 6.16 | TAPON PERFORADO DIAMETRO 4" | un | 4 |  |  | 4 | 20061.98
| 6.17 | VALVULA DE COMPUERTA EXTREMO LISO D=8" | un | 2 |  |  | 2 | 1621796
| 6.18 | PASAMURO DE HF EL D=8" (ESPESOR MURO=20 CM),L=0,50 | un | 4 |  |  | 4 | 913628
| 6.19 | CODO PVC-UM 8 x 90 | un | 1 |  |  | 1 | 628300
| 4.26 | SUMINISTRO E INSTALACIÓN TAPA EN LÁMINA ALFAJOR ESPESOR 5 MM, CON MARCO METÁLICO Y ÁNGULO DE ACERO CON BISAGRA DE 0,85X0,85M | un | 1 |  |  | 1 | 520091
200314 | 6.21 | SUMINISTRO E INSTALACIÓN TAPA EN LÁMINA ALFAJOR ESPESOR 5 MM, CON MARCO METÁLICO Y ÁNGULO DE ACERO CON BISAGRA DE 0,9X0,90M | un | 4 |  |  | 4 | 580991
140404 |  |  |  |  | SUBTOTAL SUMINISTRO E INSTALACION DE TANQUE DE CLORACION |  |  | SUBTOTAL SUMINISTRO E INSTALACION DE TANQUE DE CLORACION
[5 empty] | TOTAL TANQUE DE CLORACION |  |  | TOTAL TANQUE DE CLORACION
COD |  | TANQUE DE ALMACENAMIENTO
| 7 | TANQUE DE ALMACENAMIENTO
OBRA CIVIL
| 3.1 | EXCAVACIÓN A MÁQUINA EN SECO EN MATERIAL COMÚN HASTA 3.0 M DE PROFUNDIDAD SIN RETIRO | m3 | 1224.09 |  |  | 1224.09 | 3000
| 4.2 | EXCAVACIÓN A MÁQUINA EN SECO EN MATERIAL COMÚN A MAS DE 3.0 M DE PROFUNDIDAD SIN RETIRO | m3 | 524.61 |  |  | 524.61 | 6160
| 2.1 | EXCAVACION A MANO EN TIERRA | m3 | 194.3 |  |  | 194.3 | 12390.2
| 3.3 | RETIRO DE SALDO EN SITIO | m3 | 194.3 |  |  | 194.3 | 5190
| 3.4 | RETIRO SOBRANTES MAQUINA < 10KM | m3 | 1748.7 |  |  | 1748.7 | 14640.2
| 3.5 | RELLENO MATERIAL SITIO COMPACTADO 90% PM | m3 | 10.3 |  |  | 10.3 | 10530
| 3.6 | SOLADO ESPESOR E: 0,05M 2500 PSI 17.5 Mpa | m2 | 645 |  |  | 645 | 19392
| 3.7 | MATERIAL TRITURADO O BALASTRO DE RIO COMPACTADO AL 95% PM E:0,15M) | m3 | 93.79 |  |  | 93.79 | 63050
290304 | 7.9 | LOSA MACIZA FONDO CONCRETO 4000 PSI IMPERMEABILIZADO | m3 | 226.7 |  |  | 226.7 | 723878
| 7.10 | LOSA CASETON ESTERILLA H=25CM | m2 | 922.12 |  |  | 922.12 | 30000
290430 | 3.9 | MURO CONCRETO 4000 PSI IMPERMEABILIZADO | m3 | 149 |  |  | 149 | 723878
| 7.12 | LOSA TAPA CONCRETO 4000 PSI | m3 | 90.2 |  |  | 90.2 | 715478
| 7.13 | COLUMNAS EN CONCRETO 4000 PSI | m3 | 3.6 |  |  | 3.6 | 715478
| 7.14 | VIGAS EN CONCRETO 4000 PSI | m3 | 40.31 |  |  | 40.31 | 715478
| 3.11 | ACERO REFUERZO FLEJADO 60000 PSI 420Mpa | Kg | 65167.76 |  |  | 65167.76 | 3584
| 3.12 | CINTA PVC v-15 (SIKA) | m | 123 |  |  | 123 | 27799
STCAP |  |  |  |  | SUBTOTAL EST. CONCRETO TANQUE DE ALMACENAMIENTO |  |  | SUBTOTAL EST. CONCRETO TANQUE DE ALMACENAMIENTO
COD |  |  |  |  | 38550 | 0 |  | 38550
| 7.17 | VALVULA DE COMPUERTA 6" EL | un | 2 |  |  | 2 | 1096084
| 7.18 | PASAMURO HF EL D=6" L:0,40m | un | 2 |  |  | 2 | 568800
| 7.19 | SUMINISTRO E INSTALACION VALVULA FLOTADORA CONTROL PILOTO VALVULA Ø6"; CUERPO Y TAPA EN HIERRO FunIDO. ASIENTO, CILINDRO. INCLUYE DOS (2) BRIDAS VAN STONE PVC DE Ø6"GIRATORIA DIECISEIOS (16) TORNILLO Y 16 ACERO INOX 5/8 X4" | un | 2 |  |  | 2 | 6935000
| 7.20 | PASAMURO HF EL D=6" L:0,70m | un | 2 |  |  | 2 | 823368
| 7.21 | CODO PVC -SAN 6"X90º CE | un | 2 |  |  | 2 | 104208.96
| 7.22 | PASAMURO HF EL D=10" L=0,40 | un | 2 |  |  | 2 | 1102312
| 7.23 | TEE HF EL D=10"X8" | un | 2 |  |  | 2 | 1158872
| 7.24 | PASAMURO HF EL D=8" L=0,25 | un | 4 |  |  | 4 | 815600
| 7.25 | VALVULA DE COMPUERTA 10" HF B-B | un | 2 |  |  | 2 | 2640659
| 7.26 | PASAMURO HF EL D=10" l=0,50(E= 30 CM) | un | 2 |  |  | 2 | 1312432
| 7.27 | VALVULA DE COMPUERTA 8" B*B | un | 2 |  |  | 2 | 1621796
| 7.28 | PASAMURO HF B-EL D=10" L:0,80m | un | 2 |  |  | 2 | 1616432
| 7.29 | TEE PVC SANITARIA 8"X4" | un | 2 |  |  | 2 | 182000
| 7.30 | CODO PVC ALC 8"X90º CE- | un | 4 |  |  | 4 | 134806.9
| 7.31 | NIPLE DE 8" PVC-S L: 1,12 | un | 2 |  |  | 2 | 87025.56
| 7.32 | TUBERIA PVC 8" SANITARIA | m | 6.4 |  |  | 6.4 | 91713.05
| 7.33 | TEE PVC SANITARIA 8"X8" | un | 1 |  |  | 1 | 175486
| 7.34 | CODO PVC ALC 8"X45º CE- | un | 3 |  |  | 3 | 165870
| 7.35 | NIPLE PASAMURO PVC SAN 4 " L:0,40M | un | 12 |  |  | 12 | 13651.96
| 6.14 | CODO SANITARIO PVC 90 CE-4" | un | 26 |  |  | 26 | 15064.98
| 7.37 | COLUMNA DE MANIOBRA | un | 4 |  |  | 4 | 824876
| 7.38 | VASTAGO DE EXTENSION L=3,9m Y SOPORTE GUIA CADA 1,5 M | un | 4 |  |  | 4 | 3649506
| 4.20 | ESCALERA UÑA DE GATO POR PELDAÑO EN VARILLA D=1" CADA 30 CM | un | 42 |  |  | 42 | 30550
| 6.21 | SUMINISTRO E INSTALACIÓN TAPA EN LÁMINA ALFAJOR ESPESOR 5 MM, CON MARCO METÁLICO Y ÁNGULO DE ACERO CON BISAGRA de 0,9*0,9m | un | 4 |  |  | 4 | 608400
[5 empty] | SUBTOTAL SUMINISTRO E INSTALACION TANQUE DE ALMACENAMIENTO |  |  | SUBTOTAL SUMINISTRO E INSTALACION TANQUE DE ALMACENAMIENTO
080502 |  |  |  |  | TOTAL TANQUE DE ALMACENAMIENTO |  |  | TOTAL TANQUE DE ALMACENAMIENTO
210134
| 8 | LECHO DE SECADO
OBRA CIVIL
| 3.1 | EXCAVACIÓN A MÁQUINA EN SECO EN MATERIAL COMÚN HASTA 3.0 M DE PROFUNDIDAD SIN RETIRO | m3 | 184 |  |  | 184 | 3000
| 3.5 | RELLENO MATERIAL SITIO COMPACTADO 90% PM | m3 | 385 |  |  | 385 | 10530
| 3.6 | SOLADO ESPESOR E: 0,05M 2500 PSI 17.5 Mpa | m2 | 163 |  |  | 163 | 19392
| 3.7 | MATERIAL TRITURADO O BALASTRO DE RIO COMPACTADO AL 95% PM E:0,15M) | m3 | 24.45 |  |  | 24.45 | 63050
| 8.5 | LOSA MACIZA H=15 CM 4000 PSI | m3 | 44 |  |  | 44 | 715475
| 3.9 | MURO CONCRETO 4000 PSI IMPERMEABILIZADO | m3 | 15 |  |  | 15 | 723878
[5 empty] | SUBTOTAL EST. CONCRETO LECHOS DE SECADO | 0 |  | SUBTOTAL EST. CONCRETO LECHOS DE SECADO
SUMINISTRO E INSTALACION
| 2.11 | ACERO REFUERZO FLEJADO 60000 PSI 420Mpa | Kg | 5000 |  |  | 5000 | 3584
| 3.12 | CINTA PVC V-15 (SIKA) | m | 90 |  |  | 90 | 27799
| 8.9 | VALVULA MARIPOSA TIPO WAFER DE 4", INCLUYE BRIDA (2) BRIDAS, JUEGO DE EMPAQUETADURA Y TORNILLOS | un | 4 |  |  | 4 | 1302286
| 8.10 | TEE DOBLE DE 4" PVC-SAN | un | 12 |  |  | 12 | 42824
| 8.11 | ADAPTADOR SANITARIO LIMPIEZA 4" | un | 28 |  |  | 28 | 20061.98
| 8.12 | TUBERIA PVC 4 SANITARIA PERFORADA | m | 86 |  |  | 86 | 27722
| 8.13 | MATERIAL FILTRANTE GRAVA MEDIANA DE 3/4" | m3 | 35 |  |  | 35 | 63050
| 8.14 | ARENA GRUESA | m3 | 30 |  |  | 30 | 63840
SUBTOTAL SUMINISTRO E INSTALACION DE LECHOS DE SECADO
SUBTOTAL EST. CONCRETO LECHO DE SECADO
| 9 | CASETA LABORATORIO, BODEGA SUMINISTRO E INSTALACION
| 9.1 | MUROS
| 9.1.1 | MUROS MAMPOSTERIA BLOQUE ESTRUCTURAL CERAMICO 12*20*30, INCLUYE GLOUDING Y REFUERZO | m2 | 596.02 |  |  | 596.017 | 59721.943
| 9.1.2 | QUIEBRA SOLES | m2 | 2.43 |  |  | 2.43 | 94971.436
| 9.1.3 | ALFAJIA EN CONCRETO 0,25M | m | 0.94 |  |  | 0.94 | 41540
| 9.1.4 | MURO DE CALADOS | m2 | 4.26 |  |  | 4.26 | 46160
| 9.1.5 | MUROS CON RELLENO, ESTUCO Y PINTURA (2M) | m2 | 1649.12 |  |  | 1649.12 | 16820
| 9.2 | PISO
| 9.2.1 | PISO (BASE EN CONCRETO) | m2 | 171.91 |  |  | 171.91 | 21700
| 9.2.2 | PISO TABLON CUCUTA | m2 | 205.61 |  |  | 205.61 | 51440
| 9.2.3 | BASE TOLVA | m2 | 5.13 |  |  | 5.13 | 77999
| 9.2.4 | ENCHAPE SALPICADERO | m2 | 39.15 |  |  | 39.15 | 40960
| 9.2.5 | ANDEN CONCRETO INTERNO E:0,10M | m2 | 68.4 |  |  | 68.4 | 35930
| 9.2.6 | EMPRADIZADO PRADO TRENZA | m2 | 140.41 |  |  | 140.41 | 6439
| 9.2.7 | VIA INTERNA (BASE COMP.MAT. TRITURAD GRANUL AC-10K NO) | m3 | 71.98 |  |  | 71.98 | 76530
| 9.2.8 | PISO CERAMICA (0.225 X 0.225 MTS) | m2 | 30 |  |  | 30 | 41270
| 9.3 | CARPINTERIA METALICA
| 9.3.1 | VENTANA METALICA 1,5*0,6m | un | 6 |  |  | 6 | 112978
| 9.3.2 | VENTANA EN ALUMINIO DOS CUERPOS (1,5*1,5) | un | 4 |  |  | 4 | 227707
| 9.3.3 | VENTANA EN ALUMINIO UN CUERPO (1,5*0,6) | un | 8 |  |  | 8 | 112978
| 9.3.4 | VENTANA EN ALUMINIO DOS CUERPOS CORREDIZA (1,5*2,43) | un | 1 |  |  | 1 | 563214
| 9.3.5 | PUERTA METALICA DESLIZANTE (2,9*3) | un | 1 |  |  | 1 | 860000
| 9.3.6 | PUERTA METALICA ENROLLABLE (2,9*3) | un | 1 |  |  | 1 | 900000
| 9.3.7 | PUERTA METALICA UN CUERPO (0.7*2) | un | 4 |  |  | 4 | 413967
| 9.3.8 | PUERTA BATIENTE EN MADERA UN CUERPO (0.9*2) | un | 7 |  |  | 7 | 235588
| 9.4 | CUBIERTA
| 9.4.1 | CUBIERTA TEJA TERMO ACUSTICA A DOS AGUAS | m2 | 123.35 |  |  | 123.35 | 52958
| 9.4.2 | CANALETA PVC PARA CUBIERTAS | m | 9 |  |  | 9 | 34477
| 9.4.3 | CABALLETE CUBIERTA | m | 16.8 |  |  | 16.8 | 65858
| 9.4.4 | TEJA AJOVER 27MM | m2 | 196.26 |  |  | 196.26 | 35150
| 9.4.5 | ESTRUCTURA PERLINES | m | 278.3 |  |  | 89.08 | 21807.2583
| 9.4.6 | CIELO FALSO EN PANEL YESO | m2 | 27.3 |  |  | 27.3 | 32630
| 9.4.7 | LOSA EN CONCRETO | m2 | 11 |  |  |  | 84690
| 9.4.8 | PERGOLAS EN CONCRETO | m | 6 |  |  |  | 41540
| 9.4.9 | CUBIERTA (LOZA MACIZA EN CONCRETO) E=8CM | m2 | 27.3 |  |  |  | 51720
| 9.5 | MOBILIARIO FIJO BANO
| 9.5.1 | SANITARIO CON TANQUE LINEA MEDIA | un | 3 |  |  | 3 | 239324
| 9.5.2 | INCRUST.CERAM. JUEGO 4 PIEZAS + INST. | juego | 3 |  |  | 3 | 62770
| 9.5.3 | CERAMICA MESON COCINA | m2 | 25.6 |  |  | 25.6 | 40960
| 9.5.4 | CONCRETO MESON | m2 | 196.26 |  |  | 196.26 | 106033.3205
| 9.5.5 | REPISA MUEBLE FIJO EN MADERA (SALA DE JUNTAS) | un | 1 |  |  | 1 | 250000
| 9.5.6 | MUEBLE MADERA FIJO | un | 1 |  |  | 1 | 280000
| 9.5.7 | BANCO FIJO EN MADERA | un | 1 |  |  | 1 | 111300
| 9.5.8 | GABINETES DOBLE PUERTAS MADERA | un | 1 |  |  | 1 | 207750
| 9.6 | VEGETACION
| 9.6.1 | PANTALLA CONCRETO MATERA E=15 H=45-55CM | m | 3 |  |  | 3 | 60140
| 9.6.2 | PALMA MANILA H:80-100CM | un | 17 |  |  | 17 | 48662
| 9.6.3 | ARBUSTOS DURANTA (ACCESO) | un | 10 |  |  | 10 | 2068
| 9.7 | OTROS
| 9.7.1 | POZUELO | m2 | 2.8 |  |  | 2.8 | 48000
| 9.7.2 | MURETE AVISO CON NOMBRE (MURO LADRILLO SUCIO CON ACABADO 1M DE PINTURA) | m2 | 2 |  |  | 2 | 68850
| 9.8 | PASILLO
PLACA BASE DE 30CM*15CM, ESPESOR 30CM
| 3.8 | PLACA BASE DE 0,3*0,15*0,3M EN CONCRETO 4000PSI | m3 | 0.81 |  |  | 0.81 | 715478
| 9.8.2 | PLATINA DE 150MM*50MM*1,5MM A-36 (2,8m) incluye pernos de anclajes 3/8" con gancho, tuercas, arandelas y mortero tipo grouting E:0,05 | un | 60 |  |  | 60 | 123642.5
| 9.9 | ESTRUCTURAL CASETAS-LABORATORIO ETC
| 2.11 | ACERO DE REFUERZO FLEJADO 60000 PSI 420 Mpa. | Kg | 2253.41 |  |  | 2253.41 | 3584
| 2.1 | EXCAVACION A MANO SIN RETIRO | m3 | 135 |  |  | 135 | 12390
| 9.9.3 | CORREA PHR 220*80-2,0mm 650 | m | 0.79 |  |  | 0.79 | 30985
| 9.9.4 | VIGA CANAL EN CONCRETO DE 3000 PSI | m3 | 0.2 |  |  | 2.2 | 645222
| 9.9.5 | VIGA CUBIERTA EN CONCRETO DE 3000 PSI | m3 | 3.58 |  |  | 3.5 | 645222
| 9.9.6 | VIGA CINTA EN CONCRETO DE 3000 PSI | m3 | 1.42 |  |  | 1.8 | 645222
| 9.9.7 | VIGAS CIMENTACION EN CONCRETO DE 3000 PSI | m3 | 14.14 |  |  | 13.9 | 645222
| 9.9.8 | CONCRETO CICLOPEO | m3 | 44.93 |  |  | 44.11 | 347203
| 9.9.9 | LOSA PISO DE 3000 PSI | m3 | 39.1 |  |  | 39.1 | 645222
| 9.9.10 | SUBTOTAL
PRESUPUESTO AGUAS RESIDUALES
| 9.10 | SISTEMA DE TRATAMIENTO DE AGUAS RESIDUALES
|  | SISTEMA SEPTICO INTEGRADO DE 2000L , INCLUYE TRAMPA DE GRASAS DE 105 L, TANQUE SEPTICO DE DOS CAMARAS Y UN FILTRO ANAEROBICO DE FLUJO ASCENDENTE FAFA, CON ROSETONES Y ACCESORIOS | un | 1 |  |  | 1 | 3698865
SUBTOTAL SUMINISTRO E INSTALACION CASETA, LABORATORIO Y BODEGA
| 10 | ELECTRICO
SUMINISTROS E INSTALACION DE ILUMINACIÓN INTERNA Y DISPOSITIVOS ELÉCTRICOS DENTRO DE LAS EDIFICACIONES
| 10.1 | EQUIPO DE MEDIDA
| 10,1,1 | Equipo de medida en baja tensión | Un | 1 |  |  | 1 | 564000
| 10.2 | TABLEROS
| 10.2.1 | Tableros monofásico 6 circuitos c/Retie | Un | 1 |  |  | 1 | 144800
| 10.2.2 | Tableros monofásico 8 circuitos c/Retie | Un | 2 |  |  | 2 | 157800
| 10.2.3 | Tableros bifásico trfilar 18 circuitos c/Retie | Un | 1 |  |  | 1 | 238300
| 10.2.4 | Breakers para protección de tableros | Un | 1 |  |  | 1 | 233275
| 10.2.5 | Tuberia para alimentación tableros | Un | 1 |  |  | 1 | 444200
| 10.3 | TOTALIZADOR TRANSFORMADOR PRINCIPAL
| 10.3.1 | Totalizador 2x60 A | Un | 1 |  |  | 1 | 51900
| 10.4 | UTENSILIOS, MOTOR GRUA Y DOSIFICADORES
| 10.4.1 | Accesorios Utensilios, motor grua y dosificadores | gl | 1 |  |  | 1 | 620450
| 10.5 | CONDUCTOR PUESTA A TIERRA
| 10.5.1 | Conductor (puesta a tierra) 2/0 AWG | Un | 1 |  |  | 1 | 795885
| 10.6 | ACOMETIDA
| 10.6.1 | Acometida transformador-tablero principal | Un | 1 |  |  | 1 | 274370
| 10.6.2 | Acometida al tablero 2 | Un | 1 |  |  | 1 | 328370
| 10.6.3 | Acometida al tablero 3 | Un | 1 |  |  | 1 | 328370
| 10.6.4 | Acometida al tablero 4 | Un | 1 |  |  | 1 | 328370
| 10.7 | SALIDAS LÁMPARAS (INCLUYE LÁMPARA) *
| 10.7.1 | Lámpara Fluorescente de 2X28W | Un | 11 |  |  | 11 | 248850
| 10.7.2 | Luminaria de sobreponer 20 W | Un | 49 |  |  | 49 | 60100
| 10.8 | SALIDAS TOMAS
| 10.8.1 | Toma Doble Monofásica de 20 Amperios con Polo Puesta a Tierra | Un | 17 |  |  | 17 | 80000
| 10.8.2 | Toma Doble monofásica con Protección (Tipo GFCI) | Un | 7 |  |  | 7 | 94200
| 10.8.3 | Toma Bifásica de 20 Amperios | Un | 1 |  |  | 1 | 87000
| 10.9 | PUESTA A TIERRA
| 10.9.1 | Varilla de Puesta a Tierra D5/8" | Un | 5 |  |  | 5 | 158770
MEDIA TENSIÓN Y TRANSFORMADOR DE MT A BT
| 10.10 | LÍNEA DE MEDIA TENSIÓN
| 10.10.1 | Cable de Media Tensión 1/0 ACSR | m | 1 |  |  | 1 | 1749250
| 10.11 | POSTERÍA
| 10.11.1 | Poste de concreto 12m tipo línea (510 kg. Carga de rotura) | Un | 4 |  |  | 4 | 864000
| 10.12 | TRANSFORMADOR
| 10.12.1 | Transformador 15 KVA 13200/220/127 | Un | 1 |  |  | 1 | 4547140
| 10.13 | ESTRUCTURAS
| 10.13.1 | Circuitos red M.T 13200 V | Un | 1 |  |  | 1 | 4797250
| 10.14 | ILUMINACION EXTERIOR
LUMINARIAS Y REFLECTORES
| 10.14.1 | Luminaria de sodio 150W | Un | 12 |  |  | 12 | 489500
| 10.15 | POSTERÍA
| 10.15.1 | Poste de concreto tipo recto de 9 m para alumbrado público | Un | 6 |  |  | 6 | 582500
| 10.16 | CABLE AWG THW
| 10.16.1 | Cable 1X10 AWG THW | m | 1 |  |  | 1 | 1171020
| 10.17 | TRANSPORTE Y LEGALIZACION, INTERVENTORIA E INSPECCION RETIE
| 10.17.1 | TRANSPORTE | GLB | 1 |  |  | 1 | 1500000
| 10.17.2 | LEGALIZACIÓN | GLB | 1 |  |  | 1 | $ 848200
| 10.17.3 | INSPECTORIA RETIE | GLB | 1 |  |  | 1 | 1000000
SUBTOTAL EST. ELECTRICO
11
| 11.1 | MACROMEDIDOR
| 11.2 | MEDIDOR DE FLUJO MAGNETICO DE 8", INCLUYE INSTALACION | un |  | 19599539 |  |  | 19599539
| 11.3 | MEDIDOR DE FLUJO MAGNETICO DE 10" INCLUYE INSTALACION | un |  | 20250689.4613 |  |  | 20250689.4613
| 11.4 | INTERPRETADOR DE REPORTES GRAFICOS Y CONFIGURACION DE ALARMAS | un |  | 17742200 |  |  | 17742200
| 11.5 | ACONDICIONADOR PARA MONTAJE DE TRASMISOR DE FLUJO Y MONTAJE DE MINIRACK PARA CONFIGURADOR DE ALARMAS+ | un |  | 1000000 |  |  | 1000000
| 11.6 | CONFIGURACION Y PROGRAMACION DE EQUIPO | un |  | 4000000 |  |  | 4000000
SUBTOTAL SUMINISTRO E INSTALACION ELECTRICA
| 11 | OBRAS COMPLEMENTARIAS- SUMINISTRO E INSTALACION
| 3.1 | EXCAVACION EN TIERRA A MAQUINA MAS DE 3M | m3 | 569.8 |  |  | 569.8 | 6160
| 2.1 | EXCAVACION EN TIERRA A MANO | m3 | 325.28 |  |  | 325.28 | 12390
| 3.4 | RETIRO DE MATERIAL DEL SITIO A MAQUINA HASTA <10KM | m3 | 92.67 |  |  | 92.67 | 14640
| 3.5 | RELLENO CON MATERIAL DEL SITIO | m3 | 804.1 |  |  | 804.1 | 10530
| 11.5 | COLCHON GRAVA COMPACTADA | m3 | 15 |  |  | 15 | 45138
| 11.6 | CAJAS DE INSPECCION EN CONCRETO DE 0,6*0,6M | un | 10 |  |  | 10 | 252390
| 11.7 | CAJAS DE INSPECCION EN CONCRETO DE 1,2*1,2M H:1,5m | un | 10 |  |  | 10 | 1413070
| 11.8 | CAJAS DE INSPECCION EN CONCRETO DE 1,2*1,2M H:1,51-2m | un | 5 |  |  | 5 | 2123563
| 11.9 | CAJAS DE INSPECCION EN CONCRETO DE 1,2*1,2M H:3,51-4m | un | 3 |  |  | 3 | 3483124
| 11.10 | CAJAS DE INSPECCION EN CONCRETO DE 1,2*1,2M H:4,51-5m | un | 3 |  |  | 3 | 4314834
| 11.11 | CAJAS DE INSPECCION EN CONCRETO DE 1,2*1,2M H:5,51-6m | un | 1 |  |  | 1 | 4842408
| 11.12 | CAJAS DE INSPECCION EN CONCRETO DE 1,2*1,2M H:6,5-7m | un | 2 |  |  | 2 | 5211454
| 11.13 | CAJAS DE INSPECCION EN CONCRETO DE 1,2*1,2M H:7,5m | un | 1 |  |  | 1 | 5543035
| 11.14 | INSTALACION DE TUBERIA PVC DE ALCANTARILLADO D:14" | m | 47.8 |  |  | 47.8 | 6310
| 11.16 | INSTALACION DE TUBERIA PVC DE ALCANTARILLADO D:8" | m | 119 |  |  | 119 | 52371.8026
| 11.17 | INSTALACION DE TUBERIA PVC DE ALCANTARILLADO D:6" | m | 40 |  |  | 40 | 41820
| 11.18 | INSTALACION DE TUBERIA PVC DE SANITARIA DE D:4" | m | 64.2 |  |  | 64.2 | 21516
| 11.19 | INSTALACION DE TUBERIA PVC SANITARIA DE D:3" | m | 5 |  |  | 5 | 20557
| 11.20 | INSTALACION DE TUBERIA PVC SANITARIA D=2" | m | 13.2 |  |  | 13.2 | 18028
| 11.21 | SUMINISTRO E INSTALACION DE TUBERIA PRESION PVC 1" RDE 21 | m | 60 |  |  | 60 | 5770
| 11.22 | TERRAPLEN 1y2 | m3 | 664 |  |  | 664 | 3000
| 11.23 | CUNETA EN CONCRETO 2500 PSI E:0,15M | m3 | 3 |  |  | 3 | 362491.1111
| 11.24 | EMPRADIZADO-PRADO TRENZA | m2 | 664 |  |  | 664 | 6439
| 11.25 | ARBOL NATIVO H:80-100CM | un | 10 |  |  | 10 | 21470
| 11.26 | SUMINISTRO Y SIEMBREA DE ARBOLES FRUTALES | un | 25 |  |  | 25 | 21470
| 11.27 | SUMINISTRO Y SIEMBREA DE MANI FORRAJERO | m2 | 2458 |  |  | 2458 | 11144
| 11.28 | GEODREN, INCLUYE EXCAVACION Y RELLENO | m | 178.6 |  |  | 178.6 | 52826
| 11.29 | TUB.PVC 4 DREN. | m | 178.6 |  |  | 178.6 | 29330
| 11.30 | CABEZAL DE ENTREGA EN CONCRETO 3000 PSI | m3 | 2 |  |  | 2 | 424062.5
| 11.31 | INSTALACION DE TUBERIA PVC DE ALCANTARILLADO D:18" | m | 17.8 |  |  | 17.8 | 7100
| 11.32 | INSTALACION DE TUBERIA PVC DE ALCANTARILLADO D:16" | m | 17 |  |  | 17 | 7100
| 11.33 | INSTALACION DE TUBERIA PVC DE ALCANTARILLADO D:10" | m | 14.4 |  |  | 14.4 | 5021
SUBTOTAL OBRAS COMPLEMENTARIAS
| 12 | REDES HIDRAULICAS Y SANITARIA
| 12.1 | PUNTOS HIDRAULICOS SUMINISTRO E INSTALACION
| 2.1 | Excavacion en tierra a mano | m3 | 36.108 |  |  | 36.1 | 12390
| 12.1.2 | PUNTOS HIDRAULICOS DE 1/2" | un | 13 |  |  | 13 | 34630
| 12.1.3 | CODO DE 90*1 PVC-PRESION | un | 13 |  |  | 13 | 3130
| 12.1.4 | TEE DE 1*1 PVC-PRESION | un | 1 |  |  | 1 | 2920
| 12.1.5 | CODO DE 45*1 PVC-PRESION | un | 4 |  |  | 4 | 3100
| 12.1.6 | TEE DE 1*3/4" | un | 1 |  |  | 1 | 3370
| 12.1.7 | TUBERIA PVC-PRESION DE 1/2" | m | 24 |  |  | 24 | 3870
| 12.1.8 | TUBERIA PVC-PRESION DE 3/4" | m | 7 |  |  | 7 | 4740
| 12.1.9 | TUBERIA PVC-PRESION DE 1" | m | 169.6 |  |  | 169.6 | 6640
| 12.1.10 | GRIFO DE 1/2" | un | 3 |  |  | 3 | 47640
| 12.1.11 | LLAVE DE PASO DE 1 1/2" | un | 3 |  |  | 3 | 33030
| 12.1.12 | TEE 1 * 1/2" | un | 3 |  |  | 3 | 3250
| 12.2 | MONTAJE DE APARATOS
| 12.2.2 | DUCHA SENCILLA L.PRISMA-GALAXIA (M) | un | 3 |  |  | 3 | 44210
| 12.2.3 | LAVAMANOS SOBREPONER MEZC.LINEA MEDIA | un | 3 |  |  | 3 | 168600
| 12.2.4 | GRIFO SENCILLO LAVAPL L PRISMA-GALAX (M) | un | 6 |  |  | 6 | 47640
| 12.2.5 | LAVAPLATOS A.INOX.DOBLE 51X 80CM P.GRIFO | un | 3 |  |  | 3 | 158604
| 12.3 | PUNTOS SANITARIOS
| 12.3.1 | PUNTOS SANITARIOS DE 2" | un | 3 |  |  | 3 | 29260
| 12.3.2 | PUNTOS SANITARIOS DE 3" | un | 7 |  |  | 7 | 39530
| 12.3.3 | PUNTOS SANITARIOS DE 4" | un | 3 |  |  | 3 | 66930
| 12.4 | TUBERIA PVC SANITARIA
| 12.4.1 | 4´´ | m | 37 |  |  | 37 | 22210
| 12.4.2 | 3´´ | m | 5 |  |  | 5 | 20970
| 12.4.3 | 2´´ | m | 4 |  |  | 4 | 18270
| 12.5 | CODO SANITARIO 90 C X C
| 12.5.1 | 4´´ | un | 2 |  |  | 2 | 8658
| 12.5.2 | 3´´ | un | 6 |  |  | 6 | 5510
| 12.5.3 | 2´´ | un | 2 |  |  | 2 | 2169
| 12.6. | SIFON SANITARIO
| 12.6.1 | 3´´ | un | 3 |  |  | 3 | 6465
| 12.6.2 | 2´´ | un | 1 |  |  | 1 | 4785
| 12.7 | YEE SANITARIA
| 12.7.1 | 4*3 | un | 2 |  |  | 2 | 24760
| 12.7.2 | 4*2 | un | 2 |  |  | 2 | 29900
| 12.8 | TUBERIA VENTILACION
| 12.8.1 | 3´´ | m | 6 |  |  | 6 | 10451
SUBTOTAL SUMINISTRO E INSTALACION SANITARIAS
| 12.9 | SISTEMA DE SEGURIDAD EQUIPO
| 12.9.1 | EXTINTOR ABC 10 LBS | un | 1 |  |  | 1 | 78639
| 12.9.2 | EXTINTOR CO2 5 LBS | un | 1 |  |  | 1 | 294000
| 12.9.3 | GABINETES PARA EXTINTOR 70 X 40 X 22 | un | 2 |  |  | 2 | 212089
SUBTOTAL SUMINISTRO E INSTALACION DE SEGURIDAD EQUIPO
| 12.10 | SISTEMA DE SUMINISTRO INTERNO
| 12.10.1 | EQUIPO DE BOMBEO Q = 18 GPM, H = 25 PSI, BOMBAS = 1 UN | un | 2 |  |  | 2 | 3177088
SUBTOTAL SUMINISTRO E INSTALACION INTERNO
| 12.11 | EQUIPO DOSIFICADOR
|  | DOSIFICADOR VOLUMETRICO DE SOLIDOS SULFATO DE ALUMBRE Y CAL (FLUJO MAXIMO 280 L/H, 3.2KG/MIN.,FLUJO MINIMO 2,8L/HORA.- 0,032KG/MIN, REGULACION DE FLUJO POR MEDIO DE VARIADOR DE VELOCIDAD DEL MOTOR TIPO INVERTER DURY, PRECISIÓN 1 A3% SEGÚN CARACTERISTICAS DEL PRODUCTO, MATERIAL ACERO INOXIDABLE 304, TORNILLO No. 7, ELEMENTO MOTRIZ: MOTOR REDUCTOR, 0,25 HP, 220/440V, 60HZ, 1750RPM, ACOPLE DIRECTO. INCLUYE SISTEMA DE VIBRACION. LA TOLVA DE ALMACENAMIENTO EN MATERIAL ACERO INOXIDABLE 304 CAPACIDAD 300 LITROS, CON TAPA ABISAGRADA Y REGILLA EN FIBRA DE VIDRIO PARA EVITAR LA ENTRADA DE GRUMOS GRANDES, O SOLIDOS DE GRAN TAMAÑO, EL DOSIFICADOR INCLUYE VARIADOR DE FRECUENCIA, MANDO MANUAL O AUTOMATICO, POR SEÑAL REMOTA DE 4-20MAP- TABLERO ELECTRICO, PULSADORES DE ARRANQUE Y PARADA, PRUEBAS, CURVAS DE AFORO CON EL PRODUCTO A DOSIFICAR, MANUAL DE INSTRUCCIONES Y MANTENIMIENTO, DIAGRAMA DE ELECTRICO, Y DIMENSIONES GENERALES, CONTROL DE NIVEL TIPO CONDUCTIVO, ALTO/BAJO, FLUIDIZADOR PARA GARANTIZAR LA DOSIFICACIÓN. Y SENSOR DE NIVEL | un | 2 |  |  | 2 | 21945000
|  | SUBTOTAL SUMINISTRO DOSIFICADOR |  |  |  | 0
0
| 13 | INSTALACION TUBERIA PVC-P RDE 32,5
| 13.1 | LOCALIZACION Y REPLANTEO REDES | m | 1616 |  |  | 1616 | 1320
| 3.1 | EXCAVACION A MAQUINA | m3 | 3018.48 |  |  | 3018.48 | 3000
| 3.5 | RELLENO MATERIAL SITIO COMPACTADO 90% PM | m3 | 2772.612 |  |  | 2772.612 | 10240
| 13.4 | CORTE DE PAVIMENTO CON CORTADORA | m | 2341.6 |  |  | 2341.6 | 4870
| 13.5 | DEMOLICION PAVIMENTO FLEXIBLE + RETIRO 10 KM | m3 | 46 |  |  | 46 | 46020
| 3.4 | RETIRO DE MATERIAL DEL SITIO A MAQUINA HASTA <10KM | m3 | 245.868 |  |  | 245.87 | 14640
| 13.7 | SUMINISTRO Y COLOCACIÓN DE MATERIAL SELECCIONADO PARA BASE, DEBIDAMENTE COMPACTADO PARA VIAS | m3 | 140.556 |  |  | 140.56 | 82307
| 13.8 | SUMINISTRO Y COLOCACIÓN DE MATERIAL SELECCIONADO PARA SUB-BASE, DEBIDAMENTE COMPACTADO PARA VIAS. | m3 | 105.417 |  |  | 105.42 | 81782
| 13.9 | COLCHÓN DE ARENA - GRAVA PARA SOPORTE DE TUBERÍAS | m3 | 59.427 |  |  | 59.43 | 34090
| 13.10 | CARPETA ASFALTICA [CT] | m3 | 49.1946 |  |  | 49.19 | 630830
| 13.11 | IMPRIMACION MC-70 | m2 | 702.78 |  |  | 702.78 | 1984
| 13.12 | TUBERIA PVC-PRESION RDE 32,5
| 13.12.1 | 10" | m | 246 |  |  | 246 | 5021
| 13.12.2 | 8" | m | 290.7 |  |  | 290.7 | 5021
| 13.12.3 | 6" | m | 511 |  |  | 511 | 3632
| 13.12.4 | 4" | m | 264 |  |  | 264 | 3512
| 13.12.5 | 3" | m | 304.3 |  |  | 304.3 | 3512
SUBTOTAL INSTALACION TUBERIA
VALOR TOTAL COSTOS DIRECTOS
COSTOS INDIRECTOS
TOTAL COSTOS DIRECTOS
|  | ADMINISTRACION | [5 empty] | 0.17
|  | IMPREVISTOS | [5 empty] | 0.03
|  | UTILIDAD | [5 empty] | 0.099
|  | TOTAL AIU | [5 empty] | 0.299
|  | IVA SOBRE LA UTILIDAD |  |  | 16% |  |  | 0.16
VALOR TOTAL PRESUPUESTO
SUMINISTRO
| ITEM | DESCRIPCION | UND | CANT. | VR. UNIT | VR.TOTAL
SUMINISTRO TUBERIA PVC-P RDE 32,6
|  | 10" | ML | 246
|  | 8" | ML | 290.7
|  | 6" | ML | 511
|  | 4" | ML | 264
|  | 3" | ML | 304.3
SUMINISTRO DE TUBERIA PVC DE ALCANTARILLADO
|  | 18 | ML | 17.8
|  | 16 | ML | 17
|  | 14 | ML | 47.8
|  | 12 | ML
|  | 10 | ML | 14.4
|  | 8 | ML | 119
|  | 6" | ML | 40
SUMINISTRO E INSTALACION DE TUBERIA PVC DE SANITARIA
|  | 4" | ML | 64.2
|  | 3" | ML | 5
|  | 2" | ML | 13.2
SUBTOTAL SUMINISTRO TUBERIA
VALOR TOTAL COSTOS DIRECTOS
COSTOS INDIRECTOS
TOTAL COSTOS DIRECTOS
ADMINISTRACION
VALOR TOTAL PRESUPUESTO
VALOR TOTAL PRESUPUESTO OBRA CIVIL + SUMINSITROS

## PRESUPUESTO M.O ABRIL 12 (hidden)
| 2012.2 |  |  | Aplicación SAGUT Cel. 310 824 6976 |  | 408578100 |  |  |  | 0 | 0 | 1 | 0 | 0 | 0 | . | 0
CD | CD |  |  |  |  | Insumos ok.
| MARIELA BETANCOURTH |  |  | PRESUPUESTO
| INGENIERA CONSULTORA |  |  | DE OBRA
| Obra: | CONSTRUCCION PLANTA DE TRATAMIENTO AGUA POTABLE QUITAPEREZA - MUNICIPIO DE SANTANDER DE QUILICHAO |  |  | FECHA: | 2015-06-22
1
ENCAB | ITEM | DESCRIPCION | UND | CANT. | VR. UNIT | VR.TOTAL
CAP |  | PRELIMINARES |  |  |  | 1224780
COD
010114 |  | Localización y replanteo obra arquitectónica | m2 | 298 | 2760 | 822480
010202 |  | Descapote con máquina mas retiro | m2 | 298 | 1350 | 402300
STCAP |  |  |  |  | SUBTOTAL PRELIMINARES | 1224780
CAP |  | EXCAVACIONES Y RELLENOS |  |  |  | 85268164
COD
010203 |  | Excavaciones en tierra en seco a maquina hasta 2,0 metros | m3 | 4225.2 | 2610 | 11027772
|  | Suministro e instalación de base compactada material triturado AC 10k | m3 | 61 | 74380 | 4537180
010203-1P |  | Retiro de material del sitio hasta 10Km | m3 | 4225.2 | 15560 | 65744112
|  | cinta Pvc | ml | 318 | 12450 | 3959100
STCAP |  |  |  |  | SUBTOTAL EXCAVACIONES Y RELLENOS | 85268164
| 1 | OBRAS PRELIMINARES
|  | LOCALIZACION Y REPLANTEO ESTRUCTURAS | M2 | 964 | 1320 | 1272480
|  | DESCAPOTE MAQUINA MAS RETIRO | M2 | 964 | 1360 | 1311040
|  | CAMPAMENTO 18 M2 | UND | 1 | 1637330 | 1637330
|  | DEMOL.LOSA CONCRETO E<=15CMS | M2 | 40 | 30610 | 1224400
|  | TOTAL OBRAS PRELIMINARES |  |  |  | 5445250
| 2 | CERRAMIENTO
|  | EXCAVACION A MAQUINA SIN RETIRO | M3 | 117 | 2640 | 308880
|  | Viga concreto ciclopeo 0,30*0,25m | m3 | 28.296 | 248000 | 7017408
|  | Malla galvanizada No 10 con postes galvanizados de 2" de 1,5 metros de alto instalada en todo el perímetro | m2 | 472.5 | 20403 | 9640417.5 | 167.5
|  | Poste tubo galvanizado 2*2.3MM C13 | ml | 338.8 | 25950 | 8791860 |  |  | 0
|  | Diagonal horizontal tubo galvanizado C13 2" | ml | 40 | 20743 | 829720
|  | Alambre de puas No. 12,5 - 3 hilos | ml | 315 | 1930 | 607950
|  | Puerta metálica de 4,0 metros de ancho por 3,0 metros de alto (2 naves de 2*3) | Nave | 2 | 687290 | 1374580 |  |  | 0
|  | Puerta metálica de 1,20 m de ancho por 2,0 metros de alto | und | 1 | 618839 | 618839
|  | Muro de ladrillo tizon sucio revitado 2C | m2 | 157.5 | 44520 | 7011900
|  | Columna en concreto 3000 psi, | m3 | 3.08 | 663760 | 2044380.8
|  | Acero de refuerzo | kg | 627.52 | 3250 | 2039440
|  | Zapatas en concreto 3000 psi | m3 | 23.1 | 316330 | 7307223
|  | TOTAL CERRAMIENTO |  |  |  | 47592598.3
CAP | 3 | FLOCULADORES Y ESTRUCTURA DE ENTRADA
COD
OBRA CIVIL
|  | EXCAVACION A MAQUINA SIN RETIRO | M3 | 189 | 2640 | 498960
|  | RETIRO DE SALDO EN SITIO | M3 | 189 | 5190 | 980910
|  | RELLENO MATERIAL SITIO COMPACTADO 90% PM | M3 | 10 | 10530 | 105300
|  | SOLADO ESPESOR E=0.05M 3000 PSI 210 MPA | M2 | 0 | 17220 | 0
|  | LOSA FONDO CONCRETO 3000 PSI | M3 | 26.0902 | 630777 | 16457082.316
|  | MURO CONCRETO 3000 PSI IMPERMEABILIZADO | M3 | 71.4 | 650208 | 46424851.2
|  | LOSA TAPA CONCRETO 3000 PSI | M3 | 3.6 | 630777 | 2270797.2
[5 empty] | SUBTOTAl ESTRUCTURA CONCRETO FLOCULADOR Y ESTRUCTURAS ENTRADA | 66737900.716
|  | SUMINISTRO |  |  |  | 0
|  | ACERO REFUERZO FLEJADO 60000 PSI 420Mpa | KLS | 10580.36 | 3250 | 34386170
|  | TUB PVC ALCANTARILLADO 8" | ML | 21 | 48740 | 1023540
|  | CINTA PVC V-15 | ML | 142.7 | 18670 | 2664209
|  | PLACAS PLANAS DE ASBESTO CEMENTO A-C 2,40X1,20X0.006 | UND | 154 | 52750 | 8123500
|  | CODOS HF 90°X12" | UND | 6 | 1082140.8 | 6492844.8
|  | TUBERIA PVC 12" ALC | ML | 9 | 89900 | 809100
|  | TUBERIA PVC 10" ALC | ML | 22 | 59620 | 1311640
|  | PASAMANOS TUBO GALV. 1,1/2" S/BARROTES" | M2 | 72.4 | 150170 | 10872308
SUMINISTRO TRANSPORTE E INSTALACION VALVULA DE COMPUERTA DESLIZANTE TIPO GUILLOTINA CON OBTURADOR EN HIERRO DUCTIL Y GUIAS EN ACERO INOXIDABLE SOPORTE GUIA VASTAGO EN ACERO INOXIDABLE PEDESTAL DE MANIOBRA CRM :
|  | 0,30X0,30 VASTAGO H:1,69 | UND | 2 | 6766396 | 13532792 | 5204920 |  | 0,50X050 VASTAGO H:2,75
|  | 0,30X0,30 VASTAGO H:1,80 | UND | 2 | 6813144 | 13626288 | 2696304 |  | 0,50X050 VASTAGO H:2,88
|  | 0,40X0,40 VASTAGO H:1,50 | UND | 2 | 7766200 | 15532400
|  | VALVULA DE COMPUERTA - DESAGUE HF EL 12" | UND | 6 | 3301916.8 | 19811500.8
|  | NIPLE PASAMUROS HF 12" L: 0,60m, EL | UND | 6 | 2445976 | 14675856
|  | NIPLE PASAMUROS HF 0,4" L: 0,80m, EL | UND | 2 | 2696304 | 5392608
|  | NIPLE TUBERIA PVC-ALCANTARILLADO 12" L:3,5m | UND | 3 | 359600 | 1078800
|  | TAPA DE LAMINA ALFAJOR 1,05X1,05 | UND | 1 | 920450 | 920450
|  | TAPA DE LAMINA ALFAJOR 1,35X1,05 | UND | 3 | 1092275 | 3276825
|  | TAPA DE LAMINA ALFAJOR 0,65X0,65 | UND | 1 | 268632 | 268632
|  | TAPA DE LAMINA ALFAJOR 0,45X0,45 | UND | 1 | 188160 | 188160
|  | TAPA DE LAMINA ALFAJOR 0,45X0,46 | UND | 1 | 127500 | 127500
|  | TAPA DE LAMINA ALFAJOR 0,45X0,47 | UND | 1 | 127500 | 127500
|  | ANCLAJE EN CONCRETO VALVULAS | UND | 6 | 127500 | 765000
[5 empty] | SUBTOTAL SUMINISTRO FLOCULADOR Y ESTRUCTURAS DE ENTRADA | 155007623.6
[5 empty] | TOTAL FLOCULADOR Y ESTRUCTURAS DE ENTRADA | 221745524.316
| 4 | SEDIMENTADOR
OBRA CIVIL
|  | EXCAVACION A MAQUINA SIN RETIRO | M3 | 328.412 | 2640 | 867007.68
|  | RETIRO DE SALDO EN SITIO | M3 | 227.864 | 5190 | 1182614.16
|  | RELLENO MATERIAL SITIO COMPACTADO 90% PM | M3 | 100.548 | 10530 | 1058770.44
|  | SOLADO ESPESOR E=0.05M 3000 PSI 210 MPA | M2 | 48 | 17220 | 826560
|  | LOSA FONDO CONCRETO 3000 PSI | M3 | 20.3365 | 630777 | 12827796.4605
|  | MURO CONCRETO 3000 PSI IMPERMEABILIZADO | M3 | 54.8 | 650208 | 35631398.4
|  | LOSA TAPA CONCRETO 3000 PSI | M3 | 3.3 | 630777 | 2081564.1
[5 empty] | SUBTOTAL ESTRUCTURA DE CONCRETO SEDIMENTADOR | 54475711.2405
SUMINISTRO
SUMINISTRO TRANSPORTE E INSTALACION VALVULA DE COMPUERTA DESLIZANTE TIPO GUILLOTINA CON OBTURADOR EN HIERRO DUCTIL Y GUIAS EN ACERO INOXIDABLE DN 32"X24" , SOPORTE GUIA VASTAGO EN ACERO INOXIDABLE PEDESTAL DE MANIOBRA COLUMNA RUEDA DE MANEJO DE :
|  | 0,30X0,30 H= 3,0 M | UND | 2 | 8042164 | 16084328
|  | 0,30X0,30 M H=2,10 M | UND | 2 | 6913144 | 13826288
|  | VALVULA DE 12" H=6,0 M | UND | 2 | 11558820 | 23117640
|  | NIPLE PASAMURO HF 12" ESPESOR MURO O, 20 M L=0,50 | UND | 2 | 1936272 | 3872544
|  | ACERO REFUERZO FLEJADO 60000 PSI 420Mpa | KLS | 10179.704 | 3250 | 33084038
|  | CINTA PVC V-15 | ML | 43.5 | 18670 | 812145
|  | PLACAS PLANAS DE ASBESTO CEMENTO A-C 2,40X1,20X0.008 | UND | 110 | 59200 | 6512000
|  | PASAMANOS TUBO GALV. 1,1/2" S/BARROTES" | M2 | 39.88 | 150170 | 5988779.6
|  | PLACAS PREFABRICADAS EN CONCRETO SIMPLE 0,50X0,35X0,05 | UND | 26 | 65000 | 1690000
|  | ESCALERA UÑA DE GATO POR PELDAÑO EN VARILLA D=1" CADA 30 CM | UND | 30 | 30550 | 916500
|  | TEE PVC SANITARIA 4"X2" | UND | 24 | 21450 | 514800
|  | TUBERIA PVC SANITARIA D=2" | ML | 4.8 | 18028 | 86534.4
|  | TUB.PVC 4 SANITARIA | ML | 64.8 | 29330 | 1900584
|  | ADAPTADOR SANITARIO LIMPIEZA 2" | UND | 24 | 3720 | 89280
|  | TAPA LAMINA ALFAJOR 0,6X0,35 | UND | 1 | 138000 | 138000
|  | TAPA LAMINA ALFAJOR 0,85X0,85 | UND | 5 | 562800 | 2814000
|  | PLATINA 3" X 3/16" | UND | 676 | 53000 | 35828000
|  | PLATINA 2" X 1/8" | UND | 676 | 14047 | 9495772
|  | PLATINA 1" X 1/4" | UND | 1372 | 2923 | 4010356
[5 empty] | SUBTOTAL SUMINISTRO SEDIMENTADOR | 160781589
[5 empty] | TOTAL SEDIMENTADOR | 215257300.2405
| 5 | FILTRO
OBRA CIVIL
|  | EXCAVACION A MAQUINA SIN RETIRO | M3 | 779.4708 | 2640 | 2057802.912
|  | RETIRO DE SALDO EN SITIO | M3 | 506.674 | 5190 | 2629638.06
|  | RELLENO MATERIAL SITIO COMPACTADO 90% PM | M3 | 272.7968 | 10530 | 2872550.304
|  | SOLADO ESPESOR E=0.05M 3000 PSI 210 MPA | M2 | 88 | 17220 | 1515360
|  | LOSA FONDO CONCRETO 3000 PSI | M3 | 34.3 | 630777 | 21635651.1
|  | MURO CONCRETO 3000 PSI IMPERMEABILIZADO | M3 | 108.7 | 650208 | 70677609.6
|  | LOSA TAPA CONCRETO 3000 PSI | M3 | 5 | 630777 | 3153885
[5 empty] | SUBTOTAL ESTRUCTURA DE CONCRETO FILTROS RAPIDOS | 104542496.976
SUMINISTRO
|  | SUMINISTRO TRANSPORTE E INSTALACION VALVULA DE COMPUERTA DESLIZANTE TIPO GUILLOTINA CON OBTURADOR EN HIERRODUCTIL Y GUIAS EN ACERO INOXIDABLE COLUMNA DE MANIOBRA CON RUEDA CON DE MANEJO INCLUYE SOPORTE GUIA Y VASTAGO ASTAGO EN ACERO INOXIDABLE , SOPORTE GUIA RUEDA O VOLANTE DE MANEJO, TORNILLOS TUERCAS, ARANDELAS SELLOS Y EMPAQUES (UN) DE : |  |  |  | 0
|  | 0,30X0,30 H= 3,5 M | UND | 4 | 8135660 | 32542640
|  | 0,30X0,30 H= 4,85 M | UND | 4 | 9845732 | 39382928 |  |  | 1.35
|  | 0,40X0,40 H= 6,7 M | UND | 1 | 12261548 | 12261548 |  |  | 0.675
|  | 0,3X0,3 H= 6,60 M | UND | 4 | 11168248 | 44672992
|  | 0,30X0,30 H= 3,8 M | UND | 1 | 8803704 | 8803704
|  | VALVULA DE DRENAJE 3" HF EL | UND | 4 | 536430 | 2145720
|  | PASAMURO HF D= 6" L=0,50 | UND | 1 | 823368 | 823368
|  | PASAMURO HF D=12" L=0,50 | UND | 12 | 1936272 | 23235264
|  | PASAMURO HF D=14" L=0,50 | UND | 1 | 2352480 | 2352480
|  | PASAMURO HF D=3" L=0,50 | UND | 4 | 370968 | 1483872
|  | ESCALERA UÑA DE GATO POR PELDAÑO EN VARILLA D=1" CADA 30 CM | UND | 30 | 30550 | 916500
|  | ACERO REFUERZO FLEJADO 60000 PSI 420Mpa | KLS | 17146.432 | 3250 | 55725904
|  | PASAMANOS TUBO GALV. 1,1/2" S/BARROTES" | M2 | 45 | 150170 | 6757650
|  | CINTA PVC v-15 (SIKA) | ML | 94.5 | 18670 | 1764315
|  | VIGUETAS EN "V" INVERTIDA, PREFABRICADAS EN CONCRETO DE f'c=280 kg/ cm2 (ANCHO=0,38 M, ALTURA=0,25 M, L=3,42 M) CON 17 ORIFICIOS POR CADA CARADE D=1/2" POR LADO DE VIGUETA ESPACIADOS CADA 13 CM, INCLUYE REFUERZO | UND | 32 | 298652 | 9556864
|  | MATERIAL FILTRANTE ANTRACITA; T.E. (0,30-0,50) Y CU<1,6 H=30 | M3 | 10.6704 | 572686 | 6110788.6944
|  | MATERIAL FILTRANTE ARENA; T.E. (0,30-0,50) Y CU<1,6 H=45 | M3 | 7.1136 | 111574.54 | 793696.6477
|  | MATERIAL DE SOPORTE GRAVA DE D=11/2"-3/16" | M3 | 10.1962 | 95240 | 971082.2784
200314
140404 |  |  |  |  | SUBTOTAL SUMINISTRO FILTRO RAPIDO | 250301316.6205
0
[5 empty] | TOTAL FILTRO RAPIDO | 354843813.5965
COD |  | CLORADOR
301305
| 6 | TANQUE DE CLORACION
OBRA CIVIL
|  | EXCAVACION A MAQUINA SIN RETIRO | M3 | 414.3783 | 2640 | 1093958.712
|  | RETIRO DE SALDO EN SITIO | M3 | 268 | 5190 | 1390920
|  | RELLENO MATERIAL SITIO COMPACTADO 90% PM | M3 | 145.693 | 10530 | 1534147.29
|  | SOLADO ESPESOR E=0.05M 3000 PSI 210 MPA | M2 | 56.995 | 17220 | 981453.9
|  | LOSA FONDO CONCRETO 3000 PSI | M3 | 18.2 | 630777 | 11480141.4
|  | MURO CONCRETO 3000 PSI IMPERMEABILIZADO | M3 | 49.5 | 650208 | 32185296
|  | LOSA TAPA CONCRETO 3000 PSI | M3 | 8.3 | 630777 | 5235449.1
[5 empty] | SUBTOTAL ESTRUCTURA DE CONCRETO TANQUE DE CLORACION | 53901366.402
SUMINISTRO
|  | ACERO REFUERZO FLEJADO 60000 PSI 420Mpa | KLS | 6259.524 | 3250 | 20343453
|  | CINTA PVC v-15 (SIKA) | ML | 45.5 | 18670 | 849485
|  | CODO SANITARIO PVC 90 CE-4" | UND | 8 | 10670 | 85360
|  | TUBERIA PVC 4 SANITARIA (LOSA) | ML | 2 | 21516 | 43032
|  | TAPON PERFORADO DIAMETRO 4" | UND | 4 | 10810 | 43240
|  | VALVULA DE COMPUERTA EXTREMO LISO D=8" | UND | 2 | 1621796 | 3243592
|  | PASAMURO DE HF EL D=8" (ESPESOR MURO=20 CM),L=0,50 | UND | 1 | 913848 | 913848
|  | TUBERIA PVC D=8" SANITARIA | ML | 24 | 48740 | 1169760
|  | TUB.PVC UM 8 RDE 32,5 | ML | 7 | 69240 | 484680
|  | CODO PVC-UM 8 x 90 | UND | 1 | 628300 | 628300
|  | TAPA ALFAJOR 0,80X0,80 | UND | 4 | 523120 | 2092480
|  | TAPA ALFAJOR 0,85X0,85 | UND | 1 | 562800 | 562800
200314 |  | TAPA ALFAJOR 0,9X0,90 | UND | 1 | 608400 | 608400
140404 |  |  |  |  | SUBTOTAL SUMINISTRO TANQUE DE CLORACION | 31068430
[5 empty] | TOTAL TANQUE DE CLORACION | 84969796.402
COD |  | TANQUE DE ALMACENAMIENTO
| 7 | TANQUE DE ALMACENAMIENTO
OBRA CIVIL
|  | EXCAVACION A MAQUINA SIN RETIRO | M3 | 1943 | 2640 | 5129520
|  | RETIRO DE SALDO EN SITIO | M3 | 1943 | 5190 | 10084170
|  | RELLENO MATERIAL SITIO COMPACTADO 90% PM | M3 | 20 | 10530 | 210600
|  | SOLADO ESPESOR E=0.05M 3000 PSI 210 MPA | M2 | 618.9 | 17220 | 10657458
290304 |  | LOSA MACIZA FONDO CONCRETO 3000 PSI IMPERMEABILIZADO | M3 | 214.3 | 630777 | 135175511.1
|  | CASETON ESTERILLA H=40-50CM | M2 | 922.12 | 30000 | 27663600
290430 |  | MURO CONCRETO 3000 PSI IMPERMEABILIZADO | M3 | 48.52 | 650208 | 31548092.16
|  | LOSA SUPERIOR CONCRETO AEREA 3000 PSI | M3 | 92.6 | 630777 | 58409950.2
|  | COLUMNAS EN CONCRETO 3000 PSI | M3 | 3.4 | 630777 | 2144641.8
|  | VIGAS EN CONCRETO 3000 PSI | M3 | 28.1 | 630777 | 17724833.7
|  | CAMARA INSPECCION TIPO B H=0.00-1.50 MTS | UND | 2 | 1011100 | 2022200
|  | CAMARA INSPECCION TIPO B H=3.51-4.00 MTS | UND | 2 | 2202372 | 4404744
|  | TAPA CAJA MARCO ANGULO 71X71 - 80X80 | UND | 2 | 118070 | 236140
STCAP |  |  |  |  | SUBTOTAL EST. CONCRETO TANQUE DE ALMACENAMIENTO | 305411460.96
COD |  |  |  |  | 38550 | 0
|  | ACERO REFUERZO FLEJADO 60000 PSI 420Mpa | KLS | 54469.1405 | 3250 | 177024706.625
|  | CINTA PVC v-15 (SIKA) | ML | 123 | 18670 | 2296410
|  | TEE PVC SANITARIA 4 | UND | 1 | 21450 | 21450
|  | PASAMURO HF EL D=10" l=0,50(E= 30 CM) | UND | 2 | 1212432 | 2424864
|  | PASAMURO HF EL D=8" E=30 CM) | UND | 2 | 1076712 | 2153424
|  | PASAMURO HF EL D=6" | UND | 2 | 823368 | 1646736
|  | TEE HF EL D=10"X8" | UND | 2 | 915506.8 | 1831013.6
|  | VALVULA DE COMPUERTA 10" HF EL PVC | UND | 2 | 2640658.8 | 5281317.6
|  | VALVULA DE COMPUERTA 8" EL | UND | 2 | 1621796 | 3243592
|  | VALVULA DE COMPUERTA 6" EL | UND | 2 | 1096084 | 2192168
|  | CODO SANITARIO PVC 90 CE-4" | UND | 2 | 10670 | 21340
|  | TEE PVC SANITARIA 8"X4" | UND | 2 | 182000 | 364000
|  | TUBERIA PVC 4 SANITARIA (LOSA) | ML | 16 | 21516 | 344256
|  | CODO SANITARIO PVC 4"X 90º CE- | UND | 31 | 10670 | 330770
|  | CODO PVC ALC 8"X90º CE- | UND | 3 | 113600 | 340800
|  | CODO PVC ALC 8"X45º CE- | UND | 3 | 85700 | 257100
|  | TEE PVC SANITARIA 8"X8" | UND | 1 | 115000 | 115000
|  | TUB.PVC 8".NOVAFO | ML | 55 | 48740 | 2680700
|  | TUB.PVC PRESION RDE 32,5 8". | ML | 35 | 69240 | 2423400
|  | MALLA DE PROTECCION 5 MM | M2 | 0.3 | 6000 | 1800
|  | ESCALERA UÑA DE GATO POR PELDAÑO EN VARILLA D=1" CADA 30 CM | UND | 42 | 30550 | 1283100
|  | COLUMNA DE MANIOBRA | UND | 4 | 824876 | 3299504
|  | VASTAGO DE EXTENSION L=3,9m Y SOPORTE GUIA CADA 1,5 M | UND | 4 | 2525900 | 10103600
|  | SUMINISTRO E INSTALACION VALVULA FLOTADORA CONTROL PILOTO VALVULA Ø6"; CUERPO Y TAPA EN HIERRO FUNDIDO. ASIENTO, CILINDRO. INCLUYE DOS (2) BRIDAS VAN STONE PVC DE Ø6"GIRATORIA DIECISEIOS (16) TORNILLO Y 16 ACERO INOX 5/8 X4" | UND | 2 | 6435000 | 12870000
[5 empty] | SUBTOTAL SUMINISTRO TANQUE DE ALMACENAMIENTO | 232551051.825
080502 |  |  |  |  | TOTAL TANQUE DE ALMACENAMIENTO | 537962512.785
210134 | [5 empty] | 0
| 8 | LECHO DE SECADO
OBRA CIVIL
|  | EXCAVACION A MAQUINA SIN RETIRO | M3 | 590 | 2640 | 1557600
|  | RETIRO DE SALDO EN SITIO | M3 | 590 | 5190 | 3062100
|  | SOLADO ESPESOR E=0.05M 3000 PSI 210 MPA | M2 | 163 | 17220 | 2806860
|  | LOSA MACIZA H=15 CM | M3 | 44 | 630777 | 27754188
|  | MURO CONCRETO 3000 PSI IMPERMEABILIZADO | M3 | 15 | 614040 | 9210600
0
[5 empty] | SUBTOTAL EST. CONCRETO LECHOS DE SECADO | 44391348
|  | ACERO REFUERZO FLEJADO 60000 PSI 420Mpa | KLS | 5000 | 3250 | 16250000
|  | CINTA PVC V-15 (SIKA) | ML | 90 | 18670 | 1680300
|  | GEOTEXTIL NO TEJIDO | M2 | 92 |  | 0
|  | MATERIAL FILTRANTE GRANULAR 2" | M3 | 11 |  | 0
|  | TUB.PVC 4 DREN. | ML | 13 | 29330 | 381290
|  | VALVULA MARIPOSA TIPO WAFER DE 4", INCLUYE BRIDA (2) BRIDAS, JUEGO DE EMPAQUETADURA Y TORNILLOS | UND | 4 | 1302286 | 5209144
|  | TEE DOBLE DE 4" PVC-SAN | UND | 12 | 40312 | 483744
|  | ADAPTADOR SANITARIO LIMPIEZA 4" | UND | 28 | 10810 | 302680
|  | TUBERIA PVC 4 SANITARIA PERFORADA | ML | 86 | 21516 | 1850376
|  | MATERIAL FILTRANTE GRAVA MEDIANA DE 3/4" | M3 | 35 | 63050 | 2206750
|  | ARENA GRUESA | M3 | 30 | 63840 | 1915200
|  | CAJAS DE CONCRETO 0,5*0,5M | UND | 4 | 158050 | 632200
[5 empty] | SUBTOTAL SUMINISTRO LECHOS DE SECADO | 30911684
[5 empty] | SUBTOTAL EST. CONCRETO LECHO DE SECADO | 75303032
| 9 | CASETA LABORATORIO, BODEGA
MUROS
|  | MUROS MAMPOSTERIA BLOQUE ESTRUCTURAL CERAMICO 12*20*30 | M2 | 718.04 | 46520 | 33403220.8
|  | QUIEBRA SOLES | UND | 30 | 94971.436 | 2849143.08
|  | ALFAJIA EN CONCRETO | ML | 104.8 | 41540 | 4353392
|  | MURO DE CALADOS | M2 | 18.4 | 46160 | 849344
|  | MUROS CON RELLENO, ESTUCO Y PINTURA (2M) | M2 | 121.75 | 16820 | 2047835
|  | COLUMNAS EN CONCETO (0.20 X 0.20 X 2.85 MT) | M3 | 4.45 | 640640 | 2850848
PISO
|  | PISO EN CONCRETO (ESPESOR=10CM) | M2 | 30 | 60967 | 1829010
|  | PISO (BASE EN CONCRETO) | M2 | 2.25 | 21740 | 48915
|  | PISO TABLON CUCUTA | M2 | 168.65 | 51440 | 8675356
|  | BASE TOLVA | M2 | 15.5 | 84690 | 1312695
|  | ENCHAPE SALPICADERO | M2 | 5.1 | 40960 | 208896
|  | ANDEN INTERNO | M2 | 57 | 35930 | 2048010
|  | ZONAS BLANDAS | M2 | 122 | 9600 | 1171200
|  | VIA INTERNA (BASE COMP.MAT. TRITURAD GRANUL AC-10K NO) | M3 | 32.2 | 76530 | 2464266
|  | PISO CERAMICA (0.225 X 0.225 MTS) | M2 | 5.5 | 41270 | 226985
|  | PISO Y MUROS DUCHA | M2 | 12.1 | 40960 | 495616
CARPINTERIA METALICA
|  | VENTANA METALICA | UND | 6 | 112978 | 677868
|  | PUERTA BATIENTE EN MADERA UN CUERPO | UND | 10 | 235588 | 2355880
|  | PUERTA METALICA BATIENTE | UND | 1 | 514490 | 514490
|  | VENTANA EN ALUMINIO DOS CUERPOS | UND | 4 | 256030 | 1024120
|  | VENTANA EN ALUMINIO UN CUERPO | UND | 6 | 216530 | 1299180
|  | VENTANA EN ALUMINIO DOS CUERPOS CORREDIZA | UND | 3 | 315560 | 946680
CUBIERTA
|  | CUBIERTA TEJA TERMO ACUSTICA A DOS AGUAS | M2 | 103 | 149876 | 15437228
|  | CANALETA Y BAJANTES AGUA LLUVIA | ML | 73.9 | 34477 | 2547850.3
|  | CABALLETE CUBIERTA | ML | 17.6 | 65858.2 | 1159104.32
|  | TEJA AJOVER 27MM | M2 | 191 | 35150 | 6713650
|  | ESTRUCTURA PERLINES | ML | 186.9 | 21807.2583 | 4075776.5825
|  | CIELO FALSO EN PANEL YESO | M2 | 75.6 | 32630 | 2466828
|  | LOSA EN CONCRETO | M2 | 3.75 | 84690 | 317587.5
|  | PERGOLAS EN CONCRETO | ML | 6.03 | 41540 | 250486.2
|  | CUBIERTA (LOZA MACIZA EN CONCRETO) E=8CM | M2 | 2 | 51720 | 103440
MOBILIARIO FIJO BANO
|  | COMBO SANITARIO ECONOMICO + INST. | UND | 3 | 328740 | 986220
|  | INCRUST.CERAM. JUEGO 4 PIEZAS ACUARIO + INST. | UND | 3 | 62770 | 188310
|  | MESON DE COCINA EN CERAMICA | ML | 13.7 | 61080 | 836796
|  | REPISA MUEBLE FIJO EN MADERA (SALA DE JUNTAS) | UND | 1 | 250000 | 250000
|  | MUEBLE MADERA FIJO | UND | 1 | 280000 | 280000
|  | BANCO FIJO EN MADERA | UND | 1 | 111300 | 111300
|  | GABINETES DOBLE PUERTAS MADERA | UND | 4 | 59458 | 237832
VEGETACION
|  | ZONA BLANDA MATERA | M2 | 3.5 | 9600 | 33600
|  | MATERAS | ML | 15.6 | 19240 | 300144
|  | PALMA ARECA(ORNAMENTAL GRANDE 0.50-0.80 MT DE H) | UND | 17 | 19430 | 330310
|  | ARBUSTOS (ACCESO) | UND | 10 | 2060 | 20600
OTROS
|  | POZUELO | m2 | 2.8 | 48000 | 134400
|  | MURETE AVISO CON NOMBRE (MURO LADRILLO SUCIO CON ACABADO 1M DE PINTURA) | M2 | 2 | 32740 | 65480
108499892.7825
ESTRUCTURAL CASETAS-LABORATORIO ETC
|  | ACERO DE REFUERZO FLEJADO 60000 PSI 420 Mpa. | KLS | 2253 | 3250 | 7322250
|  | EXCAVACION A MANO SIN RETIRO | M3 | 135 | 12390 | 1672650
|  | ESTRUCTURA EN CONCRETO | M3 |  |  | 0
|  | VIGA CANAL | M3 | 2.2 | 630777 | 1387709.4
|  | VIGA CUBIERTA | M3 | 3.5 | 630777 | 2207719.5
|  | VIGA CINTA | M3 | 1.7 | 467430 | 794631
|  | VIGAS CIMENTACION | M3 | 14 | 467430 | 6544020
|  | CONCRETO CICLOPEO | M3 | 45 | 234830 | 10567350
|  | LOSA PISO | M3 | 17 | 630777 | 10723209
41219538.9
PRESUPUESTO AGUAS RESIDUALES
|  | SISTEMA DE TRATAMIENTO DE AGUAS RESIDUALES |  |  |  | 0
|  | SISTEMA SEPTICO INTEGRADO DE 2000L , INCLUYE TRAMPA DE GRASAS DE 105 L, TANQUE SEPTICO DE DOS CAMARAS Y UN FILTRO ANAEROBICO DE FLUJO ASCENDENTE FAFA, CON ROSETONES Y ACCESORIOS | UND | 1 | 3698865 | 3698865
3698865
[5 empty] | SUBTOTAL EST. ARQUITECTONICO | 153418296.6825
| 10 | ELECTRICO
MATERIALES REDES DE MEDIA TENSION
|  | POSTE CONCRETO 11 m. x 510 kg. | UND | 4 | 664280 | 2657120
|  | CRUCETA GALVANIZADA 76,2X76,2X7,93X2400 mm CENTRO | UND | 8 | 250000 | 2000000
|  | AISLADOR DE PORCELANA TIPO LINE POST ANSI 57-1 | UND | 8 | 45000 | 360000
|  | AISLADOR POLIMERICO TIPO SUSPENSION ANSI DS 15 | UND | 4 | 40000 | 160000
|  | TUERCA DE OJO ACERO GALVANIZADO 5/8" | UND | 4 | 8000 | 32000
|  | ARANDELA REDONDA PLANA PARA PERNO 5/8" | UND | 28 | 500 | 14000
|  | PERNO TIPO CARRUAJE DE 5/8 X 1 1/2" | UND | 16 | 2000 | 32000
|  | ESPARRAGO ROSCADO 4 TUERCAS 5/8" X 10" - GALVANIZADO | UND | 6 | 4800 | 28800
|  | PERNO OJO 2 TUERCAS 5/8" X 10" | UND | 5 | 15000 | 75000
|  | ARANDELA CUADRADA CURVA 2 1/4"X2 1/4"X3/16" H 11/16" | UND | 5 | 1000 | 5000
|  | ABRAZADERA DOS SALIDAS 140 mm. | UND | 10 | 20000 | 200000
|  | GRAPA DE RETENCION EN ALUMINIO | UND | 4 | 25000 | 100000
|  | CONECTOR CUÑA A PRESION | UND | 4 | 17780 | 71120
|  | CABLE ACSR # 1/0 | Mts. | 905 | 2643 | 2391915
|  | AISLADOR DE PORCELANA TIPO TENSOR | UND | 3 | 17000 | 51000
|  | GRAPA PRENSA EN ACERO FORJADO PERNOS CABLE 1/4" 3/8" | UND | 12 | 14500 | 174000
|  | GUARDACABO EN ACERO GALV. PARA CABLE DE ½" | UND | 3 | 2000 | 6000
|  | ALAMBRE GALVANIZADO # 12 | Kg | 5 | 4500 | 22500
|  | VARILLA DE ANCLAJE 2,4 Mts. X 5/8" | UND | 3 | 35000 | 105000
|  | ZAPATA DE CONCRETO 40X40X15 Cms. | UND | 3 | 20000 | 60000
|  | CABLE DE ACERO GALV. EXTRA RESISTENTE 3/8" - 6985 kg. | m | 45 | 4833 | 217485
|  | MATERIALES INSTALACION TRANSFORMADOR |  |  |  | 0
|  | Cruceta autosoportada 76.2X76.2X7.94X2.400 mm | # | 1 | 160000 | 160000
|  | Cortacircuitos 15 KV, 100A. Gancho para loadbuster | # | 2 | 115000 | 230000
|  | Pararrayos 15 KV | # | 2 | 213620 | 427240
|  | Cubos galvanizados 3"x3"x3" | # | 2 | 15200 | 30400
|  | Collarín Dos Salidas 180 mm. | # | 2 | 16500 | 33000
|  | Collarín una Salida 180 mm., Transformador | # | 2 | 22000 | 44000
|  | Arandela redonda Plana perno 5/8" | # | 5 | 500 | 2500
|  | Perno carruaje 5/8"x1 1/2" | # | 2 | 2500 | 5000
|  | Cable cobre aislado # 4 AWG, THW | mts | 5 | 6000 | 30000
|  | Arandela presión perno 5/8" | # | 2 | 2000 | 4000
|  | Conector cuña bimetálico # 4 - 1/0 AWG | # | 2 | 15000 | 30000
|  | Conector cuña con estribo 1/0 - 2/0 AWG | # | 2 | 17780 | 35560
|  | Cable ACSR 1/0 AWG | mts | 8 | 2400 | 19200
|  | Conector amovible emergencia | # | 2 | 19500 | 39000
|  | Transformador monofasico 5 KVA, 13200/208/120 V. | # | 1 | 3841910 | 3841910
|  | PTCT22TA - CONJUNTO PUESTA TIERRA CT - VARILLA CON TUBO |  |  |  | 0
|  | Cable acero extrarresistente galvanizado 3/8" | mts | 12 | 4500 | 54000
|  | Hebilla para cinta band it 5/8" | # | 3 | 1000 | 3000
|  | Cinta band it 5/8" | mts | 5 | 5000 | 25000
|  | Varilla de acero cobrizada 5/8" x 2400 mm | # | 1 | 60000 | 60000
|  | Conector cable 3/8" - varilla 5/8" | # | 1 | 20000 | 20000
|  | Tubo galvanizado 1/2" x 3 mts | # | 1 | 20000 | 20000
|  | MATERIALES INSTALACIONES INTERNAS |  |  |  | 0
|  | CONDUCTOR CU THHN # 2x8+8 AWG. | M | 30 | 8211 | 246330
|  | CONDUCTOR CU THHN # 12 AWG. | M | 600 | 3141 | 1884600
|  | CONDUCTOR CU THHN # 10 AWG. | M | 50 | 5146.92 | 257346
|  | DUCTO MT 1" 3M | UND | 2 | 6500 | 13000
|  | UNION MT 1" | UND | 3 | 3500 | 10500
|  | DUCTO PVC 1" 3M | UND | 20 | 5000 | 100000
|  | CURVA PVC 1" | UND | 3 | 1500 | 4500
|  | DUCTO MT 1/2" 3M | UND | 20 | 6500 | 130000
|  | DUCTO PVC 1/2" 3M | UND | 120 | 3500 | 420000
|  | CURVA PVC 1/2" | UND | 60 | 6000 | 360000
|  | CONECTOR A CAJA 1/2" | UND | 70 | 5300 | 371000
|  | LUMINARIAS FLUORECENTES 2X32W | UND | 12 | 101966 | 1223592
|  | LUMINARIAS DE SOBREPONER 20W | UND | 32 | 12000 | 384000
|  | LUMINARIA SODIO 150 W (con accesorios) | UND | 6 | 512220 | 3073320
|  | POSTE CONCRETO 9 m. x 510 kg. Alumbrado publico | UND | 5 | 493080 | 2465400
|  | TOMACORRIENTE DOBLE CON POLO A TIERRA | UND | 21 | 5000 | 105000
|  | TOMACORRIENTE DOBLE GFCI | UND | 8 | 44780 | 358240
|  | INERRUPTOR DOBLE | UND | 9 | 13050 | 117450
|  | INTERUPTOR SENCILLO | UND | 7 | 10590 | 74130
|  | CAJAS RECTANGULARES | UND | 45 | 4500 | 202500
|  | CAJAS EXAGONALES METALICAS | UND | 44 | 4500 | 198000
|  | TABLERO GENERAL 2 FASES 5 CIRCUITOS CON TOTALIZADOR | UND | 1 | 484080 | 484080
|  | TABLERO 2 FASES 6 CIRCUITOS CON ACCESORIOS | UND | 4 | 142980 | 571920
|  | TABLERO 2 FASES 4 CIRCUITOS CON ACCESORIOS | UND | 1 | 111060 | 111060
|  | MEDIDOR MONOFASICO TRIFILAR DIRECTO ELECTRONICO | UND | 1 | 307080 | 307080
|  | CAJA PARA MEDIDOR EN POSTE | UND | 1 | 61330 | 61330
|  | VARILLA COOPERWELL DE 1.5 M MALLA A TIERRA | UND | 5 | 108520 | 542600
|  | ACCESORIOS MALLA A TIERRA | UND | 1 | 877460 | 877460
[5 empty] | SUBTOTAL EST. ELECTRICO | 28831188
| 11 | MACROMEDIDOR
| 11.1 | MEDIDOR DE FLUJO MAGNETICO DE 8", INCLUYE INSTALACION | UND |  | 19599539 | 0
| 11.2 | MEDIDOR DE FLUJO MAGNETICO DE 10" INCLUYE INSTALACION | UND |  | 20250689.4613 | 0
| 11.3 | INTERPRETADOR DE REPORTES GRAFICOS Y CONFIGURACION DE ALARMAS | UND |  | 17742200 | 0
| 11.4 | ACONDICIONADOR PARA MONTAJE DE TRASMISOR DE FLUJO Y MONTAJE DE MINIRACK PARA CONFIGURADOR DE ALARMAS+ | UND |  | 1000000 | 0
| 11.5 | CONFIGURACION Y PROGRAMACION DE EQUIPO | UND |  | 4000000 | 0
| 11.6 | IMPLEMENTOS Y ACCESORIOS INTEGRACION INTERPRETADOR DE REPORTES GRAFICOS Y CONFIGURACION DE ALARMAS | UND |  | 704208.1108 | 0
[5 empty] | SUBTOTAL MACROMEDIDOR | 0
| 11 | OBRAS COMPLEMENTARIAS
|  | CAJAS EN CONCRETO DE 0,6*0,6M | UND | 9 | 207180 | 1864620
|  | CAJAS EN CONCRETO DE 1,2*1,2M | UND | 14 | 492140 | 6889960
|  | SUMIDEROS SENCILLOS | UND | 5 | 366520 | 1832600
|  | SUMINISTRO E INSTALACION DE TUBERIA PVC DE ALCANTARILLADO D:16" | ML | 45 | 140420 | 6318900
|  | SUMINISTRO E INSTALACION DE TUBERIA PVC DE ALCANTARILLADO D:8" | ML | 110 | 48740 | 5361400
|  | SUMINISTRO E INSTALACION DE TUBERIA PVC DE ALCANTARILLADO D:6" | ML | 50 | 41820 | 2091000
|  | SUMINISTRO E INSTALACION DE TUBERIA PVC DE SANITARIA DE D:4" | ML | 20 | 21516 | 430320
|  | SUMINISTRO E INSTALACION DE TUBERIA PVC SANITARIA DE D:3" | ML | 24 | 20557 | 493368
|  | SUMINISTRO E INSTALACION DE TUBERIA PRESION PVC 1" RDE 21 | ML | 60 | 5770 | 346200
|  | TERRAPLEN | ML | 500 | 2610 | 1305000
|  | EMPRADIZADO-PRADO TRENZA | M2 | 500 | 6450 | 3225000
|  | CABEZAL - CAJAS ALCANTARILLADO 2500 PSI | M3 | 2 | 410360 | 820720
[5 empty] | SUBTOTAL OBRAS COMPLEMENTARIAS | 6190288
| 12 | REDES HIDRAULICAS Y SANITARIA
PUNTOS HIDRAULICOS
|  | PUNTOS HIDRAULICOS DE 1/2" | UND | 7 | 34630 | 242410
|  | CODO DE 90*1 PVC-PRESION | UND | 13 | 3130 | 40690
|  | TEE DE 1*1 PVC-PRESION | UND | 1 | 2920 | 2920
|  | CODO DE 45*1 PVC-PRESION | UND | 4 | 3100 | 12400
|  | TEE DE 1*3/4" | UND | 1 | 3370 | 3370
|  | TUBERIA PVC-PRESION DE 1/2" | ML | 24 | 3870 | 92880
|  | TUBERIA PVC-PRESION DE 3/4" | ML | 7 | 4740 | 33180
|  | GRIFO DE 1/2" | UND | 3 | 47640 | 142920
|  | LLAVE DE PASO DE 1 1/2" | UND | 3 | 33030 | 99090
|  | TEE 1 * 1/2" | UND | 3 | 3250 | 9750
MONTAJE DE APARATOS
|  | DUCHA CAMPANA | UND | 3 | 38073 | 114219
|  | LAVAMANOS | UND | 3 | 119840 | 359520
|  | GRIFOS | UND | 5 | 34234 | 171170
|  | LAVAPLATOS | UND | 2 | 158604 | 317208
|  | SANITARIO TANQUE | UND | 3 | 208740 | 626220
PUNTOS SANITARIOS
|  | PUNTOS SANITARIOS DE 2" | UND | 3 | 29260 | 87780
|  | PUNTOS SANITARIOS DE 3" | UND | 3 | 39530 | 118590
|  | PUNTOS SANITARIOS DE 4" | UND | 3 | 66930 | 200790
TUBERIA PVC SANITARIA
|  | 4´´ | ML | 5 | 22210 | 111050
|  | 3´´ | ML | 5 | 20970 | 104850
|  | 2´´ | ML | 4 | 18270 | 73080
CODO SANITARIO 90 C X C
|  | 4´´ | UND | 2 | 8658 | 17316
|  | 3´´ | UND | 6 | 5510 | 33060
|  | 2´´ | UND | 2 | 2169 | 4338
SIFON SANITARIO
|  | 3´´ | UND | 3 | 6465 | 19395
|  | 2´´ | UND | 1 | 4785 | 4785
YEE SANITARIA
|  | 4*3 | UND | 2 | 24760 | 49520
|  | 4*2 | UND | 2 | 29900 | 59800
TUBERIA VENTILACION
|  | 3´´ | ML | 6 | 10451 | 62706
[5 empty] | SUBTOTAL INS SANITARIAS | 3215007
SISTEMA DE SEGURIDAD EQUIPO
|  | EXTINTOR ABC 10 LBS | UND | 1 | 78639 | 78639
|  | EXTINTOR CO2 5 LBS | UND | 1 | 942239 | 942239
|  | GABINETES PARA EXTINTOR 70 X 40 X 22 | UND | 2 | 212089 | 424178
[5 empty] | SUBTOTAL SEGURIDAD EQUIPO | 1445056
SISTEMA DE SUMINISTRO INTERNO
|  | EQUIPO DE BOMBEO Q = 18 GPM, H = 25 PSI, BOMBAS = 1 UN | UND | 2 | 3177088 | 6354176
[5 empty] | SUBTOTAL SUMINISTRO INTERNO | 6354176
| 13 | EQUIPO DOSIFICADOR
|  | DOSIFICADOR VOLUMETRICO DE SOLIDOS SULFATO DE ALUMBRE Y CAL (FLUJO MAXIMO 280 L/H, 3.2KG/MIN.,FLUJO MINIMO 2,8L/HORA.- 0,032KG/MIN, REGULACION DE FLUJO POR MEDIO DE VARIADOR DE VELOCIDAD DEL MOTOR TIPO INVERTER DURY, PRECISIÓN 1 A3% SEGÚN CARACTERISTICAS DEL PRODUCTO, MATERIAL ACERO INOXIDABLE 304, TORNILLO No. 7, ELEMENTO MOTRIZ: MOTOR REDUCTOR, 0,25 HP, 220/440V, 60HZ, 1750RPM, ACOPLE DIRECTO. INCLUYE SISTEMA DE VIBRACION. LA TOLVA DE ALMACENAMIENTO EN MATERIAL ACERO INOXIDABLE 304 CAPACIDAD 300 LITROS, CON TAPA ABISAGRADA Y REGILLA EN FIBRA DE VIDRIO PARA EVITAR LA ENTRADA DE GRUMOS GRANDES, O SOLIDOS DE GRAN TAMAÑO, EL DOSIFICADOR INCLUYE VARIADOR DE FRECUENCIA, MANDO MANUAL O AUTOMATICO, POR SEÑAL REMOTA DE 4-20MAP- TABLERO ELECTRICO, PULSADORES DE ARRANQUE Y PARADA, PRUEBAS, CURVAS DE AFORO CON EL PRODUCTO A DOSIFICAR, MANUAL DE INSTRUCCIONES Y MANTENIMIENTO, DIAGRAMA DE ELECTRICO, Y DIMENSIONES GENERALES, CONTROL DE NIVEL TIPO CONDUCTIVO, ALTO/BAJO, FLUIDIZADOR PARA GARANTIZAR LA DOSIFICACIÓN. Y SENSOR DE NIVEL | UND | 2 | 20915045.1596 | 41830090.3192
[5 empty] | SUBTOTAL SUMINISTRO DOSIFICADOR | 41830090.3192
[5 empty] | SUBTOTAL SUMINISTRO INTERNO | 52844329.3192
| 14 | INSTALACION TUBERIA PVC-P RDE 32,5
|  | EXCAVACION A MAQUINA | M3 | #REF! | 2640 | #REF!
|  | RELLENO MATERIAL SITIO COMPACTADO 90% PM | M3 | #REF! | 10240 | #REF!
|  | DEMOLICION PAVIMENTO FLEXIBLE + RETIRO 10 KM | M3 | 54.18 | 46020 | 2493363.6
|  | RETIRO DE ESCOMBROS | M3 | #REF! | 15590 | #REF!
|  | SUMINISTRO Y COLOCACIÓN DE MATERIAL SELECCIONADO PARA BASE, DEBIDAMENTE COMPACTADO PARA MEJORAR CIMENTACIÓN DE TUBERÍA. | M3 | #REF! | 76530 | #REF!
|  | SUMINISTRO Y COLOCACIÓN DE MATERIAL SELECCIONADO PARA SUB-BASE, DEBIDAMENTE COMPACTADO PARA MEJORAR CIMENTACIÓN DE TUBERÍA. | M3 | #REF! | 74730 | #REF!
|  | COLCHON ARENA GRUESA E=5-7CM | M3 | #REF! | 34090 | #REF!
|  | CARPETA ASFALTICA [CT] | M3 | #REF! | 443707 | #REF!
|  | IMPRIMACION MC-70 | M2 | #REF! | 1954 | #REF!
TUBERIA PVC-PRESION RDE 32,5
|  | 10" | ML | #REF! | 5021 | #REF!
|  | 8" | ML | #REF! | 5021 | #REF!
|  | 6" | ML | #REF! | 3632 | #REF!
|  | 4" | ML | #REF! | 3512 | #REF!
|  | 3" | ML | #REF! | 3512 | #REF!
[5 empty] | SUBTOTAL INSTALACION TUBERIA | #REF!
[5 empty] | VALOR TOTAL COSTOS DIRECTOS | #REF!
COSTOS INDIRECTOS
[5 empty] | TOTAL COSTOS DIRECTOS | #REF!
|  |  |  | ADMINISTRACION | 17% | #REF!
|  |  |  | IMPREVISTOS | 8% | #REF!
|  |  |  | UTILIDAD | 5% | #REF!
|  |  |  | TOTAL AIU | 30% | #REF!
|  |  |  | IVA SOBRE LA UTILIDAD | 16% | #REF! | #REF!
[5 empty] | VALOR TOTAL PRESUPUESTO | #REF! | #REF! | 0.308
RESUMEN
|  | OBRA CIVIL |  |  |  | #REF!
|  | INTERVENTORIA 6% |  |  |  | #REF!
|  | SUMINISTRO |  |  |  | #REF!
|  | INTERVENTORIA 4% |  |  |  | #REF!
|  | SUBTOTAL |  |  |  | #REF!
|  | SEGUIMIENTO |  |  |  | #REF! |  | #REF!
|  | TOTAL |  |  |  | #REF! |  | 2406339516
2888492386

## Hoja3 (hidden)
335 | 25.125 | 63 | 31.5 | 32
|  | 105 | 52.5 | 53
|  | 65 | 32.5 | 33
|  | 103 | 51.5 | 52
|  |  | 168 | 170

## PRESUPUESTO M.O (hidden)
| 2012.2 |  |  | Aplicación SAGUT Cel. 310 824 6976 |  | 408578100 |  |  | 0 | 0 | 1 | 0 | 0 | 0 | . | 0
CD | CD |  |  |  |  | Insumos ok.
| MARIELA BETANCOURTH |  |  | PRESUPUESTO
| INGENIERA CONSULTORA |  |  | DE OBRA
| Obra: | CONSTRUCCION PLANTA DE TRATAMIENTO AGUA POTABLE QUITAPEREZA - MUNICIPIO DE SANTANDER DE QUILICHAO |  |  | FECHA:
1
ENCAB | ITEM | DESCRIPCION | UND | CANT. | VR. UNIT | VR.TOTAL
CAP |  | PRELIMINARES |  |  |  | 1224780
COD
010114 |  | Localización y replanteo obra arquitectónica | m2 | 298 | 2760 | 822480
010202 |  | Descapote con máquina mas retiro | m2 | 298 | 1350 | 402300
STCAP |  |  |  |  | SUBTOTAL PRELIMINARES | 1224780
CAP |  | EXCAVACIONES Y RELLENOS |  |  |  | 85268164
COD
010203 |  | Excavaciones en tierra en seco a maquina hasta 2,0 metros | m3 | 4225.2 | 2610 | 11027772
|  | Suministro e instalación de base compactada material triturado AC 10k | m3 | 61 | 74380 | 4537180
010203-1P |  | Retiro de material del sitio hasta 10Km | m3 | 4225.2 | 15560 | 65744112
|  | cinta Pvc | ml | 318 | 12450 | 3959100
STCAP |  |  |  |  | SUBTOTAL EXCAVACIONES Y RELLENOS | 85268164
| 1 | OBRAS PRELIMINARES
| 1.1 | LOCALIZACION Y REPLANTEO ESTRUCTURAS | M2 | 964 | 1320 | 1272480 | 4717
| 1.2 | DESCAPOTE MAQUINA MAS RETIRO | M2 | 964 | 1360 | 1311040
| 1.3 | CAMPAMENTO 18 M2 | UND | 1 | 1637330 | 1637330
| 1.4 | DEMOL.LOSA CONCRETO E<=15CMS | M2 | 40 | 30610 | 1224400
|  | TOTAL OBRAS PRELIMINARES |  |  |  | 5445250
| 2 | CERRAMIENTO
|  | EXCAVACION A MAQUINA SIN RETIRO | M3 | 117 | 2640 | 308880
| 2.1 | Viga concreto ciclopeo 0,30*0,25m | m3 | 30 | 248000 | 7440000
| 2.2 | Malla galvanizada No 10 con postes galvanizados de 2" de 2,0 metros de alto instalada en todo el perímetro | m2 | 588 | 20403 | 11996964
| 2.3 | Poste tubo galvanizado 2*2.3MM C13 | ml | 490 | 25950 | 12715500 | 70 | 105
| 2.4 | Diagonal horizontal tubo galvanizado C13 2" | ml | 50 | 20743 | 1037150 | 35
| 2.5 | Alambre de puas No. 12,5 - 3 hilos | ml | 392 | 1930 | 756560
| 2.6 | Puerta metálica de 4,0 metros de ancho por 3,0 metros de alto (2 naves de 2*3) | Nave | 2 | 687290 | 1374580 | 392 | 29.4
| 2.7 | Puerta metálica de 1,20 m de ancho por 2,0 metros de alto | und | 1 | 614676 | 614676 | 196
| 2.8 | Muro de ladrillo tizon sucio revitado 2C | m2 | 196 | 44520 | 8725920 | 490
| 2.9 | Columna en concreto 3000 psi, | m3 | 4.7 | 663760 | 3119672
| 2.1 | Zapatas en concreto 3000 psi | m3 | 17 | 316330 | 5377610 | 29.4
|  | TOTAL CERRAMIENTO |  |  |  | 53467512
CAP | 3 | FLOCULADORES Y ESTRUCTURA DE ENTRADA
COD
OBRA CIVIL
| 3.1 | EXCAVACION A MAQUINA SIN RETIRO | M3 | 215.875 | 2640 | 569910
| 3.2 | RETIRO DE SALDO EN SITIO | M3 | 20 | 5190 | 103800
| 3.3 | RELLENO MATERIAL SITIO COMPACTADO 90% PM | M3 | 11 | 10530 | 115830
| 3.4 | SOLADO ESPESOR E=0.05M 3000 PSI 210 MPA | M2 | 99 | 17220 | 1704780
| 3.5 | LOSA MACIZA CIMIENTO H=30 IMPERMEBILIZADO | M3 | 29 | 609700 | 17681300
| 3.6 | MURO CONCRETO 3000 PSI IMPERMEABILIZADO | M3 | 43 | 650208 | 27958944
| 3.7 | LOSA CONCRETO AEREA 3000 PSI | M3 | 3 | 630777 | 1892331
[5 empty] | SUBTOTAl ESTRUCTURA CONCRETO FLOCULADOR Y ESTRUCTURAS ENTRADA | 50026895
|  | SUMINISTRO |  |  |  | 0
| 3.8 | ACERO REFUERZO FLEJADO 60000 PSI 420Mpa | KLS | 2400 | 3250 | 7800000
| 3.1 | GEOTEXTIL NO TEJIDO | M2 | 81 | 4500 | 364500
| 3.11 | MATERIAL FILTRANTE GRANULAR | M3 | 12 | 75330 | 903960
| 3.12 | TUB.PVC 4 DREN. | ML | 60 | 29330 | 1759800
| 3.13 | TUB PVC ALCANTARILLADO 8" | ML | 21 | 48740 | 1023540
| 3.14 | CINTA PVC V-15 | ML | 87 | 18670 | 1624290
| 3.15 | PLACAS PLANAS DE ASBESTO CEMENTO A-C 2,40X1,20X0.006 | UND | 170 | 42200 | 7174000
| 3.16 | NIPLE PASAMUROS HF 12" L: 0,80m, EL | UND | 10 | 893690 | 8936900
| 3.17 | NIPLE PASAMUROS HF 16" L: 0,50m, EL | UND | 2 | 1064700 | 2129400
| 3.18 | CODOS HF 90°X12" | UND | 6 | 1320000 | 7920000
| 3.19 | TUBERIA PVC 12" ALC | ML | 9 | 89900 | 809100 | 0.4064
| 3.2 | TUBERIA PVC 10" ALC | ML | 22 | 59620 | 1311640
| 3.21 | PASAMANOS TUBO GALV. 1,1/2" S/BARROTES" | M2 | 77 | 150170 | 11563090
| 3.22 | SUMINISTRO TRANSPORTE E INSTALACION VALVULA DE COMPUERTA DESLIZANTE TIPO GUILLOTINA CON OBTURADOR EN HIERRO DUCTIL Y GUIAS EN ACERO INOXIDABLE SOPORTE GUIA VASTAGO EN ACERO INOXIDABLE PEDESTAL DE MANIOBRA CRM :
| 3,22,1 | 0,30X0,30 VASTAGO H:1,80 | UND | 2 | 8773000 | 17546000 | 8876580 | 0,50X050 VASTAGO H:2,75
| 3,22,2 | 0,30X0,30 VASTAGO H:2,50 | UND | 2 | 8973000 | 17946000 | 8919935 | 0,50X050 VASTAGO H:2,88
| 3,22,3 | 0,40X0,40 VASTAGO H:1,50 | UND | 2 | 14781000 | 29562000
| 3,22,4 | VALVULA DE DESAGUE HF EL 12" | UND | 6 | 4053852 | 24323112
| 3.23 | TAPA DE LAMINA ALFAJOR 1,35X1,05 | UND | 3 | 1032400 | 3097200
| 3.24 | TAPA DE LAMINA ALFAJOR 0,65X0,45 | UND | 1 | 223860 | 223860
| 3.25 | TAPA DE LAMINA ALFAJOR 0,45X0,45 | UND | 1 | 156800 | 156800
| 3.23 | TAPA DE LAMINA ALFAJOR 0,45X0,46 | UND | 1 | 127500 | 127500
| 3.23 | TAPA DE LAMINA ALFAJOR 0,45X0,47 | UND | 1 | 127500 | 127500
| 3.26 | ANCLAJE EN CONCRETO VALVULAS | UND | 6 | 127500 | 765000
[5 empty] | SUBTOTAL SUMINISTRO FLOCULADOR Y ESTRUCTURAS DE ENTRADA | 147195192
[5 empty] | TOTAL FLOCULADOR Y ESTRUCTURAS DE ENTRADA | 197222087
| 4 | SEDIMENTADOR
OBRA CIVIL
| 4.1 | EXCAVACION A MAQUINA SIN RETIRO | M3 | 225 | 2640 | 594000
| 4.2 | RETIRO DE SALDO EN SITIO | M3 | 27 | 5190 | 140130
| 4.3 | RELLENO MATERIAL SITIO COMPACTADO 90% PM | M3 | 15 | 10530 | 157950
| 4.4 | SOLADO ESPESOR E=0.05M 3000 PSI 210 MPA | M2 | 48 | 17220 | 826560
| 4.5 | LOSA MACIZA CIMIENTO H=30 IMPERMEBILIZADO | M3 | 14 | 609700 | 8535800
| 4.6 | MURO CONCRETO 3000 PSI IMPERMEABILIZADO | M3 | 65 | 650208 | 42263520
| 4.7 | LOSA CONCRETO AEREA 3000 PSI | M3 | 3 | 630777 | 1892331
[5 empty] | SUBTOTAL ESTRUCTURA DE CONCRETO SEDIMENTADOR | 54410291
SUMINISTRO
| 4.8 | SUMINISTRO TRANSPORTE E INSTALACION VALVULA DE COMPUERTA DESLIZANTE TIPO GUILLOTINA CON OBTURADOR EN HIERRO DUCTIL Y GUIAS EN ACERO INOXIDABLE DN 32"X24" , SOPORTE GUIA VASTAGO EN ACERO INOXIDABLE PEDESTAL DE MANIOBRA COLUMNA RUEDA DE MANEJO DE :
| 4.9 | 0,30X0,30 H= 3,10 M | UND | 2 | 9156000 | 18312000
| 4.1 | 0,30X0,30 M H=3,80 M | UND | 2 | 9536000 | 19072000
| 4.11 | 0,35X0,35 H=5,43 M | UND | 2 | 10686000 | 21372000
| 4.12 | NIPLE PASAMURO HF 12" ESPESOR MURO O, 20 M L=0,50 | UND | 2 | 728000 | 1456000
| 4.13 | NIPLE PASAMURO HF 3" ESPESOR MURO O, 20 M L=0,50 | UND | 4 | 136500 | 546000
| 4.14 | VALVULA D=3" HF E.L PVC SELLO EL." | UND | 2 | 536430 | 1072860
| 4.15 | VALVULA D=12" HF E.L PVC SELLO EL." | UND | 2 | 4053852 | 8107704
| 4.16 | ACERO REFUERZO FLEJADO 60000 PSI 420Mpa | KLS | 4000 | 3250 | 13000000
| 4.17 | GEOTEXTIL NO TEJIDO | M2 | 37 | 4500 | 166500
| 4.18 | MATERIAL FILTRANTE GRANULAR | M3 | 7 | 75330 | 527310
| 4.19 | TUB.PVC 4 DREN. | ML | 30 | 29330 | 879900
| 4.2 | CINTA PVC V-15 | ML | 56 | 18670 | 1045520
| 4.21 | PLACAS PLANAS DE ASBESTO CEMENTO A-C 2,40X1,20X0.008 | UND | 138 | 49700 | 6858600
| 4.22 | PASAMANOS TUBO GALV. 1,1/2" S/BARROTES" | M2 | 36 | 150170 | 5406120
| 4.23 | PLACAS PREFABRICADAS EN CONCRETO SIMPLE 0,55X0,20X0,05 CON ORIFICIOS | UND | 42 | 59200 | 2486400
| 4.24 | ESCALERA UÑA DE GATO POR PELDAÑO EN VARILLA D=1" CADA 30 CM | UND | 30 | 30550 | 916500
| 4.25 | TEE PVC SANITARIA 4"X2" | UND | 32 | 21450 | 686400
| 4.26 | TUBERIA PVC SANITARIA D=2" | ML | 6 | 18028 | 108168
| 4.27 | ADAPTADOR SANITARIO LIMPIEZA 2" | UND | 32 | 3720 | 119040
| 4.28 | TAPA LAMINA ALFAJOR 0,6X0,3 | UND | 1 | 115000 | 115000
| 4.29 | TAPA LAMINA ALFAJOR 0,85X0,85 | UND | 4 | 469000 | 1876000
| 4.3 | PLATINA 3" X 3/16" | UND | 676 | 53000 | 35828000
| 4.31 | PLATINA 2" X 1/8" | UND | 676 | 14047 | 9495772
| 4.32 | PLATINA 1" X 1/4" | UND | 1372 | 2923 | 4010356
[5 empty] | SUBTOTAL SUMINISTRO SEDIMENTADOR | 153464150
[5 empty] | TOTAL SEDIMENTADOR | 207874441
| 5 | FILTRO
OBRA CIVIL
| 5.1 | EXCAVACION A MAQUINA SIN RETIRO | M3 | 635 | 2640 | 1676400
| 5.2 | RETIRO DE SALDO EN SITIO | M3 | 337 | 5190 | 1749030
| 5.3 | RELLENO MATERIAL SITIO COMPACTADO 90% PM | M3 | 50 | 10530 | 526500
| 5.4 | SOLADO ESPESOR E=0.05M 3000 PSI 210 MPA | M2 | 88 | 17220 | 1515360
| 5.5 | LOSA MACIZA CIMIENTO H=30 IMPERMEBILIZADO | M3 | 26 | 609700 | 15852200
| 5.6 | MURO CONCRETO 3000 PSI IMPERMEABILIZADO | M3 | 174 | 650208 | 113136192
| 5.7 | MURO CONCRETO 3000 PSI | M3 | 16 | 650208 | 10403328
| 5.8 | LOSA CONCRETO AEREA 3000 PSI | M3 | 17 | 630777 | 10723209
[5 empty] | SUBTOTAL ESTRUCTURA DE CONCRETO FILTROS RAPIDOS | 155582219
0
SUMINISTRO
| 5.9 | SUMINISTRO TRANSPORTE E INSTALACION VALVULA DE COMPUERTA DESLIZANTE TIPO GUILLOTINA CON OBTURADOR EN HIERRODUCTIL Y GUIAS EN ACERO INOXIDABLE COLUMNA DE MANIOBRA CON RUEDA CON DE MANEJO INCLUYE SOPORTE GUIA Y VASTAGO ASTAGO EN ACERO INOXIDABLE , SOPORTE GUIA RUEDA O VOLANTE DE MANEJO, TORNILLOS TUERCAS, ARANDELAS SELLOS Y EMPAQUES (UN) DE : |  |  |  | 0
| 5,9,1 | 0,30X0,30 H= 3,5 M | UND | 4 | 9298000 | 37192000
| 5,9,2 | 0,30X0,30 H= 4,8 M | UND | 4 | 9922000 | 39688000 |  | 1.35
|  | 0,40X0,40 H= 6,7 M | UND | 1 | 16772600 | 16772600 |  | 0.675
| 5,9,3 | 0,3X0,3 H= 6,50 M | UND | 4 | 11147600 | 44590400
| 5,9,4 | 0,30X0,30 H= 3,6 M | UND | 1 | 9300000 | 9300000
| 5,9,5 | VALVULA DE DRENAJE 3" HF EL | UND | 4 | 504000 | 2016000
| 5.1 | PASAMURO HF D= 6" L=0,50 | UND | 1 | 323400 | 323400
| 5.11 | PASAMURO HF D=8" L=0,50 | UND | 4 | 521884 | 2087536
| 5.12 | PASAMURO HF D=12" L=0,50 | UND | 1 | 728000 | 728000
|  | PASAMURO HF D=14" L=0,50 | UND | 1 | 1087152 | 1087152
| 5.13 | PASAMURO HF D=3" L=0,50 | UND | 4 | 174812 | 699248
| 5.14 | TAPA EN LAMINA ALFAJOR 0,95,X0,85 | UND | 4 | 910000 | 3640000
| 5.15 | TAPA EN LAMINA ALFAJOR 0,85,X0,85 | UND | 4 | 890000 | 3560000
| 5.16 | ESCALERA UÑA DE GATO POR PELDAÑO EN VARILLA D=1" CADA 30 CM | UND | 30 | 30550 | 916500
| 5.17 | ACERO REFUERZO FLEJADO 60000 PSI 420Mpa | KLS | 8700 | 3250 | 28275000
| 5.18 | PASAMANOS TUBO GALV. 1,1/2" S/BARROTES" | M2 | 45 | 150170 | 6757650
| 5.19 | CINTA PVC v-15 (SIKA) | ML | 97 | 18670 | 1810990
| 5.2 | VIGUETAS EN "V" INVERTIDA, PREFABRICADAS EN CONCRETO DE f'c=280 kg/ cm2 (ANCHO=0,38 M, ALTURA=0,25 M, L=3,42 M) CON 17 ORIFICIOS POR CADA CARADE D=1/2" POR LADO DE VIGUETA ESPACIADOS CADA 13 CM, INCLUYE REFUERZO | UND | 19 | 298652 | 5674388
| 5.21 | MATERIAL FILTRANTE ANTRACITA; T.E. (0,30-0,50) Y CU<1,6 H=30 | M3 | 14.16 | 572686 | 8109233.76
| 5.22 | MATERIAL FILTRANTE ARENA; T.E. (0,30-0,50) Y CU<1,6 H=45 | M3 | 9.44 | 111574.54 | 1053263.6576
| 5.23 | MATERIAL DE SOPORTE GRAVA DE D=11/2"-3/16" | M3 | 14.71 | 95240 | 1400980.4 | 84375.1227
200314
140404 |  |  |  |  | SUBTOTAL SUMINISTRO FILTRO RAPIDO | 215682341.8176
[7 empty] | 10 | 609700
[5 empty] | TOTAL FILTRO RAPIDO | 371264560.8176
COD |  | CLORADOR
301305
| 6 | TANQUE DE CLORACION
OBRA CIVIL
| 6.1 | EXCAVACION A MAQUINA SIN RETIRO | M3 | 440 | 2640 | 1161600
| 6.2 | RETIRO DE SALDO EN SITIO | M3 | 268 | 5190 | 1390920
| 6.3 | RELLENO MATERIAL SITIO COMPACTADO 90% PM | M3 | 20 | 10530 | 210600
| 6.4 | SOLADO ESPESOR E=0.05M 3000 PSI 210 MPA | M2 | 57 | 17220 | 981540
| 6.5 | LOSA MACIZA CIMIENTO H=30 IMPERMEABILIZADO | M3 | 15 | 609700 | 9145500
| 6.6 | MURO CONCRETO 3000 PSI IMPERMEABILIZADO | M3 | 52 | 650208 | 33810816
| 6.6 | LOSA CONCRETO AEREA 3000 PSI | M3 | 8 | 630777 | 5046216
| 6.7 | LOSA MACIZA H=10 CM | M3 | 1.3 | 609700 | 792610
| 6.8 | LOSA MACIZA H=15 CM | M3 | 1 | 609700 | 609700 | 6.6667 | 564600
| 6.9 | MURO CONCRETO 3000 PSI | M3 | 0.7 | 650208 | 455145.6
[5 empty] | SUBTOTAL ESTRUCTURA DE CONCRETO TANQUE DE CLORACION | 53604647.6
SUMINISTRO
| 6.1 | GEOTEXTIL NO TEJIDO | M2 | 40 | 4500 | 180000
| 6.11 | MATERIAL FILTRANTE GRANULAR | M3 | 4 | 75330 | 301320
| 6.12 | TUB.PVC 4 DREN. | ML | 20 | 29330 | 586600
| 6.13 | ACERO REFUERZO FLEJADO 60000 PSI 420Mpa | KLS | 2494 | 3250 | 8105500
| 6.14 | CINTA PVC v-15 (SIKA) | ML | 31 | 18670 | 578770
| 6.15 | CODO SANITARIO PVC 90 CE-4" | UND | 8 | 10670 | 85360
| 6.16 | TUBERIA PVC 4 SANITARIA (LOSA) | ML | 2 | 21516 | 43032
| 6.17 | TAPON PERFORADO DIAMETRO 4" | UND | 4 | 10810 | 43240
| 6.18 | VALVULA DE COMPUERTA EXTREMO LISO D=8" | UND | 2 | 1621796 | 3243592
| 6.19 | PASAMURO DE HF EL D=8" (ESPESOR MURO=20 CM),L=0,50 | UND | 2 | 521884 | 1043768
| 6.2 | TUBERIA PVC D=8" SANITARIA | ML | 24 | 48740 | 1169760
| 6.21 | TUB.PVC UM 8 RDE 32,5 | ML | 7 | 69240 | 484680
| 6.22 | CODO PVC-UM 8 x 90 | UND | 2 | 628300 | 1256600
| 6.23 | TAPA ALFAJOR 0,80X0,80 | UND | 4 | 469000 | 1876000
| 6.24 | TAPA ALFAJOR 0,7X0,70 | UND | 1 | 507000 | 507000
200314
140404 |  |  |  |  | SUBTOTAL SUMINISTRO TANQUE DE CLORACION | 19505222
[5 empty] | TOTAL TANQUE DE CLORACION | 73109869.6
COD |  | TANQUE DE ALMACENAMIENTO
| 7 | TANQUE DE ALMACENAMIENTO
OBRA CIVIL
| 7.1 | EXCAVACION A MAQUINA SIN RETIRO | M3 | 3215 | 2640 | 8487600
| 7.2 | RETIRO DE SALDO EN SITIO | M3 | 3215 | 5190 | 16685850
| 7.3 | RELLENO MATERIAL SITIO COMPACTADO 90% PM | M3 | 50 | 10530 | 526500
| 7.3 | SOLADO ESPESOR E=0.05M 3000 PSI 210 MPA | M2 | 619 | 17220 | 10659180
290304 | 7.4 | LOSA MACIZA CIMIENTO H=30 CM IMPERMEABILIZADO | M2 | 181 | 609700 | 110355700
| 7.5 | CASETON ESTERILLA H=40-50CM | M2 | 922 | 30000 | 27660000
290430 | 7.6 | MURO CONCRETO 3000 PSI IMPERMEABILIZADO | M3 | 122 | 650208 | 79325376
| 7.7 | LOSA CONCRETO AEREA 3000 PSI | M3 | 135 | 630777 | 85154895
| 7.8 | CAMARA INSPECCION TIPO B H=0.00-1.50 MTS | UND | 2 | 1011100 | 2022200
| 7.9 | CAMARA INSPECCION TIPO B H=3.51-4.00 MTS | UND | 2 | 2202372 | 4404744
| 8 | TAPA CAJA MARCO ANGULO 71X71 - 80X80 | UND | 2 | 118070 | 236140
STCAP |  |  |  |  | SUBTOTAL EST. CONCRETO TANQUE DE ALMACENAMIENTO | 345518185
COD |  |  |  |  | 38550 | 0
| 7.12 | ACERO REFUERZO FLEJADO 60000 PSI 420Mpa | KLS | 11700 | 3250 | 38025000
| 7.13 | CINTA PVC v-15 (SIKA) | ML | 124 | 18670 | 2315080
| 7.14 | GEOTEXTIL NO TEJIDO | M2 | 183 | 4500 | 823500
| 7.15 | MATERIAL FILTRANTE GRANULAR 2" | M3 | 20 | 75330 | 1506600
| 7.16 | TUB.PVC 4 DREN. | ML | 147 | 29330 | 4311510
| 7.17 | TEE PVC SANITARIA 4 | UND | 1 | 21450 | 21450
| 7.18 | PASAMURO HF EL D=10" l=0,50(E= 30 CM) | UND | 2 | 612360 | 1224720
| 7.19 | PASAMURO HF EL D=8" E=30 CM) | UND | 2 | 521884 | 1043768
| 7.2 | PASAMURO HF EL D=6" | UND | 2 | 323400 | 646800
| 7.21 | TEE HF EL D=10"X8" | UND | 2 | 1021960 | 2043920
| 7.22 | VALVULA DE COMPUERTA 10" HF EL PVC | UND | 2 | 3242316 | 6484632
| 7.23 | VALVULA DE COMPUERTA 8" EL | UND | 2 | 1621796 | 3243592
| 7.24 | VALVULA DE COMPUERTA 6" EL | UND | 2 | 1096084 | 2192168
| 7.25 | CODO SANITARIO PVC 90 CE-4" | UND | 2 | 10670 | 21340
| 7.26 | TEE PVC SANITARIA 8"X4" | UND | 2 | 182000 | 364000
| 7.27 | TUBERIA PVC 4 SANITARIA (LOSA) | ML | 16 | 21516 | 344256
| 7.28 | CODO SANITARIO PVC 4"X 90º CE- | UND | 31 | 10670 | 330770
| 7.29 | CODO PVC ALC 8"X90º CE- | UND | 3 | 113600 | 340800
| 7.3 | CODO PVC ALC 8"X45º CE- | UND | 3 | 85700 | 257100
| 7.31 | TEE PVC SANITARIA 8"X8" | UND | 1 | 115000 | 115000
| 7.32 | TUB.PVC 8".NOVAFO | ML | 76 | 48740 | 3704240
| 7.33 | MALLA DE PROTECCION 5 MM | M2 | 0.3 | 6000 | 1800
| 7.34 | ESCALERA UÑA DE GATO POR PELDAÑO EN VARILLA D=1" CADA 30 CM | UND | 42 | 30550 | 1283100
| 7.35 | COLUMNA DE MANIOBRA | UND | 4 | 580000 | 2320000
| 7.36 | VASTAGO DE EXTENSION L=3,9m Y SOPORTE GUIA CADA 1,5 M | UND | 4 | 620000 | 2480000
| 7.37 | VALVULA FLOTADORA CONTROL PILOTO 6" | UND | 2 | 4950000 | 9900000
[5 empty] | SUBTOTAL SUMINISTRO TANQUE DE ALMACENAMIENTO | 85345146
080502 |  |  |  |  | TOTAL TANQUE DE ALMACENAMIENTO | 430863331
210134 | [5 empty] | 0
| 8 | LECHO DE SECADO
OBRA CIVIL
| 8.1 | EXCAVACION A MAQUINA SIN RETIRO | M3 | 590 | 2640 | 1557600
| 8.2 | RETIRO DE SALDO EN SITIO | M3 | 590 | 5190 | 3062100
| 8.3 | SOLADO ESPESOR E=0.05M 3000 PSI 210 MPA | M2 | 163 | 17220 | 2806860
| 8.4 | LOSA MACIZA H=15 CM | M3 | 44 | 609700 | 26826800
| 8.5 | MURO CONCRETO 3000 PSI IMPERMEABILIZADO | M3 | 15 | 614040 | 9210600
0
[5 empty] | SUBTOTAL EST. CONCRETO LECHOS DE SECADO | 43463960
| 8.6 | ACERO REFUERZO FLEJADO 60000 PSI 420Mpa | KLS | 5000 | 3250 | 16250000
| 8.7 | CINTA PVC V-15 (SIKA) | ML | 90 | 18670 | 1680300
| 8.8 | GEOTEXTIL NO TEJIDO | M2 | 92 | 4500 | 414000
| 8.9 | MATERIAL FILTRANTE GRANULAR 2" | M3 | 11 | 75330 | 828630
| 8.1 | TUB.PVC 4 DREN. | ML | 13 | 29330 | 381290
| 8.11 | VALVULA MARIPOSA TIPO WAFER DE 4", INCLUYE BRIDA (2) BRIDAS, JUEGO DE EMPAQUETADURA Y TORNILLOS | UND | 4 | 1302286 | 5209144
| 8.12 | TEE DOBLE DE 4" PVC-SAN | UND | 12 | 40312 | 483744
| 8.13 | ADAPTADOR SANITARIO LIMPIEZA 4" | UND | 28 | 10810 | 302680
| 8.14 | TUBERIA PVC 4 SANITARIA PERFORADA | ML | 86 | 21516 | 1850376
| 8.15 | MATERIAL FILTRANTE GRAVA MEDIANA DE 3/4" | M3 | 35 | 63050 | 2206750
| 8.16 | ARENA GRUESA | M3 | 30 | 63840 | 1915200
| 8.17 | CAJAS DE CONCRETO 0,5*0,5M | UND | 4 | 158050 | 632200
[5 empty] | SUBTOTAL SUMINISTRO LECHOS DE SECADO | 32154314
[5 empty] | SUBTOTAL EST. CONCRETO LECHO DE SECADO | 75618274
| 9 | CASETA LABORATORIO, BODEGA
| 9,1,1 | EXCAVACION A MAQUINA SIN RETIRO | M3 | 160 | 2640 | 422400
| 9,1,2 | EXCAVACION EN CONGLOMERADO A MANO | M3 | 60 | 16270 | 976200
| 9.2 | MAMPOSTERIA |  |  |  | 0
| 9,2,1 | MURO LAD.SOGA LIMPIO REVITADO [2C] | M2 | 464 | 47420 | 22002880
| 9.3 | ESTRUCTURA EN CONRETO |  |  |  | 0
| 9,3,1 | ZAPATAS EN CONCRETO 3000 PSI, (72 DE 0,60M*0,60M*0,50) | M3 | 13 | 312309 | 4060017
| 9,3,2 | SOLADO DE LIMPIEZA E:0,05M, 3000 PSI | M2 | 39 | 17220 | 671580
| 9,3,3 | VIGA DE CIMENTACION EN CONCRERO 3000 PSI, CON 4 No.4 Y E No. 3 C/20CM | ML | 122 | 21960 | 2679120
| 9,3,4 | COLUMNAS EN CONCRETO 3000 PSI, (72 DE 0,20*0,20M) | M3 | 12 | 656039 | 7872468
| 9,3,5 | VIGAS DE CULATA CONCRETO 3000 PSI, CON 4 No.3 Y E No. 2 C/20CM | M3 | 5 | 640640 | 3203200
| 9,3,6 | CONCRETO CICLOPEO PARA CIMENTACION 60% CONCRETO SIMPLE | M3 | 20 | 234830 | 4696600
| 9,3,7 | BASE PARA PISO EN ROCAMUERTA E:0,20M | M3 | 55 | 36890 | 2028950
|  | ACEROS DE REFUERZOS |  |  |  | 0
| 9,4,1 | ACERO REFUERZO FLEJADO 60000 PSI 420Mpa | KLS | 3360 | 3250 | 10920000
| 9,4,2 | ACERO REFUERZO FLEJADO 37000 PSI 420Mpa | KLS | 2160 | 3250 | 7020000
| 9.5 | CUBIERTA |  |  |  | 0
| 9,5,1 | Correa métalica triangular (14*25) de 0,14m arriba, formada por 3 No. 4 celosia No. 3
| 9,5,1,1 | Correa métalica triangular L:4.10-5.0M | ml | 15 | 26670 | 400050
| 9,5,1,2 | Correa métalica triangular L:5.10-6.0M | ml | 37.7 | 28610 | 1078597
| 9,5,1,3 | Correa métalica triangular L:6.10-7.0M | ml | 12.4 | 37320 | 462768
| 9,5,1,4 | Correa métalica triangular L:7.10-7.50M | ml | 138.9 | 52010 | 7224189
| 9,5,1,5 | Tensor estr. Varilla diametro 3/8" | ml | 96 | 5100 | 489600
| 9,5,2 | CUBIERTAS EN TEJAS TERMOACUSTICA
| 9,5,2,1 | Caballete teja asbesto cemento fijo | ml | 13 | 28670 | 372710
| 9,5,2,2 | Entremado teja asbesto cemento | m2 | 192.5 | 26250 | 5053125
| 9,5,2,3 | Teja de asbesto cemento No. 3 | Und. | 69 | 15000 | 1035000
| 9,5,2,4 | Teja de asbesto cemento No. 5 | Und. | 308 | 24050 | 7407400
| 9,5,2,5 | Teja de asbesto cemento No. 6 | Und. | 414 | 31970 | 13235580
|  | TEJA TERMOACUSTICAS | M2 | 142 | 54191 | 7695122
| 9.6 | PERGOLA CONCRETO 20CM X 20CM | ML | 57.4 | 43880 | 2518712
| 9,7,1 | CANALETA EN PVC . PARA RECOLECCION DE AGUAS LLUVIAS | ML | 33.6 | 34480 | 1158528
| 9,7,2 | BAJANTE AGUAS LLUVIAS PVC CUADRADO CANAL | ML | 36 | 31990 | 1151640
| 9.8 | CIELORASOLAMINA BOARD 1214*605 *6MM P. ALUMINIO | M2 |  | 36520 | 0
| 9.9 | ACABADOS |  |  |  | 0
| 9,9,1 | REPELLO DE MUROS Y ESTRUCTURAS CON MORTERO 1:2 | M2 | 36 | 17130 | 616680
| 9,9,2 | ENCHAPE DE MUROS Y PISOS EN CERAMICA | M2 | 120 | 34392 | 4127040
| 9,10,1 | SOBREPISO EN CONCRETO SIMPLE 2500 PSI ESPESOR 6 CM | M2 | 11 | 25070 | 275770
| 9,10,2 | PISO EN CONCRETO 3000 PSI, E:0,10M BODEGA DE ALMACENAMIENTO Y CLORACION | M2 | 59 | 40890 | 2412510
| 9.11 | PISO EN TABLETA AREAS EXTERNAS | M2 | 102 | 44727 | 4562154
| 9.12 | MESON EN CONCRETO | M2 | 8 | 90513 | 724104
STCAP | 9.13 | CARPINTERIA METALICA |  |  |  | 0
| 9,13,1 | PUERTAS EN MALLA GALVANIZADA DE 2,5M DE ANCHO * 2,20M DE ALTO | UND | 1 | 618839 | 618839
SUBTTL | 9,13,2 | VENTANA EN ALUMINIO FIJA P-744 UNCLUYE VIDRIO TRANSPARENTE DE 4MM | M2 | 22 | 138273 | 3042006
| 9,13,3 | PASAMANOS EN ALUMINIO 1 1/2" | ML | 9 | 144255 | 1298295
| 9,13,4 | ESCALERA PASAMANOS TUBO GALV.2" BARR.1" | UND | 1 | 856320 | 856320
| 9,13,5 | ESCALERA CONCRETO 3000 PSI | M3 | 0.7 | 670050 | 469035
| 9,13,5 | PUERTA METALICA DE 1M DE ANCHO* 2,10M DE ALTO | UND | 4 | 273344 | 1093376
| 9.14 | CARPINTERIA DE MADERA |  |  |  | 0
| 9,14,1 | PUERTA ENTAMBORADO EN TRIPLEX DE 1,0 M DE ANCHO * 2,1 M DE ALTO | UND | 7 | 431569 | 3020983
| 9.15 | PINTURA EN GENERAL |  |  |  | 0
| 9,15,1 | PINTURA DE MUROS INTERNOS CON VINILO LAVABLE 3 MANOS | M2 |  | 5550 | 0
| 9,15,2 | PINTURA DE MUROS EXTERNOS CON VINILO EXTERIORES | M2 | 464 | 10638 | 4936032
TTLCD | 9.16 | OBRAS EXTERIORES |  |  |  | 0
ADM | 9,16,1 | ZONA DE PARQUEO EN CONCRETO 3000 PSI Y 10 CM DE ESPESOR | M2 |  | 61850 | 0
IMPR | 9,15,6 | ANDEN EN CONCRETO SIMPLE E: 10 CM | M2 | 113 | 38048 | 4299424
| 9,15,7 | MATERIAL FILTRANTE GRANULAR 2" | M3 | 22.6 | 63050 | 1424930
UTL | 9,15,8 | PRADO GATEADOR | M2 | 140.4667 | 7620 | 1070356.4613 | 7620
| 9,15,9 | SISTEMA DE TRATAMIENTO DE AGUAS RESIDUALES |  |  |  | 0
| 9,15,10 | SISTEMA SEPTICO INTEGRADO DE 2000L , INCLUYE TRAMPA DE GRASAS DE 105 L, TANQUE SEPTICO DE DOS CAMARAS Y UN FILTRO ANAEROBICO DE FLUJO ASCENDENTE FAFA, CON ROSETONES Y ACCESORIOS | UND | 1 | 3561870 | 3561870
[5 empty] | SUBTOTAL EST. ARQUITECTONICO | 154246160.4613
0
ELECTRICO
MATERIALES REDES DE MEDIA TENSION
|  | POSTE CONCRETO 11 m. x 510 kg. | U | 4 | 664280 | 2657120
|  | CRUCETA GALVANIZADA 76,2X76,2X7,93X2400 mm CENTRO | U | 8 | 250000 | 2000000
|  | AISLADOR DE PORCELANA TIPO LINE POST ANSI 57-1 | U | 8 | 45000 | 360000
| 10,1,4 | AISLADOR POLIMERICO TIPO SUSPENSION ANSI DS 15 | U | 4 | 40000 | 160000
| 10,1,5 | TUERCA DE OJO ACERO GALVANIZADO 5/8" | U | 4 | 8000 | 32000
| 10,1,6 | ARANDELA REDONDA PLANA PARA PERNO 5/8" | U | 28 | 500 | 14000
| 10,1,7 | PERNO TIPO CARRUAJE DE 5/8 X 1 1/2" | U | 16 | 2000 | 32000
| 10,1,8 | ESPARRAGO ROSCADO 4 TUERCAS 5/8" X 10" - GALVANIZADO | U | 6 | 4800 | 28800
| 10,1,9 | PERNO OJO 2 TUERCAS 5/8" X 10" | U | 5 | 15000 | 75000
| 10,1,10 | ARANDELA CUADRADA CURVA 2 1/4"X2 1/4"X3/16" H 11/16" | U | 5 | 1000 | 5000
| 10,1,11 | ABRAZADERA DOS SALIDAS 140 mm. | U | 10 | 20000 | 200000
| 10,1,12 | GRAPA DE RETENCION EN ALUMINIO | U | 4 | 25000 | 100000
| 10,1,13 | CONECTOR CUÑA A PRESION | U | 4 | 17780 | 71120
| 10,1,14 | CABLE ACSR # 1/0 | Mts. | 605 | 2643 | 1599015
| 10,1,15 | AISLADOR DE PORCELANA TIPO TENSOR | U | 3 | 17000 | 51000
| 10,1,16 | GRAPA PRENSA EN ACERO FORJADO PERNOS CABLE 1/4" 3/8" | U | 12 | 14500 | 174000
| 10,1,17 | GUARDACABO EN ACERO GALV. PARA CABLE DE ½" | U | 3 | 2000 | 6000
| 10,1,18 | ALAMBRE GALVANIZADO # 12 | Kg | 5 | 4500 | 22500
| 10,1,19 | VARILLA DE ANCLAJE 2,4 Mts. X 5/8" | U | 3 | 35000 | 105000
| 10,1,20 | ZAPATA DE CONCRETO 40X40X15 Cms. | U | 3 | 20000 | 60000
| 10,1,21 | CABLE DE ACERO GALV. EXTRA RESISTENTE 3/8" - 6985 kg. | m | 45 | 4833 | 217485
| 10.2 | MATERIALES INSTALACION TRANSFORMADOR |  |  |  | 0
| 10,2,1 | Cruceta autosoportada 76.2X76.2X7.94X2.400 mm | # | 1 | 160000 | 160000
| 10,2,2 | Cortacircuitos 15 KV, 100A. Gancho para loadbuster | # | 2 | 115000 | 230000
| 10,2,3 | Pararrayos 15 KV | # | 2 | 213620 | 427240
| 10,2,4 | Cubos galvanizados 3"x3"x3" | # | 2 | 15200 | 30400
| 10,2,5 | Collarín Dos Salidas 180 mm. | # | 2 | 16500 | 33000
| 10,2,6 | Collarín una Salida 180 mm., Transformador | # | 2 | 22000 | 44000
| 10,2,7 | Arandela redonda Plana perno 5/8" | # | 5 | 500 | 2500
| 10,2,8 | Perno carruaje 5/8"x1 1/2" | # | 2 | 2500 | 5000
| 10,2,9 | Cable cobre aislado # 4 AWG, THW | mts | 5 | 6000 | 30000
| 10,2,10 | Arandela presión perno 5/8" | # | 2 | 2000 | 4000
| 10,2,11 | Conector cuña bimetálico # 4 - 1/0 AWG | # | 2 | 15000 | 30000
| 10,2,12 | Conector cuña con estribo 1/0 - 2/0 AWG | # | 2 | 17780 | 35560
| 10,2,13 | Cable ACSR 1/0 AWG | mts | 8 | 2400 | 19200
| 10,2,14 | Conector amovible emergencia | # | 2 | 19500 | 39000
| 10,2,15 | Transformador monofasico 5 KVA, 13200/208/120 V. | # | 1 | 3841910 | 3841910
| 10.3 | PTCT22TA - CONJUNTO PUESTA TIERRA CT - VARILLA CON TUBO |  |  |  | 0
| 10,3,1 | Cable acero extrarresistente galvanizado 3/8" | mts | 12 | 4500 | 54000
| 10,3,2 | Hebilla para cinta band it 5/8" | # | 3 | 1000 | 3000
| 10,3,3 | Cinta band it 5/8" | mts | 5 | 5000 | 25000
| 10,3,4 | Varilla de acero cobrizada 5/8" x 2400 mm | # | 1 | 60000 | 60000
| 10,3,5 | Conector cable 3/8" - varilla 5/8" | # | 1 | 20000 | 20000
| 10,3,6 | Tubo galvanizado 1/2" x 3 mts | # | 1 | 20000 | 20000
| 10.4 | MATERIALES INSTALACIONES INTERNAS |  |  |  | 0
| 10,4,1 | CONDUCTOR CU THHN # 2x8+8 AWG. | M | 30 | 8211 | 246330
| 10,4,2 | CONDUCTOR CU THHN # 12 AWG. | M | 600 | 3141 | 1884600
| 10,4,3 | CONDUCTOR CU THHN # 10 AWG. | M | 50 | 5146.92 | 257346
| 10,4,4 | DUCTO MT 1" 3M | Un | 2 | 6500 | 13000
| 10,4,5 | UNION MT 1" | Un | 3 | 3500 | 10500
| 10,4,6 | DUCTO PVC 1" 3M | Un | 20 | 5000 | 100000
| 10,4,7 | CURVA PVC 1" | Un | 3 | 1500 | 4500
| 10,4,8 | DUCTO MT 1/2" 3M | Un | 20 | 6500 | 130000
| 10,4,9 | DUCTO PVC 1/2" 3M | Un | 120 | 3500 | 420000
| 10,4,10 | CURVA PVC 1/2" | Un | 60 | 6000 | 360000
| 10,4,11 | CONECTOR A CAJA 1/2" | Un | 70 | 5300 | 371000
| 10,4,12 | LUMINARIAS FLUORECENTES 2X32W | Un | 12 | 101966 | 1223592
| 10,4,13 | LUMINARIAS DE SOBREPONER 20W | Un | 32 | 12000 | 384000
| 10,4,14 | LUMINARIA SODIO 150 W (con accesorios) | Un | 6 | 512220 | 3073320
| 10,4,15 | POSTE CONCRETO 9 m. x 510 kg. Alumbrado publico | Un | 5 | 493080 | 2465400
| 10,4,16 | TOMACORRIENTE DOBLE CON POLO A TIERRA | Un | 21 | 5000 | 105000
| 10,4,17 | TOMACORRIENTE DOBLE GFCI | Un | 8 | 44780 | 358240
| 10,4,18 | INERRUPTOR DOBLE | Un | 9 | 13050 | 117450
| 10,4,19 | INTERUPTOR SENCILLO | Un | 7 | 10590 | 74130
| 10,4,20 | CAJAS RECTANGULARES | Un | 45 | 4500 | 202500
| 10,4,21 | CAJAS EXAGONALES METALICAS | Un | 44 | 4500 | 198000
| 10,4,22 | TABLERO GENERAL 2 FASES 5 CIRCUITOS CON TOTALIZADOR | Un | 1 | 484080 | 484080
| 10,4,23 | TABLERO 2 FASES 6 CIRCUITOS CON ACCESORIOS | Un | 4 | 142980 | 571920
| 10,4,24 | TABLERO 2 FASES 4 CIRCUITOS CON ACCESORIOS | Un | 1 | 111060 | 111060
| 10,4,25 | MEDIDOR MONOFASICO TRIFILAR DIRECTO ELECTRONICO | Un | 1 | 307080 | 307080
| 10,4,26 | CAJA PARA MEDIDOR EN POSTE | Un | 1 | 61330 | 61330
| 10,4,27 | VARILLA COOPERWELL DE 1.5 M MALLA A TIERRA | Un | 5 | 108520 | 542600
| 10,4,28 | ACCESORIOS MALLA A TIERRA | Un | 1 | 877460 | 877460
[5 empty] | SUBTOTAL EST. ELECTRICO | 28038288
| 11 | MACROMEDIDOR
| 11.1 | MEDIDOR DE FLUJO MAGNETICO DE 8", INCLUYE INSTALACION | UND |  | 19599539 | 0
| 11.2 | MEDIDOR DE FLUJO MAGNETICO DE 10" INCLUYE INSTALACION | UND |  | 20250689.4613 | 0
| 11.3 | INTERPRETADOR DE REPORTES GRAFICOS Y CONFIGURACION DE ALARMAS | UND |  | 17742200 | 0
| 11.4 | ACONDICIONADOR PARA MONTAJE DE TRASMISOR DE FLUJO Y MONTAJE DE MINIRACK PARA CONFIGURADOR DE ALARMAS+ | UND |  | 1000000 | 0
| 11.5 | CONFIGURACION Y PROGRAMACION DE EQUIPO | UND |  | 4000000 | 0
| 11.6 | IMPLEMENTOS Y ACCESORIOS INTEGRACION INTERPRETADOR DE REPORTES GRAFICOS Y CONFIGURACION DE ALARMAS | UND |  | 704208.1108 | 0
[5 empty] | SUBTOTAL MACROMEDIDOR | 0
| 12 | OBRAS COMPLEMENTARIAS
| 12.1 | CAJAS EN CONCRETO DE 0,6*0,6M | UND | 9 | 207180 | 1864620
| 12.2 | CAJAS EN CONCRETO DE 1*1M | UND | 2 | 315000 | 630000
| 12.3 | CAJAS EN CONCRETO DE 0,5*0,5M | UND | 1 | 158050 | 158050
| 12.4 | CAJAS EN CONCRETO DE 1,2*1,2M | UND | 1 | 492140 | 492140
| 12.5 | CAJAS EN CONCRETO DE 0,8*0,8M | UND | 1 | 256670 | 256670
| 12.6 | SUMIDEROS SENCILLOS | UND | 5 | 366520 | 1832600
| 12.7 | SUMINISTRO E INSTALACION DE TUBERIA PVC DE ALCANTARILLADO D:16" | ML | 12 | 140420 | 1685040
| 12.8 | SUMINISTRO E INSTALACION DE TUBERIA PVC DE ALCANTARILLADO D:8" | ML | 118 | 48740 | 5751320
| 12.9 | SUMINISTRO E INSTALACION DE TUBERIA PVC DE ALCANTARILLADO D:6" | ML | 74 | 41820 | 3094680
| 12.1 | SUMINISTRO E INSTALACION DE TUBERIA PVC DE SANITARIA DE D:4" | ML | 39 | 21516 | 839124
| 12.11 | SUMINISTRO E INSTALACION DE TUBERIA PVC SANITARIA DE D:3" | ML | 24 | 20557 | 493368
| 12.12 | SUMINISTRO E INSTALACION DE TUBERIA PRESION PVC 1" RDE 21 | ML | 60 | 5770 | 346200
| 12.13 | TERRAPLEN | ML | 1051 | 2610 | 2743110
| 12.14 | CABEZAL - CAJAS ALCANTARILLADO 2500 PSI | M3 | 2 | 410360 | 820720
[5 empty] | SUBTOTAL OBRAS COMPLEMENTARIAS | 4403398
| 13 | REDES HIDRAULICAS Y SANITARIA
| 13.1 | PUNTOS HIDRAULICOS
| 13,1,1 | PUNTOS HIDRAULICOS DE 1/2" | UND | 7 | 34630 | 242410
| 13,1,2 | CODO DE 90*1 PVC-PRESION | UND | 13 | 3130 | 40690
| 13,1,3 | TEE DE 1*1 PVC-PRESION | UND | 1 | 2920 | 2920
| 13,1,4 | CODO DE 45*1 PVC-PRESION | UND | 4 | 3100 | 12400
| 13,1,5 | TEE DE 1*3/4" | UND | 1 | 3370 | 3370
| 13,1,6 | TUBERIA PVC-PRESION DE 1/2" | ML | 24 | 3870 | 92880
| 13,1,7 | TUBERIA PVC-PRESION DE 3/4" | ML | 7 | 4740 | 33180
| 13,1,8 | GRIFO DE 1/2" | UND | 3 | 47640 | 142920
| 13,1,9 | LLAVE DE PASO DE 1 1/2" | UND | 3 | 33030 | 99090
| 13,1,10 | TEE 1 * 1/2" | UND | 3 | 3250 | 9750
| 13.2 | MONTAJE DE APARATOS
| 13,2,1 | DUCHA CAMPANA | UN | 1 | 38073 | 38073
| 13,2,2 | LAVAMANOS | UN | 2 | 119840 | 239680
| 13,2,3 | GRIFOS | UN | 5 | 34234 | 171170
| 13,2,4 | LAVAPLATOS | UN | 3 | 158604 | 475812
| 13,2,5 | SANITARIO TANQUE | UND | 1 | 208740 | 208740
| 13.3 | PUNTOS SANITARIOS
| 13,3,1 | PUNTOS SANITARIOS DE 2" | UND | 3 | 29260 | 87780
| 13,3,2 | PUNTOS SANITARIOS DE 3" | UND | 3 | 39530 | 118590
| 13,3,3 | PUNTOS SANITARIOS DE 4" | UND | 3 | 66930 | 200790
| 13.4 | TUBERIA PVC SANITARIA
| 13,4,1 | 4´´ | ML | 5 | 22210 | 111050
| 13,4,2 | 3´´ | ML | 5 | 20970 | 104850
| 13,4,3 | 2´´ | ML | 4 | 18270 | 73080
| 13.5 | CODO SANITARIO 90 C X C
| 13,5,1 | 4´´ | UN | 2 | 8658 | 17316
| 13,5,2 | 3´´ | UN | 6 | 5510 | 33060
| 13,5,3 | 2´´ | UN | 2 | 2169 | 4338
| 13.6 | SIFON SANITARIO
| 13,6,1 | 3´´ | UN | 3 | 6465 | 19395
| 13,6,2 | 2´´ | UN | 1 | 4785 | 4785
| 13.7 | YEE SANITARIA
| 13,7,1 | 4*3 | UN | 2 | 24760 | 49520
| 13,7,2 | 4*2 | UN | 2 | 29900 | 59800
| 13.8 | TUBERIA VENTILACION
| 13,8,1 | 3´´ | ML | 6 | 10451 | 62706
[5 empty] | SUBTOTAL INS SANITARIAS | 2760145
SISTEMA DE SEGURIDAD EQUIPO
|  | EXTINTOR ABC 10 LBS | UN | 1 | 78639 | 78639
|  | EXTINTOR CO2 5 LBS | UN | 1 | 942239 | 942239
|  | GABINETES PARA EXTINTOR 70 X 40 X 22 | UN | 2 | 212089 | 424178
[5 empty] | SUBTOTAL SEGURIDAD EQUIPO | 1445056
SISTEMA DE SUMINISTRO INTERNO
|  | EQUIPO DE BOMBEO Q = 18 GPM, H = 25 PSI, BOMBAS = 1 UN | UND | 2 | 3177088 | 6354176
[5 empty] | SUBTOTAL SUMINISTRO INTERNO | 6354176
EQUIPO DOSIFICADOR
| 3.23 | DOSIFICADOR VOLUMETRICO DE SOLIDOS SULFATO DE ALUMBRE Y CAL (FLUJO MAXIMO 280 L/H, 3.2KG/MIN.,FLUJO MINIMO 2,8L/HORA.- 0,032KG/MIN, REGULACION DE FLUJO POR MEDIO DE VARIADOR DE VELOCIDAD DEL MOTOR TIPO INVERTER DURY, PRECISIÓN 1 A3% SEGÚN CARACTERISTICAS DEL PRODUCTO, MATERIAL ACERO INOXIDABLE 304, TORNILLO No. 7, ELEMENTO MOTRIZ: MOTOR REDUCTOR, 0,25 HP, 220/440V, 60HZ, 1750RPM, ACOPLE DIRECTO. INCLUYE SISTEMA DE VIBRACION. LA TOLVA DE ALMACENAMIENTO EN MATERIAL ACERO INOXIDABLE 304 CAPACIDAD 300 LITROS, CON TAPA ABISAGRADA Y REGILLA EN FIBRA DE VIDRIO PARA EVITAR LA ENTRADA DE GRUMOS GRANDES, O SOLIDOS DE GRAN TAMAÑO, EL DOSIFICADOR INCLUYE VARIADOR DE FRECUENCIA, MANDO MANUAL O AUTOMATICO, POR SEÑAL REMOTA DE 4-20MAP- TABLERO ELECTRICO, PULSADORES DE ARRANQUE Y PARADA, PRUEBAS, CURVAS DE AFORO CON EL PRODUCTO A DOSIFICAR, MANUAL DE INSTRUCCIONES Y MANTENIMIENTO, DIAGRAMA DE ELECTRICO, Y DIMENSIONES GENERALES, CONTROL DE NIVEL TIPO CONDUCTIVO, ALTO/BAJO, FLUIDIZADOR PARA GARANTIZAR LA DOSIFICACIÓN. Y SENSOR DE NIVEL | UND | 1 | 20915045.1596 | 20915045.1596 | 21837282.8544
[5 empty] | SUBTOTAL SUMINISTRO DOSIFICADOR | 20915045.1596
[5 empty] | SUBTOTAL SUMINISTRO INTERNO | 28714277.1596
SUMINISTRO TUBERIA PVC-P RDE 32,5
|  | EXCAVACION A MAQUINA | M3 | #REF! | 2640 | #REF!
|  | RELLENO MATERIAL SITIO COMPACTADO 90% PM | M3 | #REF! | 10240 | #REF!
|  | DEMOLICION PAVIMENTO FLEXIBLE + RETIRO 10 KM | M3 | 54.18 | 46020 | 2493363.6
|  | RETIRO DE ESCOMBROS | M3 | 54 | 15590 | 841860
|  | SUMINISTRO Y COLOCACIÓN DE MATERIAL SELECCIONADO PARA BASE, DEBIDAMENTE COMPACTADO PARA MEJORAR CIMENTACIÓN DE TUBERÍA. | M3 | #REF! | 76530 | #REF!
|  | SUMINISTRO Y COLOCACIÓN DE MATERIAL SELECCIONADO PARA SUB-BASE, DEBIDAMENTE COMPACTADO PARA MEJORAR CIMENTACIÓN DE TUBERÍA. | M3 | #REF! | 74730 | #REF!
|  | COLCHON ARENA GRUESA E=5-7CM | M3 | #REF! | 34090 | #REF!
|  | CARPETA ASFALTICA [CT] | M3 | #REF! | 443707 | #REF!
|  | IMPRIMACION MC-70 | M2 | #REF! | 1954 | #REF! | #REF!
TUBERIA PVC-PRESION RDE 32,5
|  | 10" | ML | #REF! | 5021 | #REF!
|  | 8" | ML | #REF! | 5021 | #REF!
|  | 6" | ML | #REF! | 3632 | #REF!
|  | 4" | ML | #REF! | 3512 | #REF!
|  | 3" | ML | #REF! | 3512 | #REF!
[5 empty] | SUBTOTAL SUMINISTRO TUBERIA | #REF!
[5 empty] | VALOR TOTAL COSTOS DIRECTOS | #REF!
COSTOS INDIRECTOS
[5 empty] | TOTAL COSTOS DIRECTOS | #REF!
|  |  |  | ADMINISTRACION | 18% | #REF!
|  |  |  | IMPREVISTOS | 8% | #REF!
|  |  |  | UTILIDAD | 5% | #REF!
|  |  |  | TOTAL AIU | 31% | #REF!
|  |  |  | IVA SOBRE LA UTILIDAD | 16% | #REF!
[5 empty] | VALOR TOTAL PRESUPUESTO | #REF!
RESUMEN
|  | OBRA CIVIL |  |  |  | #REF!
|  | INTERVENTORIA 6% |  |  |  | #REF!
|  | SUMINISTRO |  |  |  | #REF!
|  | INTERVENTORIA 4% |  |  |  | #REF!
|  | SUBTOTAL |  |  |  | #REF!
|  | SEGUIMIENTO |  |  |  | #REF! | #REF!
|  | TOTAL |  |  |  | #REF! | 2406339516

## PRESUPUESTO quita (3) (hidden)
| 2012.2 |  |  | Aplicación SAGUT Cel. 310 824 6976 |  | 408578100 |  |  | 0 | 0 | 1 | 0 | 0 | 0 | . | 0
CD | CD |  |  |  |  | Insumos ok.
| MARIELA BETANCOURTH |  |  | PRESUPUESTO
| INGENIERA CONSULTORA |  |  | DE OBRA
| Obra: | CONSTRUCCION PLANTA DE TRATAMIENTO AGUA POTABLE QUITAPEREZA - MUNICIPIO DE SANTANDER DE QUILICHAO |  |  | FECHA: | 2014-04-22
ENCAB | ITEM | DESCRIPCION | UND | CANT. | VR. UNIT | VR.TOTAL
CAP |  | PRELIMINARES |  |  |  | 1224780
COD
010114 |  | Localización y replanteo obra arquitectónica | m2 | 298 | 2760 | 822480
010202 |  | Descapote con máquina mas retiro | m2 | 298 | 1350 | 402300
STCAP |  |  |  |  | SUBTOTAL PRELIMINARES | 1224780
CAP |  | EXCAVACIONES Y RELLENOS |  |  |  | 85268164
COD
010203 |  | Excavaciones en tierra en seco a maquina hasta 2,0 metros | m3 | 4225.2 | 2610 | 11027772
|  | Suministro e instalación de base compactada material triturado AC 10k | m3 | 61 | 74380 | 4537180
010203-1P |  | Retiro de material del sitio hasta 10Km | m3 | 4225.2 | 15560 | 65744112
|  | cinta Pvc | ml | 318 | 12450 | 3959100
STCAP |  |  |  |  | SUBTOTAL EXCAVACIONES Y RELLENOS | 85268164
| 1 | OBRAS PRELIMINARES
| 1.1 | LOCALIZACION Y REPLANTEO ESTRUCTURAS | M2 | 964 | 1320 | 1272480
| 1.2 | DESCAPOTE MAQUINA MAS RETIRO | M2 | 964 | 1350 | 1301400
| 1.3 | CAMPAMENTO 18 M2 | UND | 1 | 1533150 | 1533150
| 1.4 | DEMOL.LOSA CONCRETO E<=15CMS | M2 | 40 | 29190 | 1167600
|  | TOTAL OBRAS PRELIMINARES |  |  |  | 5274630
| 2 | CERRAMIENTO
| 2.1 | Viga concreto ciclopeo 0,30*0,25m | m3 | 21 | 248000 | 5208000
| 2.2 | Malla galvanizada No 10 con postes galvanizados de 2" de 2,0 metros de alto instalada en todo el perímetro | m2 | 405 | 20403 | 8263215
| 2.3 | Poste tubo galvanizado 2*2.3MM C13 | ml | 355 | 25834 | 9171070
| 2.4 | Diagonal horizontal tubo galvanizado C13 2" | ml | 40 | 20326 | 813040
| 2.5 | Alambre de puas No. 12,5 - 3 hilos | ml | 270 | 1864 | 503280
| 2.6 | Puerta metálica de 4,0 metros de ancho por 3,0 metros de alto (2 naves de 2*3) | und | 2 | 618839 | 1237678
| 2.7 | Puerta metálica de 1,20 m de ancho por 2,0 metros de alto | und | 1 | 614676 | 614676
| 2.8 | Muro de ladrillo tizon sucio revitado 2C | m2 | 127 | 44520 | 5654040
| 2.9 | Columna en concreto 3000 psi, | m3 | 3.2 | 663760 | 2124032
| 2.1 | Zapatas en concreto 3000 psi | m3 | 14 | 316330 | 4428620
|  | TOTAL CERRAMIENTO |  |  |  | 38017651
CAP | 3 | FLOCULADORES Y ESTRUCTURA DE ENTRADA
COD
OBRA CIVIL
| 3.1 | EXCAVACION A MAQUINA SIN RETIRO | M3 | 60 | 2610 | 156600
| 3.2 | RETIRO DE SALDO EN SITIO | M3 | 20 | 5190 | 103800
| 3.3 | RELLENO MATERIAL SITIO COMPACTADO 90% PM | M3 | 106 | 10240 | 1085440
| 3.4 | SOLADO ESPESOR E=0.05M 3000 PSI 210 MPA | M2 | 99 | 17220 | 1704780
| 3.5 | LOSA MACIZA CIMIENTO H=30 IMPERMEBILIZADO | M3 | 29 | 573533 | 16632457
| 3.6 | MURO CONCRETO 3000 PSI IMPERMEABILIZADO | M3 | 43 | 614040 | 26403720
| 3.7 | LOSA CONCRETO AEREA 3000 PSI | M3 | 3 | 594610 | 1783830
[5 empty] | SUBTOTAl ESTRUCTURA CONCRETO FLOCULADOR Y ESTRUCTURAS ENTRADA | 47870627
|  | SUMINISTRO |  |  |  | 0
| 3.8 | ACERO REFUERZO FLEJADO 60000 PSI 420Mpa | KLS | 2400 | 3100 | 7440000
| 3.1 | GEOTEXTIL NO TEJIDO | M2 | 81 | 4500 | 364500
| 3.11 | MATERIAL FILTRANTE GRANULAR | M3 | 12 | 63050 | 756600
| 3.12 | TUB.PVC 4 DREN. | ML | 60 | 29330 | 1759800
| 3.13 | TUB PVC ALCANTARILLADO 8" | ML | 21 | 48740 | 1023540
| 3.14 | CINTA PVC V-15 | ML | 87 | 18420 | 1602540
| 3.15 | PLACAS PLANAS DE ASBESTO CEMENTO A-C 2,40X1,20X0.006 | UND | 170 | 42200 | 7174000
| 3.16 | PASAMUROS HF 10"X 20 EL | UND | 6 | 612360 | 3674160
| 3.17 | CODOS HF 90°X10" | UND | 6 | 1070400 | 6422400
| 3.18 | REDUCCION 12 "A 10" HF | UND | 6 | 1328000 | 7968000
| 3.19 | TUBERIA PVC 12" ALC | ML | 22 | 80874 | 1779228
| 3.2 | TUBERIA PVC 10" ALC | ML | 22 | 74874 | 1647228
| 3.21 | PASAMANOS TUBO GALV. 1,1/2" S/BARROTES" | M2 | 77 | 150170 | 11563090
| 3.22 | SUMINISTRO TRANSPORTE E INSTALACION VALVULA DE COMPUERTA DESLIZANTE TIPO GUILLOTINA CON OBTURADOR EN HIERRO DUCTIL Y GUIAS EN ACERO INOXIDABLE SOPORTE GUIA VASTAGO EN ACERO INOXIDABLE PEDESTAL DE MANIOBRA CRM : |  |  |  | 0
| 3,22,1 | 0,50X050 VASTAGO H:2,75 | UND | 3 | 8569935 | 25709805
| 3,22,2 | 0,50X050 VASTAGO H:2,88 | UND | 2 | 8644083 | 17288166
| 3,22,3 | VALVULA DE DESAGUE HF EL 12" | UND | 6 | 4053852 | 24323112
| 3,22,4 | TAPA DE LAMINA ALFAJOR 1,35X1,05 | UND | 3 | 890000 | 2670000
| 3,22,5 | TAPA DE LAMINA ALFAJOR 0,65X0,45 | UND | 1 | 182000 | 182000
| 3,22,6 | TAPA DE LAMINA ALFAJOR 0,45X0,45 | UND | 1 | 127500 | 127500
| 3.23 | DOSIFICADOR VOLUMETRICO DE SOLIDOS SULFATO DE ALUMBRE Y CAL (FLUJO MAXIMO 280 L/H, 3.2KG/MIN.,FLUJO MINIMO 2,8L/HORA.- 0,032KG/MIN, REGULACION DE FLUJO POR MEDIO DE VARIADOR DE VELOCIDAD DEL MOTOR TIPO INVERTER DURY, PRECISIÓN 1 A3% SEGÚN CARACTERISTICAS DEL PRODUCTO, MATERIAL ACERO INOXIDABLE 304, TORNILLO No. 7, ELEMENTO MOTRIZ: MOTOR REDUCTOR, 0,25 HP, 220/440V, 60HZ, 1750RPM, ACOPLE DIRECTO. INCLUYE SISTEMA DE VIBRACION. LA TOLVA DE ALMACENAMIENTO EN MATERIAL ACERO INOXIDABLE 304 CAPACIDAD 300 LITROS, CON TAPA ABISAGRADA Y REGILLA EN FIBRA DE VIDRIO PARA EVITAR LA ENTRADA DE GRUMOS GRANDES, O SOLIDOS DE GRAN TAMAÑO, EL DOSIFICADOR INCLUYE VARIADOR DE FRECUENCIA, MANDO MANUAL O AUTOMATICO, POR SEÑAL REMOTA DE 4-20MAP- TABLERO ELECTRICO, PULSADORES DE ARRANQUE Y PARADA, PRUEBAS, CURVAS DE AFORO CON EL PRODUCTO A DOSIFICAR, MANUAL DE INSTRUCCIONES Y MANTENIMIENTO, DIAGRAMA DE ELECTRICO, Y DIMENSIONES GENERALES, CONTROL DE NIVEL TIPO CONDUCTIVO, ALTO/BAJO, FLUIDIZADOR PARA GARANTIZAR LA DOSIFICACIÓN. Y SENSOR DE NIVEL | UND |  | 16554593.7993 | 0
| 3.24 | DOSIFICADOR DE CLORO | UND | 1 |  | 0
[5 empty] | SUBTOTAL SUMINISTRO FLOCULADOR Y ESTRUCTURAS DE ENTRADA | 123475669
[5 empty] | TOTAL FLOCULADOR Y ESTRUCTURAS DE ENTRADA | 171346296
| 4 | SEDIMENTADOR
OBRA CIVIL
| 4.1 | EXCAVACION A MAQUINA SIN RETIRO | M3 | 182 | 2610 | 475020
| 4.2 | RETIRO DE SALDO EN SITIO | M3 | 27 | 5190 | 140130
| 4.3 | RELLENO MATERIAL SITIO COMPACTADO 90% PM | M3 | 98 | 10240 | 1003520
| 4.4 | SOLADO ESPESOR E=0.05M 3000 PSI 210 MPA | M2 | 48 | 17220 | 826560
| 4.5 | LOSA MACIZA CIMIENTO H=30 IMPERMEBILIZADO | M3 | 14 | 573533 | 8029462
| 4.6 | MURO CONCRETO 3000 PSI IMPERMEABILIZADO | M3 | 65 | 614040 | 39912600
| 4.7 | LOSA CONCRETO AEREA 3000 PSI | M3 | 3 | 594610 | 1783830
[5 empty] | SUBTOTAL ESTRUCTURA DE CONCRETO SEDIMENTADOR | 52171122
SUMINISTRO
| 4.8 | SUMINISTRO TRANSPORTE E INSTALACION VALVULA DE COMPUERTA DESLIZANTE TIPO GUILLOTINA CON OBTURADOR EN HIERRO DUCTIL Y GUIAS EN ACERO INOXIDABLE DN 32"X24" , SOPORTE GUIA VASTAGO EN ACERO INOXIDABLE PEDESTAL DE MANIOBRA COLUMNA RUEDA DE MANEJO DE :
| 4.9 | 0,60X0,60 H= 3,48 M | UND | 2 | 14621008 | 29242016
| 4.1 | 0,35X0,35 M H=2,58 M | UND | 2 | 5712397 | 11424794
| 4.11 | 0,35X0,35 H=5,43 M | UND | 2 | 7484123 | 14968246
| 4.12 | NIPLE PASAMURO HF 12" ESPESOR MURO O, 20 M L=0,50 | UND | 4 | 931480 | 3725920
| 4.13 | NIPLE PASAMURO HF 3" ESPESOR MURO O, 20 M L=0,50 | UND | 4 | 174812 | 699248
| 4.14 | VALVULA D=3" HF E.L PVC SELLO EL." | UND | 2 | 536430 | 1072860
| 4.15 | VALVULA D=12" HF E.L PVC SELLO EL." | UND | 2 | 4053852 | 8107704
| 4.16 | ACERO REFUERZO FLEJADO 60000 PSI 420Mpa | KLS | 4000 | 3100 | 12400000
| 4.17 | GEOTEXTIL NO TEJIDO | M2 | 37 | 4500 | 166500
| 4.18 | MATERIAL FILTRANTE GRANULAR | M3 | 7 | 63050 | 441350
| 4.19 | TUB.PVC 4 DREN. | ML | 30 | 29330 | 879900
| 4.2 | CINTA PVC V-15 | ML | 56 | 18420 | 1031520
| 4.21 | PLACAS PLANAS DE ASBESTO CEMENTO A-C 2,40X1,20X0.008 | UND | 138 | 49700 | 6858600
| 4.22 | PASAMANOS TUBO GALV. 1,1/2" S/BARROTES" | M2 | 36 | 150170 | 5406120
| 4.23 | PLACAS PREFABRICADAS EN CONCRETO SIMPLE 0,55X0,20X0,05 CON ORIFICIOS | UND | 42 | 59200 | 2486400
| 4.24 | ESCALERA UÑA DE GATO POR PELDAÑO EN VARILLA D=1" CADA 30 CM | UND | 30 | 30550 | 916500
| 4.25 | TEE PVC SANITARIA 4"X2" | UND | 32 | 21450 | 686400
| 4.26 | TUBERIA PVC SANITARIA D=2" | ML | 6 | 18028 | 108168
| 4.27 | ADAPTADOR SANITARIO LIMPIEZA 2" | UND | 32 | 3720 | 119040
| 4.28 | TAPA LAMINA ALFAJOR 0,6X0,3 | UND | 1 | 115000 | 115000
| 4.29 | TAPA LAMINA ALFAJOR 0,85X0,85 | UND | 4 | 469000 | 1876000
| 4.3 | PLATINA 3" X 3/16" | UND | 676 | 53000 | 35828000
| 4.31 | PLATINA 2" X 1/8" | UND | 676 | 14047 | 9495772
| 4.32 | PLATINA 1" X 1/4" | UND | 1372 | 2923 | 4010356
[5 empty] | SUBTOTAL SUMINISTRO SEDIMENTADOR | 152066414
[5 empty] | TOTAL SEDIMENTADOR | 204237536
| 5 | FILTRO
OBRA CIVIL
| 5.1 | EXCAVACION A MAQUINA SIN RETIRO | M3 | 587 | 2610 | 1532070
| 5.2 | RETIRO DE SALDO EN SITIO | M3 | 337 | 5190 | 1749030
| 5.3 | RELLENO MATERIAL SITIO COMPACTADO 90% PM | M3 | 247 | 10240 | 2529280
| 5.4 | SOLADO ESPESOR E=0.05M 3000 PSI 210 MPA | M2 | 88 | 17220 | 1515360
| 5.5 | LOSA MACIZA CIMIENTO H=30 IMPERMEBILIZADO | M3 | 26 | 573533 | 14911858
| 5.6 | MURO CONCRETO 3000 PSI IMPERMEABILIZADO | M3 | 174 | 614040 | 106842960
| 5.7 | MURO CONCRETO 3000 PSI | M3 | 16 | 614040 | 9824640
| 5.8 | LOSA CONCRETO AEREA 3000 PSI | M3 | 17 | 594610 | 10108370
[5 empty] | SUBTOTAL ESTRUCTURA DE CONCRETO FILTROS RAPIDOS | 149013568
0
SUMINISTRO
| 5.9 | SUMINISTRO TRANSPORTE E INSTALACION VALVULA DE COMPUERTA DESLIZANTE TIPO GUILLOTINA CON OBTURADOR EN HIERRODUCTIL Y GUIAS EN ACERO INOXIDABLE COLUMNA DE MANIOBRA CON RUEDA CON DE MANEJO INCLUYE SOPORTE GUIA Y VASTAGO ASTAGO EN ACERO INOXIDABLE , SOPORTE GUIA RUEDA O VOLANTE DE MANEJO, TORNILLOS TUERCAS, ARANDELAS SELLOS Y EMPAQUES (UN) DE : |  |  |  | 0
| 5,9,1 | 0,30X0,30 H= 4,02 M | UND | 4 | 5658805 | 22635220 | #REF!
| 5,9,2 | 0,90X0,90 H= 5,77 M | UND | 4 | 25473554 | 101894216 |  | 1.35
|  | 0,45X0,45 H= 7,73 M | UND | 1 | 10684548 | 10684548 |  | 0.675
| 5,9,3 | 0,55X0,55 H= 7,63 M | UND | 4 | 17361768 | 69447072 |  | +
| 5,9,4 | 0,30X0,30 H= 5,34 M | UND | 1 | 7112807 | 7112807
| 5,9,5 | VALVULA DE DRENAJE 3" HF EL | UND | 4 | 468292 | 1873168
| 5.1 | PASAMURO HF D= 6" L=050 | UND | 1 | 323400 | 323400
| 5.11 | PASAMURO HF D=8" L=050 | UND | 4 | 521884 | 2087536
| 5.12 | PASAMURO HF D=14" L=050 | UND | 1 | 1087152 | 1087152
| 5.13 | PASAMURO HF D=3" L=050 | UND | 4 | 174812 | 699248
| 5.14 | TAPA EN LAMINA ALFAJOR 0,95,X0,85 | UND | 4 | 524784 | 2099136
| 5.15 | TAPA EN LAMINA ALFAJOR 0,85,X0,85 | UND | 4 | 469000 | 1876000
| 5.16 | ESCALERA UÑA DE GATO POR PELDAÑO EN VARILLA D=1" CADA 30 CM | UND | 30 | 30550 | 916500
| 5.17 | ACERO REFUERZO FLEJADO 60000 PSI 420Mpa | KLS | 8700 | 3100 | 26970000
| 5.18 | PASAMANOS TUBO GALV. 1,1/2" S/BARROTES" | M2 | 45 | 150170 | 6757650
| 5.19 | CINTA PVC v-15 (SIKA) | ML | 97 | 18420 | 1786740
| 5.2 | VIGUETAS EN "V" INVERTIDA, PREFABRICADAS EN CONCRETO DE f'c=280 kg/ cm2 (ANCHO=0,38 M, ALTURA=0,25 M, L=3,42 M) CON 17 ORIFICIOS POR CADA CARADE D=1/2" POR LADO DE VIGUETA ESPACIADOS CADA 13 CM, INCLUYE REFUERZO | UND | 19 | 271502 | 5158538
| 5.21 | MATERIAL FILTRANTE ANTRACITA; T.E. (0,30-0,50) Y CU<1,6 H=30 | M3 | 14.16 | 540270 | 7650223.2
| 5.22 | MATERIAL FILTRANTE ARENA; T.E. (0,30-0,50) Y CU<1,6 H=45 | M3 | 9.44 | 105259 | 993644.96
| 5.23 | MATERIAL DE SOPORTE GRAVA DE D=11/2"-3/16" | M3 | 14.71 | 63050 | 927465.5
200314
140404 |  |  |  |  | SUBTOTAL SUMINISTRO FILTRO RAPIDO | 272980264.66
[5 empty] | TOTAL FILTRO RAPIDO | 421993832.66
COD |  | CLORADOR
301305
| 6 | TANQUE DE CLORACION
OBRA CIVIL
| 6.1 | EXCAVACION A MAQUINA SIN RETIRO | M3 | 414 | 2610 | 1080540
| 6.2 | RETIRO DE SALDO EN SITIO | M3 | 268 | 5190 | 1390920
| 6.3 | RELLENO MATERIAL SITIO COMPACTADO 90% PM | M3 | 146 | 10240 | 1495040
| 6.4 | SOLADO ESPESOR E=0.05M 3000 PSI 210 MPA | M2 | 57 | 17220 | 981540
| 6.5 | LOSA MACIZA CIMIENTO H=30 IMPERMEABILIZADO | M3 | 15 | 573533 | 8602995
| 6.6 | MURO CONCRETO 3000 PSI IMPERMEABILIZADO | M3 | 42 | 614040 | 25789680
| 6.6 | LOSA CONCRETO AEREA 3000 PSI | M3 | 8 | 594610 | 4756880
| 6.7 | LOSA MACIZA H=10 CM | M3 | 1.3 | 448900 | 583570
| 6.8 | LOSA MACIZA H=15 CM | M3 | 1 | 393333 | 393333
| 6.9 | MURO CONCRETO 3000 PSI | M3 | 0.7 | 751550 | 526085
[5 empty] | SUBTOTAL ESTRUCTURA DE CONCRETO TANQUE DE CLORACION | 45600583
SUMINISTRO
| 6.1 | GEOTEXTIL NO TEJIDO | M2 | 40 | 4500 | 180000
| 6.11 | MATERIAL FILTRANTE GRANULAR | M3 | 4 | 63050 | 252200
| 6.12 | TUB.PVC 4 DREN. | ML | 20 | 29330 | 586600
| 6.13 | ACERO REFUERZO FLEJADO 60000 PSI 420Mpa | KLS | 2200 | 3100 | 6820000
| 6.14 | CINTA PVC v-15 (SIKA) | ML | 31 | 18420 | 571020
| 6.15 | CODO SANITARIO PVC 90 CE-4" | UND | 8 | 10670 | 85360
| 6.16 | TUBERIA PVC 4 SANITARIA (LOSA) | ML | 2 | 21516 | 43032
| 6.17 | TAPON PERFORADO DIAMETRO 4" | UND | 4 | 10810 | 43240
| 6.18 | VALVULA DE COMPUERTA EXTREMO LISO D=8" | UND | 2 | 1621796 | 3243592
| 6.19 | PASAMURO DE HF EL D=8" (ESPESOR MURO=20 CM),L=0,50 | UND | 2 | 521884 | 1043768
| 6.2 | TUBERIA PVC D=8" SANITARIA | ML | 24 | 48740 | 1169760
| 6.21 | TUB.PVC UM 8 RDE 32,5 | ML | 7 | 69240 | 484680
| 6.22 | CODO PVC-UM 8 x 90 | UND | 2 | 628300 | 1256600
| 6.23 | TAPA ALFAJOR 0,80X0,80 | UND | 4 | 469000 | 1876000
| 6.24 | TAPA ALFAJOR 0,7X0,70 | UND | 1 | 507000 | 507000
200314
140404 |  |  |  |  | SUBTOTAL SUMINISTRO TANQUE DE CLORACION | 18162852
[5 empty] | TOTAL TANQUE DE CLORACION | 63763435
COD |  | TANQUE DE ALMACENAMIENTO
| 7 | TANQUE DE ALMACENAMIENTO
OBRA CIVIL
| 7.1 | EXCAVACION A MAQUINA SIN RETIRO | M3 | 4756 | 2610 | 12413160
| 7.2 | RETIRO DE SALDO EN SITIO | M3 | 3998 | 5190 | 20749620
| 7.3 | RELLENO MATERIAL SITIO COMPACTADO 90% PM | M3 | 758 | 10240 | 7761920
| 7.3 | SOLADO ESPESOR E=0.05M 3000 PSI 210 MPA | M2 | 619 | 17220 | 10659180
290304 | 7.4 | LOSA MACIZA CIMIENTO H=30 CM IMPERMEABILIZADO | M2 | 181 | 573533 | 103809473
| 7.5 | CASETON ESTERILLA H=40-50CM | M2 | 922 | 30000 | 27660000
290430 | 7.6 | MURO CONCRETO 3000 PSI IMPERMEABILIZADO | M3 | 122 | 614040 | 74912880
| 7.7 | LOSA CONCRETO AEREA 3000 PSI | M3 | 135 | 594610 | 80272350
| 7.8 | CAMARA INSPECCION TIPO B H=0.00-1.50 MTS | UND | 2 | 922480 | 1844960
| 7.9 | CAMARA INSPECCION TIPO B H=3.51-4.00 MTS | UND | 2 | 2202372 | 4404744
| 8 | TAPA CAJA MARCO ANGULO 71X71 - 80X80 | UND | 2 | 118070 | 236140
STCAP |  |  |  |  | SUBTOTAL EST. CONCRETO TANQUE DE ALMACENAMIENTO | 344724427
COD |  |  |  |  | 38550 | 0
| 7.12 | ACERO REFUERZO FLEJADO 60000 PSI 420Mpa | KLS | 11700 | 3100 | 36270000
| 7.13 | CINTA PVC v-15 (SIKA) | ML | 124 | 18420 | 2284080
| 7.14 | GEOTEXTIL NO TEJIDO | M2 | 183 | 4500 | 823500
| 7.15 | MATERIAL FILTRANTE GRANULAR 2" | M3 | 20 | 63050 | 1261000
| 7.16 | TUB.PVC 4 DREN. | ML | 147 | 29330 | 4311510
| 7.17 | TEE PVC SANITARIA 4 | UND | 1 | 21450 | 21450
| 7.18 | PASAMURO HF EL D=10" l=0,50(E= 30 CM) | UND | 2 | 612360 | 1224720
| 7.19 | PASAMURO HF EL D=8" E=30 CM) | UND | 2 | 521884 | 1043768
| 7.2 | PASAMURO HF EL D=6" | UND | 2 | 323400 | 646800
| 7.21 | TEE HF EL D=10"X8" | UND | 2 | 1021960 | 2043920
| 7.22 | VALVULA DE COMPUERTA 10" HF EL PVC | UND | 2 | 3242316 | 6484632
| 7.23 | VALVULA DE COMPUERTA 8" EL | UND | 2 | 1621796 | 3243592
| 7.24 | VALVULA DE COMPUERTA 6" EL | UND | 2 | 1096084 | 2192168
| 7.25 | CODO SANITARIO PVC 90 CE-4" | UND | 2 | 10670 | 21340
| 7.26 | TEE PVC SANITARIA 8"X4" | UND | 2 | 182000 | 364000
| 7.27 | TUBERIA PVC 4 SANITARIA (LOSA) | ML | 16 | 21516 | 344256
| 7.28 | CODO SANITARIO PVC 4"X 90º CE- | UND | 31 | 10670 | 330770
| 7.29 | CODO PVC ALC 8"X90º CE- | UND | 3 | 113600 | 340800
| 7.3 | CODO PVC ALC 8"X45º CE- | UND | 3 | 85700 | 257100
| 7.31 | TEE PVC SANITARIA 8"X8" | UND | 1 | 115000 | 115000
| 7.32 | TUB.PVC 8".NOVAFO | ML | 76 | 48740 | 3704240
| 7.33 | MALLA DE PROTECCION 5 MM | M2 | 0.3 | 6000 | 1800
| 7.34 | ESCALERA UÑA DE GATO POR PELDAÑO EN VARILLA D=1" CADA 30 CM | UND | 42 | 30550 | 1283100
| 7.35 | COLUMNA DE MANIOBRA | UND | 4 | 580000 | 2320000
| 7.36 | VASTAGO DE EXTENSION L=3,9m Y SOPORTE GUIA CADA 1,5 M | UND | 4 | 620000 | 2480000
| 7.37 | VALVULA FLOTADORA CONTROL PILOTO 6" | UND | 2 | 4950000 | 9900000
[5 empty] | SUBTOTAL SUMINISTRO TANQUE DE ALMACENAMIENTO | 83313546
080502 |  |  |  |  | TOTAL TANQUE DE ALMACENAMIENTO | 428037973
210134 | [5 empty] | 0
| 8 | LECHO DE SECADO
OBRA CIVIL
| 8.1 | EXCAVACION A MAQUINA SIN RETIRO | M3 | 590 | 2610 | 1539900
| 8.2 | RETIRO DE SALDO EN SITIO | M3 | 590 | 5190 | 3062100
| 8.3 | SOLADO ESPESOR E=0.05M 3000 PSI 210 MPA | M2 | 163 | 17220 | 2806860
| 8.4 | LOSA MACIZA H=15 CM | M3 | 44 | 448900 | 19751600
| 8.5 | MURO CONCRETO 3000 PSI IMPERMEABILIZADO | M3 | 15 | 614040 | 9210600
0
[5 empty] | SUBTOTAL EST. CONCRETO LECHOS DE SECADO | 36371060
| 8.6 | ACERO REFUERZO FLEJADO 60000 PSI 420Mpa | KLS | 5000 | 3100 | 15500000
| 8.7 | CINTA PVC V-15 (SIKA) | ML | 90 | 18420 | 1657800
| 8.8 | GEOTEXTIL NO TEJIDO | M2 | 92 | 4500 | 414000
| 8.9 | MATERIAL FILTRANTE GRANULAR 2" | M3 | 11 | 63050 | 693550
| 8.1 | TUB.PVC 4 DREN. | ML | 13 | 29330 | 381290
| 8.11 | VALVULA MARIPOSA TIPO WAFER DE 4", INCLUYE BRIDA (2) BRIDAS, JUEGO DE EMPAQUETADURA Y TORNILLOS | UND | 4 | 1240272 | 4961088
| 8.12 | TEE DOBLE DE 4" PVC-SAN | UND | 12 | 40312 | 483744
| 8.13 | ADAPTADOR SANITARIO LIMPIEZA 4" | UND | 28 | 10810 | 302680
| 8.14 | TUBERIA PVC 4 SANITARIA PERFORADA | ML | 86 | 21516 | 1850376
| 8.15 | MATERIAL FILTRANTE GRAVA MEDIANA DE 3/4" | M3 | 35 | 63050 | 2206750
| 8.16 | ARENA GRUESA | M3 | 30 | 43840 | 1315200
| 8.17 | CAJAS DE CONCRETO 0,5*0,5M | UND | 4 | 158050 | 632200
[5 empty] | SUBTOTAL SUMINISTRO LECHOS DE SECADO | 30398678
[5 empty] | SUBTOTAL EST. CONCRETO LECHO DE SECADO | 66769738
| 9 | CASETA LABORATORIO, BODEGA
| 9.1 | EXCAVACION A MAQUINA SIN RETIRO | M3 | 135 | 2610 | 352350
| 9.2 | MAMPOSTERIA |  |  |  | 0
| 9,2,1 | MURO DE LADRILLO COMUN EN SOGA | M2 | 240 | 81410 | 19538400
| 9.3 | ESTRUCTURA EN CONRETO |  |  |  | 0
| 9,3,1 | ZAPATAS EN CONCRETO 3000 PSI, (38 DE 0,60M*0,60M*0,50) | M3 | 2.3 | 312309 | 718310.7
| 9,3,2 | SOLADO DE LIMPIEZA E:0,05M, 3000 PSI | M2 | 39 | 17220 | 671580
| 9,3,3 | VIGA DE CIMENTACION EN CONCRERO 3000 PSI, (VIGA EN T DE O,6M *0,20M EN LA BASE Y 0,25M*0,20M EN LA PARTE SUPERIOR | M3 | 6.9 | 467430 | 3225267
| 9,3,3 | COLUMNAS EN CONCRETO 3000 PSI, | M3 | 6.24 | 656039 | 4093683.36
| 9,3,4 | VIGA DE AMARRE EN CONCRETO DE 3000 PSI | M3 | 7.6 | 656039 | 4985896.4
| 9,3,5 | VIGAS DE CULATA CONCRETO 3000 PSI | M3 | 2.5 | 640640 | 1601600
| 9.4 | ACEROS DE REFUERZOS |  |  |  | 0
| 9,4,1 | ACERO REFUERZO FLEJADO 60000 PSI 420Mpa | KLS | 1500 | 3100 | 4650000
| 9,4,2 | ACERO REFUERZO FLEJADO 37000 PSI 420Mpa | KLS | 2580 | 3100 | 7998000
| 9.5 | CUBIERTA |  |  |  | 0
| 9,5,1 | CORREAS METALICAS DE FORMA TRIANGULAR DE 0.14 M ARRIBA, FORMADA POR 3 No.4, ESTRIBOS EN 3/8" Y CELOSIAS EN 3/8" | ML | 241 | 37320 | 8994120
| 9,5,2 | CUBIERTAS EN TEJA DE ASBESTO CEMENTO |  |  |  | 0
| 9,5,3 | CABALLETE TEJA ASBESTO CEMENTO FIJO | ML | 12.7 | 28670 | 364109
| 9,5,4 | ENTRAMADO TEJA ASBESTO | M2 | 192.51 | 26250 | 5053387.5
| 9,5,5 | TEJA ASBESTO CEMENTO # 3 | M2 | 69 | 15000 | 1035000
| 9,5,6 | TEJA ASBESTO CEMENTO # 5 | M2 | 308 | 24050 | 7407400
| 9,5,7 | TEJA ASBESTO CEMENTO # 6 | M2 | 414 | 53610 | 22194540
| 9.6 | PERGOLA CONCRETO 20CM X 20CM | ML | 57.4 | 43880 | 2518712
| 9.7 | CANALETA EN PVC . PARA RECOLECCION DE AGUAS LLUVIAS | ML | 13 | 34480 | 448240
| 9.8 | CIELORASO EN PANEL YESO Y ANGULOS DE ALUMINIO | M2 | 125 | 29541 | 3692625
| 9.9 | ACABADOS |  |  |  | 0
| 9,9,1 | REPELLO DE MUROS Y ESTRUCTURAS CON MORTERO 1:2 | M2 | 203 | 17130 | 3477390
| 9,9,2 | ENCHAPE DE MUROS Y PISOS EN CERAMICA | M2 | 60 | 34392 | 2063520
| 9.1 | SOBREPISO EN CONCRETO SIMPLE 2500 PSI ESPESOR 6 CM | M2 | 164 | 25070 | 4111480
| 9.11 | PISO EN TABLETA AREAS EXTERNAS | M2 | 131 | 44727 | 5859237
| 9.12 | MESON EN CONCRETO | M2 | 8 | 90513 | 724104
| 9.13 | CARPINTERIA METALICA |  |  |  | 0
| 9,13,1 | PUERTAS EN MALLA GALVANIZADA DE 2,5M DE ANCHO * 2,20M DE ALTO | UND | 1 | 618839 | 618839
| 9,13,2 | VENTANA EN ALUMINIO FIJA P-744 UNCLUYE VIDRIO TRANSPARENTE DE 4MM | M2 | 22 | 138273 | 3042006
| 9,13,3 | PASAMANOS EN ALUMINIO 1 1/2" | ML | 9 | 144255 | 1298295
| 9,13,4 | ESCALERA PASAMANOS TUBO GALV.2" BARR.1" | UND | 1 | 856320 | 856320
| 9,13,5 | ESCALERA CONCRETO 3000 PSI | M3 | 0.7 | 670050 | 469035
| 9,13,5 | PUERTA METALICA DE 1M DE ANCHO* 2,10M DE ALTO | UND | 4 | 273344 | 1093376
| 9.14 | CARPINTERIA DE MADERA |  |  |  | 0
STCAP | 9,14,1 | PUERTA ENTAMBORADO EN TRIPLEX DE 1,0 M DE ANCHO * 2,1 M DE ALTO | UND | 7 | 431569 | 3020983
| 9.15 | PINTURA EN GENERAL |  |  |  | 0
SUBTTL | 9,15,1 | PINTURA DE MUROS INTERNOS CON VINILO LAVABLE 3 MANOS | M2 | 135 | 5550 | 749250
| 9,15,2 | PINTURA DE MUROS EXTERNOS CON VINILO EXTERIORES | M2 | 71 | 10638 | 755298
COSTIND | 9,15,3 |  |  |  |  | 0
TTLCD | 9.16 | OBRAS EXTERIORES |  |  |  | 0
ADM | 9,16,1 | ZONA DE PARQUEO EN CONCRETO 3000 PSI Y 10 CM DE ESPESOR | M2 |  | 61850 | 0
IMPR | 9,15,6 | ANDEN EN CONCRETO SIMPLE E: 10 CM | M2 | 93 | 38048 | 3538464
| 9,15,7 | MATERIAL FILTRANTE GRANULAR 2" | M3 | 18.6 | 63050 | 1172730
UTL | 9,15,8 | PRADO GATEADOR | M2 | 140.4667 | 7620 | 1070356.4613 | 7620
| 9,15,9 | SISTEMA DE TRATAMIENTO DE AGUAS RESIDUALES |  |  |  | 0
| 9,15,10 | SISTEMA SEPTICO INTEGRADO DE 2000L , INCLUYE TRAMPA DE GRASAS DE 105 L, TANQUE SEPTICO DE DOS CAMARAS Y UN FILTRO ANAEROBICO DE FLUJO ASCENDENTE FAFA, CON ROSETONES Y ACCESORIOS | UND | 1 | 3287880 | 3287880
[5 empty] | SUBTOTAL EST. ARQUITECTONICO | 136751784.4213
0
ELECTRICO
MATERIALES REDES DE MEDIA TENSION
|  | POSTE CONCRETO 11 m. x 510 kg. | U | 4 | 664280 | 2657120
|  | CRUCETA GALVANIZADA 76,2X76,2X7,93X2400 mm CENTRO | U | 8 | 250000 | 2000000
|  | AISLADOR DE PORCELANA TIPO LINE POST ANSI 57-1 | U | 8 | 45000 | 360000
| 10,1,4 | AISLADOR POLIMERICO TIPO SUSPENSION ANSI DS 15 | U | 4 | 40000 | 160000
| 10,1,5 | TUERCA DE OJO ACERO GALVANIZADO 5/8" | U | 4 | 8000 | 32000
| 10,1,6 | ARANDELA REDONDA PLANA PARA PERNO 5/8" | U | 28 | 500 | 14000
| 10,1,7 | PERNO TIPO CARRUAJE DE 5/8 X 1 1/2" | U | 16 | 2000 | 32000
| 10,1,8 | ESPARRAGO ROSCADO 4 TUERCAS 5/8" X 10" - GALVANIZADO | U | 6 | 4800 | 28800
| 10,1,9 | PERNO OJO 2 TUERCAS 5/8" X 10" | U | 5 | 15000 | 75000
| 10,1,10 | ARANDELA CUADRADA CURVA 2 1/4"X2 1/4"X3/16" H 11/16" | U | 5 | 1000 | 5000
| 10,1,11 | ABRAZADERA DOS SALIDAS 140 mm. | U | 10 | 20000 | 200000
| 10,1,12 | GRAPA DE RETENCION EN ALUMINIO | U | 4 | 25000 | 100000
| 10,1,13 | CONECTOR CUÑA A PRESION | U | 4 | 17780 | 71120
| 10,1,14 | CABLE ACSR # 1/0 | Mts. | 605 | 2643 | 1599015
| 10,1,15 | AISLADOR DE PORCELANA TIPO TENSOR | U | 3 | 17000 | 51000
| 10,1,16 | GRAPA PRENSA EN ACERO FORJADO PERNOS CABLE 1/4" 3/8" | U | 12 | 14500 | 174000
| 10,1,17 | GUARDACABO EN ACERO GALV. PARA CABLE DE ½" | U | 3 | 2000 | 6000
| 10,1,18 | ALAMBRE GALVANIZADO # 12 | Kg | 5 | 4500 | 22500
| 10,1,19 | VARILLA DE ANCLAJE 2,4 Mts. X 5/8" | U | 3 | 35000 | 105000
| 10,1,20 | ZAPATA DE CONCRETO 40X40X15 Cms. | U | 3 | 20000 | 60000
| 10,1,21 | CABLE DE ACERO GALV. EXTRA RESISTENTE 3/8" - 6985 kg. | m | 45 | 4833 | 217485
| 10.2 | MATERIALES INSTALACION TRANSFORMADOR |  |  |  | 0
| 10,2,1 | Cruceta autosoportada 76.2X76.2X7.94X2.400 mm | # | 1 | 160000 | 160000
| 10,2,2 | Cortacircuitos 15 KV, 100A. Gancho para loadbuster | # | 2 | 115000 | 230000
| 10,2,3 | Pararrayos 15 KV | # | 2 | 213620 | 427240
| 10,2,4 | Cubos galvanizados 3"x3"x3" | # | 2 | 15200 | 30400
| 10,2,5 | Collarín Dos Salidas 180 mm. | # | 2 | 16500 | 33000
| 10,2,6 | Collarín una Salida 180 mm., Transformador | # | 2 | 22000 | 44000
| 10,2,7 | Arandela redonda Plana perno 5/8" | # | 5 | 500 | 2500
| 10,2,8 | Perno carruaje 5/8"x1 1/2" | # | 2 | 2500 | 5000
| 10,2,9 | Cable cobre aislado # 4 AWG, THW | mts | 5 | 6000 | 30000
| 10,2,10 | Arandela presión perno 5/8" | # | 2 | 2000 | 4000
| 10,2,11 | Conector cuña bimetálico # 4 - 1/0 AWG | # | 2 | 15000 | 30000
| 10,2,12 | Conector cuña con estribo 1/0 - 2/0 AWG | # | 2 | 17780 | 35560
| 10,2,13 | Cable ACSR 1/0 AWG | mts | 8 | 2400 | 19200
| 10,2,14 | Conector amovible emergencia | # | 2 | 19500 | 39000
| 10,2,15 | Transformador monofasico 5 KVA, 13200/208/120 V. | # | 1 | 3841910 | 3841910
| 10.3 | PTCT22TA - CONJUNTO PUESTA TIERRA CT - VARILLA CON TUBO |  |  |  | 0
| 10,3,1 | Cable acero extrarresistente galvanizado 3/8" | mts | 12 | 4500 | 54000
| 10,3,2 | Hebilla para cinta band it 5/8" | # | 3 | 1000 | 3000
| 10,3,3 | Cinta band it 5/8" | mts | 5 | 5000 | 25000
| 10,3,4 | Varilla de acero cobrizada 5/8" x 2400 mm | # | 1 | 60000 | 60000
| 10,3,5 | Conector cable 3/8" - varilla 5/8" | # | 1 | 20000 | 20000
| 10,3,6 | Tubo galvanizado 1/2" x 3 mts | # | 1 | 20000 | 20000
| 10.4 | MATERIALES INSTALACIONES INTERNAS |  |  |  | 0
| 10,4,1 | CONDUCTOR CU THHN # 2x8+8 AWG. | M | 30 | 8211 | 246330
| 10,4,2 | CONDUCTOR CU THHN # 12 AWG. | M | 600 | 3141 | 1884600
| 10,4,3 | CONDUCTOR CU THHN # 10 AWG. | M | 50 | 5146.92 | 257346
| 10,4,4 | DUCTO MT 1" 3M | Un | 2 | 6500 | 13000
| 10,4,5 | UNION MT 1" | Un | 3 | 3500 | 10500
| 10,4,6 | DUCTO PVC 1" 3M | Un | 20 | 5000 | 100000
| 10,4,7 | CURVA PVC 1" | Un | 3 | 1500 | 4500
| 10,4,8 | DUCTO MT 1/2" 3M | Un | 20 | 6500 | 130000
| 10,4,9 | DUCTO PVC 1/2" 3M | Un | 120 | 3500 | 420000
| 10,4,10 | CURVA PVC 1/2" | Un | 60 | 6000 | 360000
| 10,4,11 | CONECTOR A CAJA 1/2" | Un | 70 | 5300 | 371000
| 10,4,12 | LUMINARIAS FLUORECENTES 2X32W | Un | 12 | 101966 | 1223592
| 10,4,13 | LUMINARIAS DE SOBREPONER 20W | Un | 32 | 12000 | 384000
| 10,4,14 | LUMINARIA SODIO 150 W (con accesorios) | Un | 6 | 512220 | 3073320
| 10,4,15 | POSTE CONCRETO 9 m. x 510 kg. Alumbrado publico | Un | 5 | 493080 | 2465400
| 10,4,16 | TOMACORRIENTE DOBLE CON POLO A TIERRA | Un | 21 | 5000 | 105000
| 10,4,17 | TOMACORRIENTE DOBLE GFCI | Un | 8 | 44780 | 358240
| 10,4,18 | INERRUPTOR DOBLE | Un | 9 | 13050 | 117450
| 10,4,19 | INTERUPTOR SENCILLO | Un | 7 | 10590 | 74130
| 10,4,20 | CAJAS RECTANGULARES | Un | 45 | 4500 | 202500
| 10,4,21 | CAJAS EXAGONALES METALICAS | Un | 44 | 4500 | 198000
| 10,4,22 | TABLERO GENERAL 2 FASES 5 CIRCUITOS CON TOTALIZADOR | Un | 1 | 484080 | 484080
| 10,4,23 | TABLERO 2 FASES 6 CIRCUITOS CON ACCESORIOS | Un | 4 | 142980 | 571920
| 10,4,24 | TABLERO 2 FASES 4 CIRCUITOS CON ACCESORIOS | Un | 1 | 111060 | 111060
| 10,4,25 | MEDIDOR MONOFASICO TRIFILAR DIRECTO ELECTRONICO | Un | 1 | 307080 | 307080
| 10,4,26 | CAJA PARA MEDIDOR EN POSTE | Un | 1 | 61330 | 61330
| 10,4,27 | VARILLA COOPERWELL DE 1.5 M MALLA A TIERRA | Un | 5 | 108520 | 542600
| 10,4,28 | ACCESORIOS MALLA A TIERRA | Un | 1 | 877460 | 877460
[5 empty] | SUBTOTAL EST. ELECTRICO | 28038288
| 11 | MACROMEDIDOR
| 11.1 | MEDIDOR DE FLUJO MAGNETICO DE 8", INCLUYE INSTALACION | UND |  | 19599539 | 0
| 11.2 | MEDIDOR DE FLUJO MAGNETICO DE 10" INCLUYE INSTALACION | UND |  | 20250689.4613 | 0
| 11.3 | INTERPRETADOR DE REPORTES GRAFICOS Y CONFIGURACION DE ALARMAS | UND |  | 17742200 | 0
| 11.4 | ACONDICIONADOR PARA MONTAJE DE TRASMISOR DE FLUJO Y MONTAJE DE MINIRACK PARA CONFIGURADOR DE ALARMAS+ | UND |  | 1000000 | 0
| 11.5 | CONFIGURACION Y PROGRAMACION DE EQUIPO | UND |  | 4000000 | 0
| 11.6 | IMPLEMENTOS Y ACCESORIOS INTEGRACION INTERPRETADOR DE REPORTES GRAFICOS Y CONFIGURACION DE ALARMAS | UND |  | 704208.1108 | 0
[5 empty] | SUBTOTAL MACROMEDIDOR | 0
| 12 | OBRAS COMPLEMENTARIAS
| 12.1 | CAJAS EN CONCRETO DE 0,6*0,6M | UND | 9 | 207180 | 1864620
| 12.2 | CAJAS EN CONCRETO DE 1*1M | UND | 2 | 315000 | 630000
| 12.3 | CAJAS EN CONCRETO DE 0,5*0,5M | UND | 1 | 158050 | 158050
| 12.4 | CAJAS EN CONCRETO DE 1,2*1,2M | UND | 1 | 492140 | 492140
| 12.5 | CAJAS EN CONCRETO DE 0,8*0,8M | UND | 1 | 256670 | 256670
| 12.6 | SUMIDEROS SENCILLOS | UND | 5 | 366520 | 1832600
| 12.7 | SUMINISTRO E INSTALACION DE TUBERIA PVC DE ALCANTARILLADO D:16" | ML | 12 | 140420 | 1685040
| 12.8 | SUMINISTRO E INSTALACION DE TUBERIA PVC DE ALCANTARILLADO D:8" | ML | 118 | 48740 | 5751320
| 12.9 | SUMINISTRO E INSTALACION DE TUBERIA PVC DE ALCANTARILLADO D:6" | ML | 74 | 41820 | 3094680
| 12.1 | SUMINISTRO E INSTALACION DE TUBERIA PVC DE SANITARIA DE D:4" | ML | 39 | 21516 | 839124
| 12.11 | SUMINISTRO E INSTALACION DE TUBERIA PVC SANITARIA DE D:3" | ML | 24 | 20557 | 493368
| 12.12 | SUMINISTRO E INSTALACION DE TUBERIA PRESION PVC 1" RDE 21 | ML | 60 | 5770 | 346200
| 12.13 | CABEZAL - CAJAS ALCANTARILLADO 2500 PSI | M3 | 2 | 410360 | 820720
[5 empty] | SUBTOTAL OBRAS COMPLEMENTARIAS | 1660288
| 13 | REDES HIDRAULICAS Y SANITARIA
| 13.1 | PUNTOS HIDRAULICOS
| 13,1,1 | PUNTOS HIDRAULICOS DE 1/2" | UND | 7 | 27920 | 195440
| 13,1,2 | CODO DE 90*1 PVC-PRESION | UND | 13 | 3130 | 40690
| 13,1,3 | TEE DE 1*1 PVC-PRESION | UND | 1 | 2920 | 2920
| 13,1,4 | CODO DE 45*1 PVC-PRESION | UND | 4 | 3100 | 12400
| 13,1,5 | TEE DE 1*3/4" | UND | 1 | 3370 | 3370
| 13,1,6 | TUBERIA PVC-PRESION DE 1/2" | ML | 24 | 3870 | 92880
| 13,1,7 | TUBERIA PVC-PRESION DE 3/4" | ML | 7 | 4740 | 33180
| 13,1,8 | GRIFO DE 1/2" | UND | 3 | 47640 | 142920
| 13,1,9 | LLAVE DE PASO DE 1 1/2" | UND | 3 | 33030 | 99090
| 13,1,10 | TEE 1 * 1/2" | UND | 3 | 3250 | 9750
| 13.2 | MONTAJE DE APARATOS
| 13,2,1 | DUCHA CAMPANA | UN | 1 | 38073 | 38073
| 13,2,2 | LAVAMANOS | UN | 2 | 119840 | 239680
| 13,2,3 | GRIFOS | UN | 5 | 34234 | 171170
| 13,2,4 | LAVAPLATOS | UN | 3 | 158604 | 475812
| 13,2,5 | SANITARIO TANQUE | UND | 1 | 208740 | 208740
| 13.3 | PUNTOS SANITARIOS
| 13,3,1 | PUNTOS SANITARIOS DE 2" | UND | 3 | 29260 | 87780
| 13,3,2 | PUNTOS SANITARIOS DE 3" | UND | 3 | 33161 | 99483
| 13,3,3 | PUNTOS SANITARIOS DE 4" | UND | 3 | 66930 | 200790
| 13.4 | TUBERIA PVC SANITARIA
| 13,4,1 | 4´´ | ML | 5 | 21516 | 107580
| 13,4,2 | 3´´ | ML | 5 | 20557 | 102785
| 13,4,3 | 2´´ | ML | 4 | 18028 | 72112
| 13.5 | CODO SANITARIO 90 C X C
| 13,5,1 | 4´´ | UN | 2 | 8658 | 17316
| 13,5,2 | 3´´ | UN | 6 | 5510 | 33060
| 13,5,3 | 2´´ | UN | 2 | 2169 | 4338
| 13.6 | SIFON SANITARIO
| 13,6,1 | 3´´ | UN | 3 | 6465 | 19395
| 13,6,2 | 2´´ | UN | 1 | 4785 | 4785
| 13.7 | YEE SANITARIA
| 13,7,1 | 4*3 | UN | 2 | 24760 | 49520
| 13,7,2 | 4*2 | UN | 2 | 29900 | 59800
| 13.8 | TUBERIA VENTILACION
| 13,8,1 | 3´´ | ML | 3 | 10451 | 31353
[5 empty] | SUBTOTAL INS SANITARIAS | 2656212
SISTEMA DE SUMINISTRO INTERNO
|  | EQUIPO DE BOMBEO Q = 18 GPM, H = 25 PSI, BOMBAS = 1 UN | UND | 1 | 3177088 | 3177088
[5 empty] | SUBTOTAL SUMINISTRO INTERNO | 3177088
| 3.23 | DOSIFICADOR VOLUMETRICO DE SOLIDOS SULFATO DE ALUMBRE Y CAL (FLUJO MAXIMO 280 L/H, 3.2KG/MIN.,FLUJO MINIMO 2,8L/HORA.- 0,032KG/MIN, REGULACION DE FLUJO POR MEDIO DE VARIADOR DE VELOCIDAD DEL MOTOR TIPO INVERTER DURY, PRECISIÓN 1 A3% SEGÚN CARACTERISTICAS DEL PRODUCTO, MATERIAL ACERO INOXIDABLE 304, TORNILLO No. 7, ELEMENTO MOTRIZ: MOTOR REDUCTOR, 0,25 HP, 220/440V, 60HZ, 1750RPM, ACOPLE DIRECTO. INCLUYE SISTEMA DE VIBRACION. LA TOLVA DE ALMACENAMIENTO EN MATERIAL ACERO INOXIDABLE 304 CAPACIDAD 300 LITROS, CON TAPA ABISAGRADA Y REGILLA EN FIBRA DE VIDRIO PARA EVITAR LA ENTRADA DE GRUMOS GRANDES, O SOLIDOS DE GRAN TAMAÑO, EL DOSIFICADOR INCLUYE VARIADOR DE FRECUENCIA, MANDO MANUAL O AUTOMATICO, POR SEÑAL REMOTA DE 4-20MAP- TABLERO ELECTRICO, PULSADORES DE ARRANQUE Y PARADA, PRUEBAS, CURVAS DE AFORO CON EL PRODUCTO A DOSIFICAR, MANUAL DE INSTRUCCIONES Y MANTENIMIENTO, DIAGRAMA DE ELECTRICO, Y DIMENSIONES GENERALES, CONTROL DE NIVEL TIPO CONDUCTIVO, ALTO/BAJO, FLUIDIZADOR PARA GARANTIZAR LA DOSIFICACIÓN. Y SENSOR DE NIVEL | UND | 1 | 21756843 | 21756843 | 21837282.8544
[5 empty] | SUBTOTAL SUMINISTRO INTERNO | 21756843
[5 empty] | SUBTOTAL SUMINISTRO INTERNO | 24933931
SUMINISTRO TUBERIA PVC-P RDE 32,5
|  | EXCAVACION A MAQUINA | M3 | #REF! | 2610 | #REF!
|  | RELLENO MATERIAL SITIO COMPACTADO 90% PM | M3 | #REF! | 10240 | #REF!
|  | 10" | ML | 50 | 5021 | 251050
|  | 8" | ML | #REF! | 5021 | #REF!
|  | 6" | ML | 220 | 3632 | 799040
|  | 4" | ML | 546 | 3512 | 1917552
|  | 3" | ML | 423 | 3512 | 1485576
[5 empty] | SUBTOTAL SUMINISTRO TUBERIA | #REF!
[5 empty] | VALOR TOTAL COSTOS DIRECTOS | #REF!
COSTOS INDIRECTOS
[5 empty] | TOTAL COSTOS DIRECTOS | #REF!
|  |  |  | ADMINISTRACION | 17% | #REF!
|  |  |  | IMPREVISTOS | 8% | #REF!
|  |  |  | UTILIDAD | 5% | #REF!
|  |  |  | TOTAL AIU | 30% | #REF!
|  |  |  | IVA SOBRE LA UTILIDAD | 16% | #REF!
[5 empty] | VALOR TOTAL PRESUPUESTO | #REF!
RESUMEN
|  | OBRA CIVIL |  |  |  | #REF!
|  | INTERVENTORIA 6% |  |  |  | #REF!
|  | SUMINISTRO |  |  |  | #REF!
|  | INTERVENTORIA |  |  |  | #REF!
|  | SUBTOTAL |  |  |  | #REF!
|  | SEGUIMIENTO |  |  |  | #REF! | #REF!
|  | TOTAL |  |  |  | #REF! | 2401551544.455
#REF!

## PRESUPUESTO quita (2) (hidden)
| 2012.2 |  |  | Aplicación SAGUT Cel. 310 824 6976 |  | 408578100 | Unit CD | Unit CT | No.Frentes | Durac | CT | CD | CASA | CD | [8 empty] | Fin | [16 empty] | 0 | 0 | 1 | 0 | 0 | 0 | . | 0
CD | CD |  |  |  |  | Insumos ok. | 2 | 3 |  |  |  |  | 1
| MARIELA BETANCOURTH |  |  | PRESUPUESTO
| INGENIERA CONSULTORA |  |  | DE OBRA
| Obra: | CONSTRUCCION PLANTA DE TRATAMIENTO AGUA POTABLE QUITAPEREZA - MUNICIPIO DE SANTANDER DE QUILICHAO |  |  | FECHA: | 2014-04-22
ITEMS POR COMPONENTES
ENCAB | ITEM | DESCRIPCION | UND | CANT. | VR. UNIT | VR.TOTAL | C.D. | C.T. | FRENTES | DURAC | VR. TOTAL | VR. C.D. | Vr. 1 CASAS |  | Otros | Equipo | M. de Obra | Materiales | Unit CD
CAP |  | PRELIMINARES |  |  |  | 1224780 | [6 empty] | 689000 | [6 empty] | 0 | .
COD
010114 |  | Localización y replanteo obra arquitectónica | m2 | 298 | 2760 | 822480 | 1300 | 1726 | 1 | 1 | 448760 | 338000 | 338000 |  |  | 13369 | 267417 | 57200 |  |  | 10
010202 |  | Descapote con máquina mas retiro | m2 | 298 | 1350 | 402300 | 1350 | 1793 | 1 |  | 466180 | 351000 | 351000 |  |  | 351003 |  |  |  |  | 11
STCAP |  |  |  |  | SUBTOTAL PRELIMINARES | 1224780 | [6 empty] | 689000 |  | 0 | 364372 | 267417 | 57200 | 0
CAP |  | EXCAVACIONES Y RELLENOS |  |  |  | 85268164 | [6 empty] | 495900 | [6 empty] | 0 | .
COD
010203 |  | Excavaciones en tierra en seco a maquina hasta 2,0 metros | m3 | 4225.2 | 2610 | 11027772 | 2610 | 3466 | 1 |  | 450580 | 339300 | 339300 |  |  | 339300 |  |  |  |  | 13
|  | Suministro e instalación de base compactada material triturado AC 10k | m3 | 61 | 74380 | 4537180
010203-1P |  | Retiro de material del sitio hasta 10Km | m3 | 4225.2 | 15560 | 65744112 | 2610 | 3466 | 1 |  | 207960 | 156600 | 156600 |  |  | 156600 |  |  |  |  | 14
|  | cinta Pvc | ml | 318 | 12450 | 3959100
STCAP |  |  |  |  | SUBTOTAL EXCAVACIONES Y RELLENOS | 85268164 | [6 empty] | 495900 |  | 0 | 495900 | 0 | 0 | 0
| 1 | OBRAS PRELIMINARES | [25 empty] | 1 | OBRAS PRELIMINARES |  |  |  |  | OBRAS PRELIMINARES
| 1.1 | LOCALIZACION Y REPLANTEO ESTRUCTURAS | M2 | 964 | 1320 | 1272480 | [19 empty] | LOCALIZACION Y REPLANTEO ESTRUCTURAS | M2 | 1.1 | LOCALIZACION Y REPLANTEO ESTRUCTURAS | M2 | 964 | 1320 | 1272480 | LOCALIZACION Y REPLANTEO ESTRUCTURAS | M2 | 964 | 1320 | 1272480
| 1.2 | DESCAPOTE MAQUINA MAS RETIRO | M2 | 964 | 1350 | 1301400 | [15 empty] | 896 |  |  |  | DESCAPOTE MAQUINA MAS RETIRO | M2 | 1.2 | DESCAPOTE MAQUINA MAS RETIRO | M2 | 964 | 1350 | 1301400 | DESCAPOTE MAQUINA MAS RETIRO | M2 | 964 | 1350 | 1301400
| 1.3 | CAMPAMENTO 18 M2 | UND | 1 | 1533150 | 1533150 | [19 empty] | CAMPAMENTO 18 M2 | UND | 1.3 | CAMPAMENTO 18 M2 | UND | 1 | 1533150 | 1533150 | CAMPAMENTO 18 M2 | UND | 1 | 1533150 | 1533150
| 1.4 | DEMOL.LOSA CONCRETO E<=15CMS | M2 | 40 | 29190 | 1167600 | [19 empty] | DEMOL.LOSA CONCRETO E<=15CMS | M2 | 1.4 | DEMOL.LOSA CONCRETO E<=15CMS | M2 | 40 | 29190 | 1167600 | DEMOL.LOSA CONCRETO E<=15CMS | M2 | 40 | 29190 | 1167600
|  | TOTAL OBRAS PRELIMINARES |  |  |  | 5274630 | [19 empty] | TOTAL OBRAS PRELIMINARES |  |  | TOTAL OBRAS PRELIMINARES |  |  |  | 5274630 | TOTAL OBRAS PRELIMINARES |  |  |  | 5274630
| 2 | CERRAMIENTO | [23 empty] | CERRAMIENTO |  | 2 | CERRAMIENTO |  |  |  |  | CERRAMIENTO
| 2.1 | Viga en concreto 3.000 P.S. I de 15 CMS de espesor por 20 CMS de alto | ml | 360 | 21831 | 7859160 | [19 empty] | Viga en concreto 3.000 P.S. I de 15 CMS de espesor por 20 CMS de alto | ml | 2.1 | Viga en concreto 3.000 P.S. I de 15 CMS de espesor por 20 CMS de alto | ml | 360 | 21831 | 7859160 | Viga en concreto 3.000 P.S. I de 15 CMS de espesor por 20 CMS de alto | ml | 360 | 21831 | 7859160
| 2.2 | Malla galvanizada No 10 con postes galvanizados de 2" de 2,0 metros de alto instalada en todo el perímetro | m2 | 720 | 20403 | 14690160 | [19 empty] | Malla galvanizada No 10 con postes galvanizados de 2" de 2,0 metros de alto instalada en todo el perímetro | m2 | 2.2 | Malla galvanizada No 10 con postes galvanizados de 2" de 2,0 metros de alto instalada en todo el perímetro | m2 | 720 | 20403 | 14690160 | Malla galvanizada No 10 con postes galvanizados de 2" de 2,0 metros de alto instalada en todo el perímetro | m2 | 720 | 20403 | 14690160
| 2.3 | Poste tubo galvanizado 2*2.3MM C13 | ml | 360 | 25834 | 9300240 | [19 empty] | Poste tubo galvanizado 2*2.3MM C13 | ml | 2.3 | Poste tubo galvanizado 2*2.3MM C13 | ml | 360 | 25834 | 9300240 | Poste tubo galvanizado 2*2.3MM C13 | ml | 360 | 25834 | 9300240
| 2.4 | Diagonal horizontal tubo galvanizado C13 2" | ml | 100 | 20326 | 2032600 | [19 empty] | Diagonal horizontal tubo galvanizado C13 2" | ml | 2.4 | Diagonal horizontal tubo galvanizado C13 2" | ml | 100 | 20326 | 2032600 | Diagonal horizontal tubo galvanizado C13 2" | ml | 100 | 20326 | 2032600
| 2.5 | Alambre de puas No. 12,5 - 3 hilos | ml | 360 | 1864 | 671040 | [19 empty] | Alambre de puas No. 12,5 - 3 hilos | ml | 2.5 | Alambre de puas No. 12,5 - 3 hilos | ml | 360 | 1864 | 671040 | Alambre de puas No. 12,5 - 3 hilos | ml | 360 | 1864 | 671040
| 2.6 | Puerta metálica de 4,0 metros de ancho por 3,0 metros de alto (2 naves de 2*3) | und | 2 | 618839 | 1237678 | [19 empty] | Puerta metálica de 4,0 metros de ancho por 3,0 metros de alto (2 naves de 2*3) | und | 2.6 | Puerta metálica de 4,0 metros de ancho por 3,0 metros de alto (2 naves de 2*3) | und | 2 | 618839 | 1237678 | Puerta metálica de 4,0 metros de ancho por 3,0 metros de alto (2 naves de 2*3) | und | 2 | 618839 | 1237678
| 2.7 | Puerta metálica de 1,20 m de ancho por 2,0 metros de alto | und | 1 | 614676 | 614676 | [19 empty] | Puerta metálica de 1,20 m de ancho por 2,0 metros de alto | und | 2.7 | Puerta metálica de 1,20 m de ancho por 2,0 metros de alto | und | 1 | 614676 | 614676 | Puerta metálica de 1,20 m de ancho por 2,0 metros de alto | und | 1 | 614676 | 614676
|  | TOTAL CERRAMIENTO |  |  |  | 36405554 | [19 empty] | TOTAL CERRAMIENTO |  |  | TOTAL CERRAMIENTO |  |  |  | 36405554 | TOTAL CERRAMIENTO |  |  |  | 36405554
CAP | 3 | FLOCULADORES Y ESTRUCTURA DE ENTRADA | [10 empty] | 33292178 | [6 empty] | 0 | . |  |  |  |  | FLOCULADORES Y ESTRUCTURA DE ENTRADA |  | 3 | FLOCULADORES Y ESTRUCTURA DE ENTRADA |  |  |  |  | FLOCULADORES Y ESTRUCTURA DE ENTRADA
COD
|  | OBRA CIVIL | [23 empty] | OBRA CIVIL |  |  | OBRA CIVIL |  |  |  |  | OBRA CIVIL
| 3.1 | EXCAVACION A MAQUINA SIN RETIRO | M3 | 60 | 2610 | 156600 | [19 empty] | EXCAVACION A MAQUINA SIN RETIRO | M3 | 3.1 | EXCAVACION A MAQUINA SIN RETIRO | M3 | 60 | 2610 | 156600 | EXCAVACION A MAQUINA SIN RETIRO | M3 | 60 | 2610 | 156600
| 3.2 | RETIRO DE SALDO EN SITIO | M3 | 20 | 5190 | 103800 | [19 empty] | RETIRO DE SALDO EN SITIO | M3 | 3.2 | RETIRO DE SALDO EN SITIO | M3 | 20 | 5190 | 103800 | RETIRO DE SALDO EN SITIO | M3 | 20 | 5190 | 103800
| 3.3 | RELLENO MATERIAL SITIO COMPACTADO 90% PM | M3 | 106 | 10240 | 1085440 | [19 empty] | RELLENO MATERIAL SITIO COMPACTADO 90% PM | M3 | 3.3 | RELLENO MATERIAL SITIO COMPACTADO 90% PM | M3 | 106 | 10240 | 1085440 | RELLENO MATERIAL SITIO COMPACTADO 90% PM | M3 | 106 | 10240 | 1085440
| 3.4 | SOLADO ESPESOR E=0.05M 3000 PSI 210 MPA | M2 | 99 | 17220 | 1704780 | [19 empty] | SOLADO ESPESOR E=0.05M 3000 PSI 210 MPA | M2 | 3.4 | SOLADO ESPESOR E=0.05M 3000 PSI 210 MPA | M2 | 99 | 17220 | 1704780 | SOLADO ESPESOR E=0.05M 3000 PSI 210 MPA | M2 | 99 | 17220 | 1704780
| 3.5 | LOSA MACIZA CIMIENTO H=30 IMPERMEBILIZADO | M3 | 29 | 573533 | 16632457 | [19 empty] | LOSA MACIZA CIMIENTO H=30 IMPERMEBILIZADO | M3 | 3.5 | LOSA MACIZA CIMIENTO H=30 IMPERMEBILIZADO | M3 | 29 | 573533 | 16632457 | LOSA MACIZA CIMIENTO H=30 IMPERMEBILIZADO | M3 | 29 | 573533 | 16632457
| 3.6 | MURO CONCRETO 3000 PSI IMPERMEABILIZADO | M3 | 43 | 614040 | 26403720 | [19 empty] | MURO CONCRETO 3000 PSI IMPERMEABILIZADO | M3 | 3.6 | MURO CONCRETO 3000 PSI IMPERMEABILIZADO | M3 | 43 | 614040 | 26403720 | MURO CONCRETO 3000 PSI IMPERMEABILIZADO | M3 | 43 | 614040 | 26403720
| 3.7 | LOSA CONCRETO AEREA 3000 PSI | M3 | 3 | 594610 | 1783830 | [19 empty] | LOSA CONCRETO AEREA 3000 PSI | M3 | 3.7 | LOSA CONCRETO AEREA 3000 PSI | M3 | 3 | 594610 | 1783830 | LOSA CONCRETO AEREA 3000 PSI | M3 | 3 | 594610 | 1783830
[5 empty] | SUBTOTAl ESTRUCTURA CONCRETO FLOCULADOR Y ESTRUCTURAS ENTRADA | 47870627 | [25 empty] | SUBTOTAl ESTRUCTURA CONCRETO FLOCULADOR Y ESTRUCTURAS ENTRADA | 47870627 |  |  |  | SUBTOTAl ESTRUCTURA CONCRETO FLOCULADOR Y ESTRUCTURAS ENTRADA | 47870627
|  | SUMINISTRO |  |  |  | 0 | [19 empty] | SUMINISTRO |  |  | SUMINISTRO |  |  |  | 0 | SUMINISTRO |  |  |  | 0
| 3.8 | ACERO REFUERZO FLEJADO 60000 PSI 420Mpa | KLS | 2400 | 3100 | 7440000 | [19 empty] | ACERO REFUERZO FLEJADO 60000 PSI 420Mpa | KLS | 3.8 | ACERO REFUERZO FLEJADO 60000 PSI 420Mpa | KLS | 2400 | 3100 | 10800000 | ACERO REFUERZO FLEJADO 60000 PSI 420Mpa | KLS | 2400 | 3100 | 10800000
| 3.1 | GEOTEXTIL NO TEJIDO | M2 | 81 | 4500 | 364500 | [19 empty] | GEOTEXTIL NO TEJIDO | M2 | 3.1 | GEOTEXTIL NO TEJIDO | M2 | 81 | 4500 | 5107050 | GEOTEXTIL NO TEJIDO | M2 | 81 | 4500 | 5107050
| 3.11 | MATERIAL FILTRANTE GRANULAR | M3 | 12 | 63050 | 756600 | [19 empty] | MATERIAL FILTRANTE GRANULAR | M3 | 3.11 | MATERIAL FILTRANTE GRANULAR | M3 | 12 | 63050 | 351960 | MATERIAL FILTRANTE GRANULAR | M3 | 12 | 63050 | 351960
| 3.12 | TUB.PVC 4 DREN. | ML | 60 | 29330 | 1759800 | [19 empty] | TUB.PVC 4 DREN. | ML | 3.12 | TUB.PVC 4 DREN. | ML | 60 | 29330 | 2924400 | TUB.PVC 4 DREN. | ML | 60 | 29330 | 2924400
| 3.13 | TUB PVC ALCANTARILLADO 8" | ML | 21 | 48740 | 1023540 | [19 empty] | TUB PVC ALCANTARILLADO 8" | ML | 3.13 | TUB PVC ALCANTARILLADO 8" | ML | 21 | 48740 | 886200 | TUB PVC ALCANTARILLADO 8" | ML | 21 | 48740 | 886200
| 3.14 | CINTA PVC V-15 | ML | 87 | 18420 | 1602540 | [19 empty] | CINTA PVC V-15 | ML | 3.14 | CINTA PVC V-15 | ML | 87 | 18420 | 1602540 | CINTA PVC V-15 | ML | 87 | 18420 | 1602540
| 3.15 | PLACAS PLANAS DE ASBESTO CEMENTO A-C 2,40X1,20X0.006 | UND | 170 | 42200 | 7174000 | [15 empty] | 42195 |  |  |  | PLACAS PLANAS DE ASBESTO CEMENTO A-C 2,40X1,20X0.006 | UND | 3.15 | PLACAS PLANAS DE ASBESTO CEMENTO A-C 2,40X1,20X0.006 | UND | 170 | 42200 | 7174000 | PLACAS PLANAS DE ASBESTO CEMENTO A-C 2,40X1,20X0.006 | UND | 170 | 42200 | 7174000
| 3.16 | PASAMUROS HF 10"X 20 EL | UND | 6 | 612360 | 3674160 | [15 empty] | 312620 |  |  |  | PASAMUROS HF 10"X 20 EL | UND | 3.16 | PASAMUROS HF 10"X 20 EL | UND | 6 | 612360 | 3674160 | PASAMUROS HF 10"X 20 EL | UND | 6 | 612360 | 3674160
| 3.17 | CODOS HF 90°X10" | UND | 6 | 1070400 | 6422400 | [19 empty] | CODOS HF 90°X10" | UND | 3.17 | CODOS HF 90°X10" | UND | 6 | 1070400 | 6422400 | CODOS HF 90°X10" | UND | 6 | 1070400 | 6422400
| 3.18 | REDUCCION 12 "A 10" HF | UND | 6 | 1328000 | 7968000 | [19 empty] | REDUCCION 12 "A 10" HF | UND | 3.18 | REDUCCION 12 "A 10" HF | UND | 6 | 1328000 | 7968000 | REDUCCION 12 "A 10" HF | UND | 6 | 1328000 | 7968000
| 3.19 | TUBERIA PVC 12" ALC | ML | 22 | 80874 | 1779228 | [19 empty] | TUBERIA PVC 12" ALC | ML | 3.19 | TUBERIA PVC 12" ALC | ML | 22 | 80874 | 1779228 | TUBERIA PVC 12" ALC | ML | 22 | 80874 | 1779228
| 3.2 | TUBERIA PVC 10" ALC | ML | 22 | 74874 | 1647228 | [19 empty] | TUBERIA PVC 10" ALC | ML | 3.2 | TUBERIA PVC 10" ALC | ML | 22 | 74874 | 1647228 | TUBERIA PVC 10" ALC | ML | 22 | 74874 | 1647228
| 3.21 | PASAMANOS TUBO GALV. 1,1/2" S/BARROTES" | M2 | 77 | 150170 | 11563090 | [19 empty] | PASAMANOS TUBO GALV. 1,1/2" S/BARROTES" | M2 | 3.21 | PASAMANOS TUBO GALV. 1,1/2" S/BARROTES" | M2 | 77 | 150170 | 11563090 | PASAMANOS TUBO GALV. 1,1/2" S/BARROTES" | M2 | 77 | 150170 | 11563090
| 3.22 | SUMINISTRO TRANSPORTE E INSTALACION VALVULA DE COMPUERTA DESLIZANTE CRM : |  |  |  | 0 | [19 empty] | SUMINISTRO TRANSPORTE E INSTALACION VALVULA DE COMPUERTA DESLIZANTE TIPO GUILLOTINA CON OBTURADOR EN HIERRO DUCTIL Y GUIAS EN ACERO INOXIDABLE SOPORTE GUIA VASTAGO EN ACERO INOXIDABLE PEDESTAL DE MANIOBRA CRM : |  | 3.22 | SUMINISTRO TRANSPORTE E INSTALACION VALVULA DE COMPUERTA DESLIZANTE TIPO GUILLOTINA CON OBTURADOR EN HIERRO DUCTIL Y GUIAS EN ACERO INOXIDABLE SOPORTE GUIA VASTAGO EN ACERO INOXIDABLE PEDESTAL DE MANIOBRA CRM : |  |  |  | 0 | SUMINISTRO TRANSPORTE E INSTALACION VALVULA DE COMPUERTA DESLIZANTE TIPO GUILLOTINA CON OBTURADOR EN HIERRO DUCTIL Y GUIAS EN ACERO INOXIDABLE SOPORTE GUIA VASTAGO EN ACERO INOXIDABLE PEDESTAL DE MANIOBRA CRM : |  |  |  | 0
| 3,22,1 | 0,50X050 VASTAGO H:2,75 | UND | 3 | 8569935 | 25709805 | [16 empty] | 8569935 |  |  | 0,50X050 VASTAGO H:1,84 | UND | 3,22,1 | 0,50X050 VASTAGO H:1,84 | UND | 3 | 8569935 | 25709805 | 0,50X050 VASTAGO H:1,84 | UND | 3 | 8569935 | 25709805
| 3,22,2 | 0,50X050 VASTAGO H:2,88 | UND | 2 | 8644083 | 17288166 | [16 empty] | 8644083.36 |  |  | 0,50X050 VASTAGO H:2,82 | UND | 3,22,2 | 0,50X050 VASTAGO H:2,82 | UND | 2 | 8644083 | 17288166 | 0,50X050 VASTAGO H:2,82 | UND | 2 | 8644083 | 17288166
| 3,22,3 | VALVULA DE DESAGUE HF EL 12" | UND | 6 | 4053852 | 24323112 | [16 empty] | 4053852 |  |  | VALVULA DE DESAGUE HF EL 12" | UND | 3,22,3 | VALVULA DE DESAGUE HF EL 12" | UND | 6 | 4053852 | 24323112 | VALVULA DE DESAGUE HF EL 12" | UND | 6 | 4053852 | 24323112
| 3,22,4 | TAPA DE LAMINA ALFAJOR 1,35X1,05 | UND | 3 | 890000 | 2670000 | [19 empty] | TAPA DE LAMINA ALFAJOR 1,35X1,05 | UND | 3,22,4 | TAPA DE LAMINA ALFAJOR 1,35X1,05 | UND | 3 | 890000 | 2670000 | TAPA DE LAMINA ALFAJOR 1,35X1,05 | UND | 3 | 890000 | 2670000
| 3,22,5 | TAPA DE LAMINA ALFAJOR 0,65X0,45 | UND | 1 | 182000 | 182000 | [19 empty] | TAPA DE LAMINA ALFAJOR 0,65X0,45 | UND | 3,22,5 | TAPA DE LAMINA ALFAJOR 0,65X0,45 | UND | 1 | 182000 | 182000 | TAPA DE LAMINA ALFAJOR 0,65X0,45 | UND | 1 | 182000 | 182000
| 3,22,6 | TAPA DE LAMINA ALFAJOR 0,45X0,45 | UND | 1 | 127500 | 127500 | [19 empty] | TAPA DE LAMINA ALFAJOR 0,45X0,45 | UND | 3,22,6 | TAPA DE LAMINA ALFAJOR 0,45X0,45 | UND | 1 | 127500 | 127500 | TAPA DE LAMINA ALFAJOR 0,45X0,45 | UND | 1 | 127500 | 127500
| 3.23 | DOSIFICADOR VOLUMETRICO DE SOLIDOS SULFATO DE ALUMBRE Y CAL (FLUJO MAXIMO 280 L/H, 3.2KG/MIN.,FLUJO MINIMO 2,8L/HORA.- 0,032KG/MIN, REGULACION DE FLUJO POR MEDIO DE VARIADOR DE VELOCIDAD DEL MOTOR TIPO INVERTER DURY, PRECISIÓN 1 A3% SEGÚN CARACTERISTICAS DEL PRODUCTO, MATERIAL ACERO INOXIDABLE 304, TORNILLO No. 7, ELEMENTO MOTRIZ: MOTOR REDUCTOR, 0,25 HP, 220/440V, 60HZ, 1750RPM, ACOPLE DIRECTO. INCLUYE SISTEMA DE VIBRACION. LA TOLVA DE ALMACENAMIENTO EN MATERIAL ACERO INOXIDABLE 304 CAPACIDAD 300 LITROS, CON TAPA ABISAGRADA Y REGILLA EN FIBRA DE VIDRIO PARA EVITAR LA ENTRADA DE GRUMOS GRANDES, O SOLIDOS DE GRAN TAMAÑO, EL DOSIFICADOR INCLUYE VARIADOR DE FRECUENCIA, MANDO MANUAL O AUTOMATICO, POR SEÑAL REMOTA DE 4-20MAP- TABLERO ELECTRICO, PULSADORES DE ARRANQUE Y PARADA, PRUEBAS, CURVAS DE AFORO CON EL PRODUCTO A DOSIFICAR, MANUAL DE INSTRUCCIONES Y MANTENIMIENTO, DIAGRAMA DE ELECTRICO, Y DIMENSIONES GENERALES, CONTROL DE NIVEL TIPO CONDUCTIVO, ALTO/BAJO, FLUIDIZADOR PARA GARANTIZAR LA DOSIFICACIÓN. Y SENSOR DE NIVEL | UND |  | 16554593.7993 | 0 | [15 empty] | #REF! |  |  |  | DOSIFICADOR VOLUMETRICO DE SOLIDOS SULFATO DE ALUMBRE Y CAL (FLUJO MAXIMO 280 L/H, 3.2KG/MIN.,FLUJO MINIMO 2,8L/HORA.- 0,032KG/MIN, REGULACION DE FLUJO POR MEDIO DE VARIADOR DE VELOCIDAD DEL MOTOR TIPO INVERTER DURY, PRECISIÓN 1 A3% SEGÚN CARACTERISTICAS DEL PRODUCTO, MATERIAL ACERO INOXIDABLE 304, TORNILLO No. 7, ELEMENTO MOTRIZ: MOTOR REDUCTOR, 0,25 HP, 220/440V, 60HZ, 1750RPM, ACOPLE DIRECTO. INCLUYE SISTEMA DE VIBRACION. LA TOLVA DE ALMACENAMIENTO EN MATERIAL ACERO INOXIDABLE 304 CAPACIDAD 300 LITROS, CON TAPA ABISAGRADA Y REGILLA EN FIBRA DE VIDRIO PARA EVITAR LA ENTRADA DE GRUMOS GRANDES, O SOLIDOS DE GRAN TAMAÑO, EL DOSIFICADOR INCLUYE VARIADOR DE FRECUENCIA, MANDO MANUAL O AUTOMATICO, POR SEÑAL REMOTA DE 4-20MAP- TABLERO ELECTRICO, PULSADORES DE ARRANQUE Y PARADA, PRUEBAS, CURVAS DE AFORO CON EL PRODUCTO A DOSIFICAR, MANUAL DE INSTRUCCIONES Y MANTENIMIENTO, DIAGRAMA DE ELECTRICO, Y DIMENSIONES GENERALES, CONTROL DE NIVEL TIPO CONDUCTIVO, ALTO/BAJO, FLUIDIZADOR PARA GARANTIZAR LA DOSIFICACIÓN. Y SENSOR DE NIVEL | UND | 3.23 | DOSIFICADOR VOLUMETRICO DE SOLIDOS SULFATO DE ALUMBRE Y CAL (FLUJO MAXIMO 280 L/H, 3.2KG/MIN.,FLUJO MINIMO 2,8L/HORA.- 0,032KG/MIN, REGULACION DE FLUJO POR MEDIO DE VARIADOR DE VELOCIDAD DEL MOTOR TIPO INVERTER DURY, PRECISIÓN 1 A3% SEGÚN CARACTERISTICAS DEL PRODUCTO, MATERIAL ACERO INOXIDABLE 304, TORNILLO No. 7, ELEMENTO MOTRIZ: MOTOR REDUCTOR, 0,25 HP, 220/440V, 60HZ, 1750RPM, ACOPLE DIRECTO. INCLUYE SISTEMA DE VIBRACION. LA TOLVA DE ALMACENAMIENTO EN MATERIAL ACERO INOXIDABLE 304 CAPACIDAD 300 LITROS, CON TAPA ABISAGRADA Y REGILLA EN FIBRA DE VIDRIO PARA EVITAR LA ENTRADA DE GRUMOS GRANDES, O SOLIDOS DE GRAN TAMAÑO, EL DOSIFICADOR INCLUYE VARIADOR DE FRECUENCIA, MANDO MANUAL O AUTOMATICO, POR SEÑAL REMOTA DE 4-20MAP- TABLERO ELECTRICO, PULSADORES DE ARRANQUE Y PARADA, PRUEBAS, CURVAS DE AFORO CON EL PRODUCTO A DOSIFICAR, MANUAL DE INSTRUCCIONES Y MANTENIMIENTO, DIAGRAMA DE ELECTRICO, Y DIMENSIONES GENERALES, CONTROL DE NIVEL TIPO CONDUCTIVO, ALTO/BAJO, FLUIDIZADOR PARA GARANTIZAR LA DOSIFICACIÓN. Y SENSOR DE NIVEL | UND |  | 16554593.7993 | 0 | DOSIFICADOR VOLUMETRICO DE SOLIDOS SULFATO DE ALUMBRE Y CAL (FLUJO MAXIMO 280 L/H, 3.2KG/MIN.,FLUJO MINIMO 2,8L/HORA.- 0,032KG/MIN, REGULACION DE FLUJO POR MEDIO DE VARIADOR DE VELOCIDAD DEL MOTOR TIPO INVERTER DURY, PRECISIÓN 1 A3% SEGÚN CARACTERISTICAS DEL PRODUCTO, MATERIAL ACERO INOXIDABLE 304, TORNILLO No. 7, ELEMENTO MOTRIZ: MOTOR REDUCTOR, 0,25 HP, 220/440V, 60HZ, 1750RPM, ACOPLE DIRECTO. INCLUYE SISTEMA DE VIBRACION. LA TOLVA DE ALMACENAMIENTO EN MATERIAL ACERO INOXIDABLE 304 CAPACIDAD 300 LITROS, CON TAPA ABISAGRADA Y REGILLA EN FIBRA DE VIDRIO PARA EVITAR LA ENTRADA DE GRUMOS GRANDES, O SOLIDOS DE GRAN TAMAÑO, EL DOSIFICADOR INCLUYE VARIADOR DE FRECUENCIA, MANDO MANUAL O AUTOMATICO, POR SEÑAL REMOTA DE 4-20MAP- TABLERO ELECTRICO, PULSADORES DE ARRANQUE Y PARADA, PRUEBAS, CURVAS DE AFORO CON EL PRODUCTO A DOSIFICAR, MANUAL DE INSTRUCCIONES Y MANTENIMIENTO, DIAGRAMA DE ELECTRICO, Y DIMENSIONES GENERALES, CONTROL DE NIVEL TIPO CONDUCTIVO, ALTO/BAJO, FLUIDIZADOR PARA GARANTIZAR LA DOSIFICACIÓN. Y SENSOR DE NIVEL | UND |  | 16554593.7993 | 0
| 3.24 | DOSIFICADOR DE CLORO | UND | 1 |  | 0 | [19 empty] | DOSIFICADOR DE CLORO | UND | 3.24 | DOSIFICADOR DE CLORO | UND | 1 |  | 0 | DOSIFICADOR DE CLORO | UND | 1 |  | 0
[5 empty] | SUBTOTAL SUMINISTRO FLOCULADOR Y ESTRUCTURAS DE ENTRADA | 123475669 | [25 empty] | SUBTOTAL SUMINISTRO FLOCULADOR Y ESTRUCTURAS DE ENTRADA | 132200839 |  |  |  | SUBTOTAL SUMINISTRO FLOCULADOR Y ESTRUCTURAS DE ENTRADA | 132200839
[5 empty] | TOTAL FLOCULADOR Y ESTRUCTURAS DE ENTRADA | 171346296 | [25 empty] | TOTAL FLOCULADOR Y ESTRUCTURAS DE ENTRADA | 180071466 |  |  |  | TOTAL FLOCULADOR Y ESTRUCTURAS DE ENTRADA | 180071466
| 4 | SEDIMENTADOR | [23 empty] | SEDIMENTADOR |  | 4 | SEDIMENTADOR |  |  |  |  | SEDIMENTADOR
|  | OBRA CIVIL | [23 empty] | OBRA CIVIL |  |  | OBRA CIVIL |  |  |  |  | OBRA CIVIL
| 4.1 | EXCAVACION A MAQUINA SIN RETIRO | M3 | 182 | 2610 | 475020 | [19 empty] | EXCAVACION A MAQUINA SIN RETIRO | M3 | 4.1 | EXCAVACION A MAQUINA SIN RETIRO | M3 | 182 | 2610 | 475020 | EXCAVACION A MAQUINA SIN RETIRO | M3 | 182 | 2610 | 475020
| 4.2 | RETIRO DE SALDO EN SITIO | M3 | 27 | 5190 | 140130 | [19 empty] | RETIRO DE SALDO EN SITIO | M3 | 4.2 | RETIRO DE SALDO EN SITIO | M3 | 27 | 5190 | 140130 | RETIRO DE SALDO EN SITIO | M3 | 27 | 5190 | 140130
| 4.3 | RELLENO MATERIAL SITIO COMPACTADO 90% PM | M3 | 98 | 10240 | 1003520 | [19 empty] | RELLENO MATERIAL SITIO COMPACTADO 90% PM | M3 | 4.3 | RELLENO MATERIAL SITIO COMPACTADO 90% PM | M3 | 98 | 10240 | 1003520 | RELLENO MATERIAL SITIO COMPACTADO 90% PM | M3 | 98 | 10240 | 1003520
| 4.4 | SOLADO ESPESOR E=0.05M 3000 PSI 210 MPA | M2 | 48 | 17220 | 826560 | [19 empty] | SOLADO ESPESOR E=0.05M 3000 PSI 210 MPA | M2 | 4.4 | SOLADO ESPESOR E=0.05M 3000 PSI 210 MPA | M2 | 48 | 17220 | 826560 | SOLADO ESPESOR E=0.05M 3000 PSI 210 MPA | M2 | 48 | 17220 | 826560
| 4.5 | LOSA MACIZA CIMIENTO H=30 IMPERMEBILIZADO | M3 | 14 | 573533 | 8029462 | [19 empty] | LOSA MACIZA CIMIENTO H=30 IMPERMEBILIZADO | M3 | 4.5 | LOSA MACIZA CIMIENTO H=30 IMPERMEBILIZADO | M3 | 14 | 573533 | 8029462 | LOSA MACIZA CIMIENTO H=30 IMPERMEBILIZADO | M3 | 14 | 573533 | 8029462
| 4.6 | MURO CONCRETO 3000 PSI IMPERMEABILIZADO | M3 | 65 | 614040 | 39912600 | [19 empty] | MURO CONCRETO 3000 PSI IMPERMEABILIZADO | M3 | 4.6 | MURO CONCRETO 3000 PSI IMPERMEABILIZADO | M3 | 65 | 614040 | 39912600 | MURO CONCRETO 3000 PSI IMPERMEABILIZADO | M3 | 65 | 614040 | 39912600
| 4.7 | LOSA CONCRETO AEREA 3000 PSI | M3 | 3 | 594610 | 1783830 | [19 empty] | LOSA CONCRETO AEREA 3000 PSI | M3 | 4.7 | LOSA CONCRETO AEREA 3000 PSI | M3 | 3 | 594610 | 1783830 | LOSA CONCRETO AEREA 3000 PSI | M3 | 3 | 594610 | 1783830
[5 empty] | SUBTOTAL ESTRUCTURA DE CONCRETO SEDIMENTADOR | 52171122 | [25 empty] | SUBTOTAL ESTRUCTURA DE CONCRETO SEDIMENTADOR | 52171122 |  |  |  | SUBTOTAL ESTRUCTURA DE CONCRETO SEDIMENTADOR | 52171122
|  | SUMINISTRO | [23 empty] | SUMINISTRO |  |  | SUMINISTRO |  |  |  |  | SUMINISTRO
| 4.8 | SUMINISTRO TRANSPORTE E INSTALACION VALVULA DE COMPUERTA DESLIZANTE TIPO GUILLOTINA CON OBTURADOR EN HIERRO DUCTIL Y GUIAS EN ACERO INOXIDABLE DN 32"X24" , SOPORTE GUIA VASTAGO EN ACERO INOXIDABLE PEDESTAL DE MANIOBRA COLUMNA RUEDA DE MANEJO DE : | [23 empty] | SUMINISTRO TRANSPORTE E INSTALACION VALVULA DE COMPUERTA DESLIZANTE TIPO GUILLOTINA CON OBTURADOR EN HIERRO DUCTIL Y GUIAS EN ACERO INOXIDABLE , SOPORTE GUIA VASTAGO EN ACERO INOXIDABLE PEDESTAL DE MANIOBRA COLUMNA RUEDA DE MANEJO DE : |  | 4.8 | SUMINISTRO TRANSPORTE E INSTALACION VALVULA DE COMPUERTA DESLIZANTE TIPO GUILLOTINA CON OBTURADOR EN HIERRO DUCTIL Y GUIAS EN ACERO INOXIDABLE , SOPORTE GUIA VASTAGO EN ACERO INOXIDABLE PEDESTAL DE MANIOBRA COLUMNA RUEDA DE MANEJO DE : |  |  |  |  | SUMINISTRO TRANSPORTE E INSTALACION VALVULA DE COMPUERTA DESLIZANTE TIPO GUILLOTINA CON OBTURADOR EN HIERRO DUCTIL Y GUIAS EN ACERO INOXIDABLE , SOPORTE GUIA VASTAGO EN ACERO INOXIDABLE PEDESTAL DE MANIOBRA COLUMNA RUEDA DE MANEJO DE :
| 4.9 | 0,60X0,60 H= 3,48 M | UND | 2 | 18361768 | 36723536 | [16 empty] | 18361767.6 |  |  | 0,60X0,60 H= 3,38 M | UND | 4.9 | 0,60X0,60 H= 3,38 M | UND | 2 | 18361768 | 36723536 | 0,60X0,60 H= 3,38 M | UND | 2 | 18361768 | 36723536
| 4.1 | 0,35X0,35 M H=2,58 M | UND | 2 | 5712397 | 11424794 | [16 empty] | 5712396.8 |  |  | 0,35X0,35 M H=2,58 M | UND | 4.1 | 0,35X0,35 M H=2,58 M | UND | 2 | 5712397 | 11424794 | 0,35X0,35 M H=2,58 M | UND | 2 | 5712397 | 11424794
| 4.11 | 0,35X0,35 H=5,43 M | UND | 2 | 7484123 | 14968246 | [16 empty] | 7484122.8 |  |  | 0,35X0,35 H=5,43 M | UND | 4.11 | 0,35X0,35 H=5,43 M | UND | 2 | 7484123 | 14968246 | 0,35X0,35 H=5,43 M | UND | 2 | 7484123 | 14968246
| 4.12 | NIPLE PASAMURO HF 12" ESPESOR MURO O, 20 M L=0,50 | UND | 4 | 931480 | 3725920 | [15 empty] | 931480 |  |  |  | NIPLE PASAMURO HF 12" ESPESOR MURO O, 20 M L=0,50 | UND | 4.12 | NIPLE PASAMURO HF 12" ESPESOR MURO O, 20 M L=0,50 | UND | 4 | 931480 | 3725920 | NIPLE PASAMURO HF 12" ESPESOR MURO O, 20 M L=0,50 | UND | 4 | 931480 | 3725920
| 4.13 | NIPLE PASAMURO HF 3" ESPESOR MURO O, 20 M L=0,50 | UND | 4 | 174812 | 699248 | [15 empty] | 174812 |  |  |  | NIPLE PASAMURO HF 3" ESPESOR MURO O, 20 M L=0,50 | UND | 4.13 | NIPLE PASAMURO HF 3" ESPESOR MURO O, 20 M L=0,50 | UND | 4 | 174812 | 699248 | NIPLE PASAMURO HF 3" ESPESOR MURO O, 20 M L=0,50 | UND | 4 | 174812 | 699248
| 4.14 | VALVULA D=3" HF E.L PVC SELLO EL." | UND | 2 | 536430 | 1072860 | [19 empty] | VALVULA D=3" HF EL PVC SELLO | UND | 4.14 | VALVULA D=3" HF EL PVC SELLO | UND | 2 | 536440 | 1072880 | VALVULA D=3" HF EL PVC SELLO | UND | 2 | 536440 | 1072880
| 4.15 | VALVULA D=12" HF E.L PVC SELLO EL." | UND | 2 | 4053852 | 8107704 | [19 empty] | VALVULA D=12" HF EL PVC SELLO | UND | 4.15 | VALVULA D=12" HF EL PVC SELLO | UND | 2 | 4053852 | 8107704 | VALVULA D=12" HF EL PVC SELLO | UND | 2 | 4053852 | 8107704
| 4.16 | ACERO REFUERZO FLEJADO 60000 PSI 420Mpa | KLS | 4000 | 3100 | 12400000 | [19 empty] | ACERO REFUERZO FLEJADO 60000 PSI 420Mpa | KLS | 4.16 | ACERO REFUERZO FLEJADO 60000 PSI 420Mpa | KLS | 4000 | 3100 | 18000000 | ACERO REFUERZO FLEJADO 60000 PSI 420Mpa | KLS | 4000 | 3100 | 18000000
| 4.17 | GEOTEXTIL NO TEJIDO | M2 | 37 | 4500 | 166500 | [19 empty] | GEOTEXTIL NO TEJIDO | M2 | 4.17 | GEOTEXTIL NO TEJIDO | M2 | 37 | 4500 | 2332850 | GEOTEXTIL NO TEJIDO | M2 | 37 | 4500 | 2332850
| 4.18 | MATERIAL FILTRANTE GRANULAR | M3 | 7 | 63050 | 441350 | [19 empty] | MATERIAL FILTRANTE GRANULAR | M3 | 4.18 | MATERIAL FILTRANTE GRANULAR | M3 | 53 | 63050 | 1554490 | MATERIAL FILTRANTE GRANULAR | M3 | 7 | 63050 | 205310
| 4.19 | TUB.PVC 4 DREN. | ML | 30 | 29330 | 879900 | [19 empty] | TUB.PVC 4 DREN. | ML | 4.19 | TUB.PVC 4 DREN. | ML | 30 | 29330 | 879900 | TUB.PVC 4 DREN. | ML | 30 | 29330 | 879900
| 4.2 | CINTA PVC V-15 | ML | 56 | 18420 | 1031520 | [19 empty] | CINTA PVC V-15 | ML | 4.2 | CINTA PVC V-15 | ML | 56 | 18420 | 1031520 | CINTA PVC V-15 | ML | 56 | 18420 | 1031520
| 4.21 | PLACAS PLANAS DE ASBESTO CEMENTO A-C 2,40X1,20X0.008 | UND | 138 | 49700 | 6858600 | [19 empty] | PLACAS PLANAS DE ASBESTO CEMENTO A-C 2,40X1,20X0.008 | UND | 4.21 | PLACAS PLANAS DE ASBESTO CEMENTO A-C 2,40X1,20X0.008 | UND | 138 | 49700 | 6858600 | PLACAS PLANAS DE ASBESTO CEMENTO A-C 2,40X1,20X0.008 | UND | 138 | 49700 | 6858600
| 4.22 | PASAMANOS TUBO GALV. 1,1/2" S/BARROTES" | M2 | 36 | 150170 | 5406120 | [19 empty] | PASAMANOS TUBO GALV. 1,1/2" S/BARROTES" | M2 | 4.22 | PASAMANOS TUBO GALV. 1,1/2" S/BARROTES" | M2 | 36 | 150170 | 5406120 | PASAMANOS TUBO GALV. 1,1/2" S/BARROTES" | M2 | 36 | 150170 | 5406120
| 4.23 | PLACAS PREFABRICADAS EN CONCRETO SIMPLE 0,55X0,20X0,05 CON ORIFICIOS | UND | 42 | 59200 | 2486400 | [19 empty] | PLACAS PREFABRICADAS EN CONCRETO SIMPLE 0,55X0,20X0,05 CON ORIFICIOS | UND | 4.23 | PLACAS PREFABRICADAS EN CONCRETO SIMPLE 0,55X0,20X0,05 CON ORIFICIOS | UND | 42 | 59200 | 2486400 | PLACAS PREFABRICADAS EN CONCRETO SIMPLE 0,55X0,20X0,05 CON ORIFICIOS | UND | 42 | 59200 | 2486400
| 4.24 | ESCALERA UÑA DE GATO POR PELDAÑO EN VARILLA D=1" CADA 30 CM | UND | 30 | 30550 | 916500 | [19 empty] | ESCALERA UÑA DE GATO POR PELDAÑO EN VARILLA D=1" CADA 30 CM | UND | 4.24 | ESCALERA UÑA DE GATO POR PELDAÑO EN VARILLA D=1" CADA 30 CM | UND | 30 | 30550 | 916500 | ESCALERA UÑA DE GATO POR PELDAÑO EN VARILLA D=1" CADA 30 CM | UND | 30 | 30550 | 916500
| 4.25 | TEE PVC SANITARIA 4"X2" | UND | 32 | 21450 | 686400 | [19 empty] | TEE PVC SANITARIA 4"X2" | UND | 4.25 | TEE PVC SANITARIA 4"X2" | UND | 32 | 21450 | 686400 | TEE PVC SANITARIA 4"X2" | UND | 32 | 21450 | 686400
| 4.26 | TUBERIA PVC SANITARIA D=2" | ML | 6 | 18028 | 108168 | [19 empty] | TUBERIA PVC SANITARIA D=2" | ML | 4.26 | TUBERIA PVC SANITARIA D=2" | ML | 6 | 18028 | 108168 | TUBERIA PVC SANITARIA D=2" | ML | 6 | 18028 | 108168
| 4.27 | ADAPTADOR SANITARIO LIMPIEZA 2" | UND | 32 | 3720 | 119040 | [19 empty] | ADAPTADOR SANITARIO LIMPIEZA 2" | UND | 4.27 | ADAPTADOR SANITARIO LIMPIEZA 2" | UND | 32 | 3720 | 119040 | ADAPTADOR SANITARIO LIMPIEZA 2" | UND | 32 | 3720 | 119040
| 4.28 | TAPA LAMINA ALFAJOR 0,6X0,3 | UND | 1 | 115000 | 115000 | [15 empty] | 444048 |  |  |  | TAPA LAMINA ALFAJOR 0,6X0,3 | UND | 4.28 | TAPA LAMINA ALFAJOR 0,6X0,3 | UND | 1 | 115000 | 115000 | TAPA LAMINA ALFAJOR 0,6X0,3 | UND | 1 | 115000 | 115000
| 4.29 | TAPA LAMINA ALFAJOR 0,85X0,85 | UND | 4 | 469000 | 1876000 | [15 empty] | 444048 |  |  |  | TAPA LAMINA ALFAJOR 0,85X0,85 | UND | 4.29 | TAPA LAMINA ALFAJOR 0,85X0,85 | UND | 4 | 469000 | 1876000 | TAPA LAMINA ALFAJOR 0,85X0,85 | UND | 4 | 469000 | 1876000
| 4.3 | PLATINA 3" X 3/16" | UND | 676 | 53000 | 35828000 | [19 empty] | PLATINA 3" X 3/16" | UND | 4.3 | PLATINA 3" X 3/16" | UND | 676 | 53000 | 35828000 | PLATINA 3" X 3/16" | UND | 676 | 53000 | 35828000
| 4.31 | PLATINA 2" X 1/8" | UND | 676 | 14047 | 9495772 | [15 empty] | 14047 |  |  |  | PLATINA 2" X 1/8" | UND | 4.31 | PLATINA 2" X 1/8" | UND | 676 | 14047 | 9495772 | PLATINA 2" X 1/8" | UND | 676 | 14047 | 9495772
| 4.32 | PLATINA 1" X 1/4" | UND | 1372 | 2923 | 4010356 | [19 empty] | PLATINA 1" X 1/4" | UND | 4.32 | PLATINA 1" X 1/4" | UND | 1372 | 2923 | 1975948 | PLATINA 1" X 1/4" | UND | 1372 | 2923 | 1975948 | 4010356
[6 empty] | 0 | [26 empty] | 0 |  |  |  |  | 0
[5 empty] | SUBTOTAL SUMINISTRO SEDIMENTADOR | 159547934 | [25 empty] | SUBTOTAL SUMINISTRO SEDIMENTADOR | 166393036 |  |  |  | SUBTOTAL SUMINISTRO SEDIMENTADOR | 165043856
[5 empty] | TOTAL SEDIMENTADOR | 211719056 | [25 empty] | TOTAL SEDIMENTADOR | 218564158 |  |  |  | TOTAL SEDIMENTADOR | 217214978
| 5 | FILTRO | [23 empty] | FILTRO |  | 5 | FILTRO |  |  |  |  | FILTRO
|  | OBRA CIVIL | [23 empty] | OBRA CIVIL |  |  | OBRA CIVIL |  |  |  |  | OBRA CIVIL
| 5.1 | EXCAVACION A MAQUINA SIN RETIRO | M3 | 587 | 2610 | 1532070 | [19 empty] | EXCAVACION A MAQUINA SIN RETIRO | M3 | 5.1 | EXCAVACION A MAQUINA SIN RETIRO | M3 | 587 | 2610 | 1532070 | EXCAVACION A MAQUINA SIN RETIRO | M3 | 802 | 2610 | 2093220
| 5.2 | RETIRO DE SALDO EN SITIO | M3 | 337 | 5190 | 1749030 | [19 empty] | RETIRO DE SALDO EN SITIO | M3 | 5.2 | RETIRO DE SALDO EN SITIO | M3 | 337 | 5190 | 1749030 | RETIRO DE SALDO EN SITIO | M3 | 529 | 5190 | 2745510
| 5.3 | RELLENO MATERIAL SITIO COMPACTADO 90% PM | M3 | 247 | 10240 | 2529280 | [19 empty] | RELLENO MATERIAL SITIO COMPACTADO 90% PM | M3 | 5.3 | RELLENO MATERIAL SITIO COMPACTADO 90% PM | M3 | 247 | 10240 | 2529280 | RELLENO MATERIAL SITIO COMPACTADO 90% PM | M3 | 2.73 | 10240 | 27955.2
| 5.4 | SOLADO ESPESOR E=0.05M 3000 PSI 210 MPA | M2 | 88 | 17220 | 1515360 | [19 empty] | SOLADO ESPESOR E=0.05M 3000 PSI 210 MPA | M2 | 5.4 | SOLADO ESPESOR E=0.05M 3000 PSI 210 MPA | M2 | 88 | 17220 | 1515360 | SOLADO ESPESOR E=0.05M 3000 PSI 210 MPA | M2 | 89 | 17220 | 1532580
| 5.5 | LOSA MACIZA CIMIENTO H=30 IMPERMEBILIZADO | M3 | 26 | 573533 | 14911858 | [19 empty] | LOSA MACIZA CIMIENTO H=30 IMPERMEBILIZADO | M3 | 5.5 | LOSA MACIZA CIMIENTO H=30 IMPERMEBILIZADO | M3 | 26 | 573533 | 14911858 | LOSA MACIZA CIMIENTO H=30 IMPERMEBILIZADO | M3 | 30 | 573533 | 17205990
| 5.6 | MURO CONCRETO 3000 PSI IMPERMEABILIZADO | M3 | 174 | 614040 | 106842960 | [19 empty] | MURO CONCRETO 3000 PSI IMPERMEABILIZADO | M3 | 5.6 | MURO CONCRETO 3000 PSI IMPERMEABILIZADO | M3 | 174 | 614040 | 106842960 | MURO CONCRETO 3000 PSI IMPERMEABILIZADO | M3 | 156 | 614040 | 95790240
| 5.7 | MURO CONCRETO 3000 PSI | M3 | 16 | 614040 | 9824640 | [19 empty] | MURO CONCRETO 3000 PSI | M3 | 5.7 | MURO CONCRETO 3000 PSI | M3 | 16 | 614040 | 9824640 | MURO CONCRETO 3000 PSI | M3 | 1 | 614040 | 614040
| 5.8 | LOSA CONCRETO AEREA 3000 PSI | M3 | 17 | 594610 | 10108370 | [19 empty] | LOSA CONCRETO AEREA 3000 PSI | M3 | 5.8 | LOSA CONCRETO AEREA 3000 PSI | M3 | 17 | 594610 | 10108370 | LOSA CONCRETO AEREA 3000 PSI | M3 | 13 | 594610 | 7729930
[5 empty] | SUBTOTAL ESTRUCTURA DE CONCRETO FILTROS RAPIDOS | 149013568 | [25 empty] | SUBTOTAL ESTRUCTURA DE CONCRETO FILTROS RAPIDOS | 149013568 |  |  |  | SUBTOTAL ESTRUCTURA DE CONCRETO FILTROS RAPIDOS | 127739465.2
[6 empty] | 0 | [26 empty] | 0 |  |  |  |  | 0
|  | SUMINISTRO | [23 empty] | SUMINISTRO |  |  | SUMINISTRO |  |  |  |  | SUMINISTRO
| 5.9 | SUMINISTRO TRANSPORTE E INSTALACION VALVULA DE COMPUERTA DESLIZANTE TIPO GUILLOTINA CON OBTURADOR EN HIERRODUCTIL Y GUIAS EN ACERO INOXIDABLE COLUMNA DE MANIOBRA CON RUEDA CON DE MANEJO INCLUYE SOPORTE GUIA Y VASTAGO ASTAGO EN ACERO INOXIDABLE , SOPORTE GUIA RUEDA O VOLANTE DE MANEJO, TORNILLOS TUERCAS, ARANDELAS SELLOS Y EMPAQUES (UN) DE : |  |  |  | 0 | [19 empty] | SUMINISTRO TRANSPORTE E INSTALACION VALVULA DE COMPUERTA DESLIZANTE TIPO GUILLOTINA CON OBTURADOR EN HIERRODUCTIL Y GUIAS EN ACERO INOXIDABLE COLUMNA DE MANIOBRA CON RUEDA CON DE MANEJO INCLUYE SOPORTE GUIA Y VASTAGO ASTAGO EN ACERO INOXIDABLE , SOPORTE GUIA RUEDA O VOLANTE DE MANEJO, TORNILLOS TUERCAS, ARANDELAS SELLOS Y EMPAQUES (UN) DE : |  | 5.9 | SUMINISTRO TRANSPORTE E INSTALACION VALVULA DE COMPUERTA DESLIZANTE TIPO GUILLOTINA CON OBTURADOR EN HIERRODUCTIL Y GUIAS EN ACERO INOXIDABLE COLUMNA DE MANIOBRA CON RUEDA CON DE MANEJO INCLUYE SOPORTE GUIA Y VASTAGO ASTAGO EN ACERO INOXIDABLE , SOPORTE GUIA RUEDA O VOLANTE DE MANEJO, TORNILLOS TUERCAS, ARANDELAS SELLOS Y EMPAQUES (UN) DE : |  |  |  | 0 | SUMINISTRO TRANSPORTE E INSTALACION VALVULA DE COMPUERTA DESLIZANTE TIPO GUILLOTINA CON OBTURADOR EN HIERRODUCTIL Y GUIAS EN ACERO INOXIDABLE COLUMNA DE MANIOBRA CON RUEDA CON DE MANEJO INCLUYE SOPORTE GUIA Y VASTAGO ASTAGO EN ACERO INOXIDABLE , SOPORTE GUIA RUEDA O VOLANTE DE MANEJO, TORNILLOS TUERCAS, ARANDELAS SELLOS Y EMPAQUES (UN) DE : |  |  |  | 0
| 5,9,1 | 0,30X0,30 H= 3,38 M (GUIA AI DN D=12") | UND | 4 | 5658805 | 22635220 | [16 empty] | 1.276 | 4434800 | 5658804.8 | 0,30X0,30 H= 3,38 M (GUIA AI DN D=12") | UND | 5,9,1 | 0,30X0,30 H= 3,38 M (GUIA AI DN D=12") | UND | 4 | 5658805 | 22635220 | 0,30X0,30 H= 4,02 M | UND | 4 | 5658805 | 22635220
| 5,9,2 | 0,90X0,90 H= 5,28 M (GUIA AI DN D=36") | UND | 4 | 25473554 | 101894216 | [16 empty] | 1.276 | 19963600 | 25473553.6 | 0,90X0,90 H= 5,28 M (GUIA AI DN D=36") | UND | 5,9,2 | 0,90X0,90 H= 5,28 M (GUIA AI DN D=36") | UND | 4 | 25473554 | 101894216 | 0,90X0,90 H= 5,77 M | UND | 4 | 25473554 | 101894216
|  | 0,45X0,45 H= 7,01 M (GUIA AI DN D=18") | UND | 1 | 10684548 | 10684548 | [16 empty] | 1.276 | 8373470 | 10684547.72 | 0,45X0,45 H= 7,01 M (GUIA AI DN D=18") | UND |  | 0,45X0,45 H= 7,01 M (GUIA AI DN D=18") | UND | 1 | 10684548 | 10684548 | 0,45X0,45 H= 7,73 M | UND | 1 | 10684548 | 10684548
| 5,9,3 | 0,55X0,55 H= 6,91 M (GUIA AI DN D=24" ) | UND | 4 | 14621008 | 58484032 | [16 empty] | 1.276 | 11458470 | 14621007.72 | 0,55X0,55 H= 6,91 M (GUIA AI DN D=24" ) | UND | 5,9,3 | 0,55X0,55 H= 6,91 M (GUIA AI DN D=24" ) | UND | 4 | 14621008 | 58484032 | 0,55X0,55 H= 7,63 M | UND | 4 | 14621008 | 58484032
| 5,9,4 | 0,30X0,30 H= 5,33 M (GUIA AI DN D=12") | UND | 1 | 7112807 | 7112807 | [16 empty] | 1.276 | 5574300 | 7112806.8 | 0,30X0,30 H= 5,33 M (GUIA AI DN D=12") | UND | 5,9,4 | 0,30X0,30 H= 5,33 M (GUIA AI DN D=12") | UND | 1 | 7112807 | 7112807 | 0,30X0,30 H= 5,34 M | UND | 1 | 7112807 | 7112807
| 5,9,5 | VALVULA DE DRENAJE 3" HF EL | UND | 4 | 468292 | 1873168 | [15 empty] | 448.89 | 1.276 | 367000 | 468292 | VALVULA DE DRENAJE 3" HF EL | UND | 5,9,5 | VALVULA DE DRENAJE 3" HF EL | UND | 4 | 468292 | 1873168 | VALVULA DE DRENAJE 3" HF EL | UND | 4 | 468292 | 1873168
| 5.1 | PASAMURO HF 8" ESPESOR MURO O, 20 M L=050 | UND | 4 | 521884 | 2087536 | [15 empty] | 409000 | 1.276 | 521884 |  | PASAMURO HF 8" ESPESOR MURO O, 20 M L=050 | UND | 5.1 | PASAMURO HF 8" ESPESOR MURO O, 20 M L=050 | UND | 4 | 521884 | 2087536 | PASAMURO HF D= 6" L=050 | UND | 1 | 323400 | 323400
| 5.11 | PASAMURO HF 14" ESPESOR MURO O, 20 M L=050 | UND | 1 | 1087152 | 1087152 | [15 empty] | 852000 | 1.276 | 1087152 |  | PASAMURO HF 14" ESPESOR MURO O, 20 M L=050 | UND | 5.11 | PASAMURO HF 14" ESPESOR MURO O, 20 M L=050 | UND | 1 | 1087152 | 1087152 | PASAMURO HF D=8" L=050 | UND | 4 | 521884 | 2087536
| 5.12 | PASAMURO HF 6" ESPESOR MURO O, 20 M L=050 | UND | 1 | 323400 | 323400 | [15 empty] | 317000 | 1.276 | 404492 |  | PASAMURO HF 6" ESPESOR MURO O, 20 M L=050 | UND | 5.12 | PASAMURO HF 6" ESPESOR MURO O, 20 M L=050 | UND | 1 | 323400 | 323400 | PASAMURO HF D=14" L=050 | UND | 1 | 1087152 | 1087152
| 5.13 | PASAMURO DE D=3" HF EL L=050 | UND | 4 | 174812 | 699248 | [15 empty] | 137000 | 1.276 | 174812 |  | PASAMURO DE D=3" HF EL L=050 | UND | 5.13 | PASAMURO DE D=3" HF EL L=050 | UND | 4 | 174812 | 699248 | PASAMURO HF D=3" L=050 | UND | 4 | 174812 | 699248
| 5.14 | TAPA EN LAMINA ALFAJOR 0,95,X0,85 | UND | 4 | 524784 | 2099136 | [15 empty] | 524784 | 1.276 | 669624.384 |  | TAPA EN LAMINA ALFAJOR 0,95,X0,85 | UND | 5.14 | TAPA EN LAMINA ALFAJOR 0,95,X0,85 | UND | 4 | 524784 | 2099136 | TAPA EN LAMINA ALFAJOR 0,95,X0,85 | UND | 4 | 524784 | 2099136
| 5.15 | TAPA EN LAMINA ALFAJOR 0,85,X0,85 | UND | 4 | 469000 | 1876000 | [19 empty] | TAPA EN LAMINA ALFAJOR 0,85,X0,85 | UND | 5.15 | TAPA EN LAMINA ALFAJOR 0,85,X0,85 | UND | 4 | 469000 | 1876000 | TAPA EN LAMINA ALFAJOR 0,85,X0,85 | UND | 4 | 469000 | 1876000
| 5.16 | ESCALERA UÑA DE GATO POR PELDAÑO EN VARILLA D=1" CADA 30 CM | UND | 30 | 30550 | 916500 | [19 empty] | ESCALERA UÑA DE GATO POR PELDAÑO EN VARILLA D=1" CADA 30 CM | UND | 5.16 | ESCALERA UÑA DE GATO POR PELDAÑO EN VARILLA D=1" CADA 30 CM | UND | 30 | 30550 | 916500 | ESCALERA UÑA DE GATO POR PELDAÑO EN VARILLA D=1" CADA 30 CM | UND | 30 | 30550 | 916500
| 5.17 | ACERO REFUERZO FLEJADO 60000 PSI 420Mpa | KLS | 8700 | 3100 | 26970000 | [15 empty] | 1261428000 |  |  |  | ACERO REFUERZO FLEJADO 60000 PSI 420Mpa | KLS | 5.17 | ACERO REFUERZO FLEJADO 60000 PSI 420Mpa | KLS | 8700 | 3100 | 26970000 | ACERO REFUERZO FLEJADO 60000 PSI 420Mpa | KLS | 8700 | 3100 | 26970000
| 5.18 | PASAMANOS TUBO GALV. 1,1/2" S/BARROTES" | M2 | 45 | 150170 | 6757650 | [19 empty] | PASAMANOS TUBO GALV. 1,1/2" S/BARROTES" | M2 | 5.18 | PASAMANOS TUBO GALV. 1,1/2" S/BARROTES" | M2 | 45 | 150170 | 6757650 | PASAMANOS TUBO GALV. 1,1/2" S/BARROTES" | M2 | 45 | 150170 | 6757650
| 5.19 | CINTA PVC v-15 (SIKA) | ML | 53 | 18420 | 976260 | [19 empty] | CINTA PVC v-15 (SIKA) | ML | 5.19 | CINTA PVC v-15 (SIKA) | ML | 53 | 18420 | 828900 | CINTA PVC v-15 (SIKA) | ML | 97 | 18420 | 828900
| 5.2 | VIGUETAS EN "V" INVERTIDA, PREFABRICADAS EN CONCRETO DE f'c=280 kg/ cm2 (ANCHO=0,38 M, ALTURA=0,25 M, L=3,42 M) CON 17 ORIFICIOS POR CADA CARADE D=1/2" POR LADO DE VIGUETA ESPACIADOS CADA 13 CM, INCLUYE REFUERZO | UND | 19 | 271502 | 5158538 | [19 empty] | VIGUETAS EN "V" INVERTIDA, PREFABRICADAS EN CONCRETO DE f'c=280 kg/ cm2 (ANCHO=0,38 M, ALTURA=0,25 M, L=3,42 M) CON 17 ORIFICIOS POR CADA CARADE D=1/2" POR LADO DE VIGUETA ESPACIADOS CADA 13 CM, INCLUYE REFUERZO | UND | 5.2 | VIGUETAS EN "V" INVERTIDA, PREFABRICADAS EN CONCRETO DE f'c=280 kg/ cm2 (ANCHO=0,38 M, ALTURA=0,25 M, L=3,42 M) CON 17 ORIFICIOS POR CADA CARADE D=1/2" POR LADO DE VIGUETA ESPACIADOS CADA 13 CM, INCLUYE REFUERZO | UND | 19 | 271502 | 14389606 | VIGUETAS EN "V" INVERTIDA, PREFABRICADAS EN CONCRETO DE f'c=280 kg/ cm2 (ANCHO=0,38 M, ALTURA=0,25 M, L=3,42 M) CON 17 ORIFICIOS POR CADA CARADE D=1/2" POR LADO DE VIGUETA ESPACIADOS CADA 13 CM, INCLUYE REFUERZO | UND | 19 | 271502 | 26335694
| 5.21 | MATERIAL FILTRANTE ANTRACITA; T.E. (0,30-0,50) Y CU<1,6 H=30 | M3 | 14.26 | 540270 | 7704250.2 | [16 empty] | 75000 |  |  | MATERIAL FILTRANTE ANTRACITA; T.E. (0,30-0,50) Y CU<1,6 H=30 | M3 | 5.21 | MATERIAL FILTRANTE ANTRACITA; T.E. (0,30-0,50) Y CU<1,6 H=30 | M3 | 14.26 | 540270 | 10265130 | MATERIAL FILTRANTE ANTRACITA; T.E. (0,30-0,50) Y CU<1,6 H=30 | M3 | 14.16 | 540270 | 10265130
| 5.22 | MATERIAL FILTRANTE ARENA; T.E. (0,30-0,50) Y CU<1,6 H=45 | M3 | 9.5 | 105259 | 999960.5 | [19 empty] | MATERIAL FILTRANTE ARENA; T.E. (0,30-0,50) Y CU<1,6 H=45 | M3 | 5.22 | MATERIAL FILTRANTE ARENA; T.E. (0,30-0,50) Y CU<1,6 H=45 | M3 | 9.5 | 105259 | 1500993.34 | MATERIAL FILTRANTE ARENA; T.E. (0,30-0,50) Y CU<1,6 H=45 | M3 | 9.44 | 105259 | 1490467.44
| 5.23 | MATERIAL DE SOPORTE GRAVA DE D=11/2"-3/16" | M3 | 13.6 | 63050 | 857480 | [16 empty] | 95690 | 105259 |  | MATERIAL DE SOPORTE GRAVA DE D=11/2"-3/16" | M3 | 5.23 | MATERIAL DE SOPORTE GRAVA DE D=11/2"-3/16" | M3 | 13.6 | 63050 | 598975 | MATERIAL DE SOPORTE GRAVA DE D=11/2"-3/16" | M3 | 14.71 | 63050 | 595192
200314 | [6 empty] | 44727 | 59389 | 1 | 1 | 3563340 | 2683620 | 2683620 |  |  | 52319 | 890394 | 1740900 |  |  | 33
140404 |  |  |  |  | SUBTOTAL SUMINISTRO FILTRO RAPIDO | 261197101.7 | 90513 | 120183 | 1 | 1 | 2163294 | 1629234 | 1629234 |  |  | 48580 | 593604 | 987055 |  |  | 34 | [10 empty] | SUBTOTAL SUMINISTRO FILTRO RAPIDO | 273084217.34 |  |  |  | SUBTOTAL SUMINISTRO FILTRO RAPIDO | 285015996.44
[5 empty] | TOTAL FILTRO RAPIDO | 410210669.7 | [25 empty] | TOTAL FILTRO RAPIDO | 422097785.34 |  |  |  | TOTAL FILTRO RAPIDO | 412755461.64
COD |  | CLORADOR | [23 empty] | CLORADOR |  |  | CLORADOR |  |  |  |  | CLORADOR
301305 | [6 empty] | 618839 | 821694 | 1 | 1 | 821694 | 618839 | 618839 |  |  | 13014 | 260289 | 345535 |  |  | 36
| 6 | TANQUE DE CLORACION | [23 empty] | TANQUE DE CLORACION |  | 6 | TANQUE DE CLORACION |  |  |  |  | TANQUE DE CLORACION
|  | OBRA CIVIL | [23 empty] | OBRA CIVIL |  |  | OBRA CIVIL |  |  |  |  | OBRA CIVIL
| 6.1 | EXCAVACION A MAQUINA SIN RETIRO | M3 | 414 | 2610 | 1080540 | [19 empty] | EXCAVACION A MAQUINA SIN RETIRO | M3 | 6.1 | EXCAVACION A MAQUINA SIN RETIRO | M3 | 297 | 2610 | 775170 | EXCAVACION A MAQUINA SIN RETIRO | M3 | 414 | 2610 | 1080540
| 6.2 | RETIRO DE SALDO EN SITIO | M3 | 268 | 5190 | 1390920 | [19 empty] | RETIRO DE SALDO EN SITIO | M3 | 6.2 | RETIRO DE SALDO EN SITIO | M3 | 229 | 5190 | 1188510 | RETIRO DE SALDO EN SITIO | M3 | 268 | 5190 | 1390920
| 6.3 | RELLENO MATERIAL SITIO COMPACTADO 90% PM | M3 | 146 | 10240 | 1495040 | [19 empty] | RELLENO MATERIAL SITIO COMPACTADO 90% PM | M3 | 6.3 | RELLENO MATERIAL SITIO COMPACTADO 90% PM | M3 | 68 | 10240 | 696320 | RELLENO MATERIAL SITIO COMPACTADO 90% PM | M3 | 146 | 10240 | 1495040
| 6.4 | SOLADO ESPESOR E=0.05M 3000 PSI 210 MPA | M2 | 57 | 17220 | 981540 | [19 empty] | SOLADO ESPESOR E=0.05M 3000 PSI 210 MPA | M2 | 6.4 | SOLADO ESPESOR E=0.05M 3000 PSI 210 MPA | M2 | 60 | 17220 | 1033200 | SOLADO ESPESOR E=0.05M 3000 PSI 210 MPA | M2 | 57 | 17220 | 981540
| 6.5 | LOSA MACIZA CIMIENTO H=30 IMPERMEABILIZADO | M3 | 15 | 573533 | 8602995 | [19 empty] | LOSA MACIZA CIMIENTO H=30 IMPERMEABILIZADO | M3 | 6.5 | LOSA MACIZA CIMIENTO H=30 IMPERMEABILIZADO | M3 | 16 | 573533 | 9176528 | LOSA MACIZA CIMIENTO H=30 IMPERMEABILIZADO | M3 | 15 | 573533 | 8602995
| 6.6 | MURO CONCRETO 3000 PSI IMPERMEABILIZADO | M3 | 42 | 614040 | 25789680 | [19 empty] | MURO CONCRETO 3000 PSI IMPERMEABILIZADO | M3 | 6.6 | MURO CONCRETO 3000 PSI IMPERMEABILIZADO | M3 | 37 | 614040 | 22719480 | MURO CONCRETO 3000 PSI IMPERMEABILIZADO | M3 | 42 | 614040 | 25789680
| 6.6 | LOSA CONCRETO AEREA 3000 PSI | M3 | 8 | 594610 | 4756880 | [19 empty] | LOSA CONCRETO AEREA 3000 PSI | M3 | 6.6 | LOSA CONCRETO AEREA 3000 PSI | M3 | 6 | 594610 | 3567660 | LOSA CONCRETO AEREA 3000 PSI | M3 | 8 | 594610 | 4756880
| 6.7 | LOSA MACIZA H=10 CM | M3 | 1.3 | 448900 | 583570 | [19 empty] | LOSA MACIZA H=10 CM | M3 | 6.7 | LOSA MACIZA H=10 CM | M3 | 1.3 | 393333 | 511332.9 | LOSA MACIZA H=15 CM | M3 | 1 | 393333 | 393333
| 6.8 | LOSA MACIZA H=15 CM | M3 | 1 | 393333 | 393333 | [19 empty] | LOSA MACIZA H=15 CM | M3 | 6.8 | LOSA MACIZA H=15 CM | M3 | 1.5 | 448900 | 673350 | LOSA MACIZA H=10 CM | M3 | 0.6 | 448900 | 269340
| 6.9 | MURO CONCRETO 3000 PSI | M3 | 0.7 | 751550 | 526085 | [19 empty] | MURO CONCRETO 3000 PSI | M3 | 6.9 | MURO CONCRETO 3000 PSI | M3 | 0.7 | 500335 | 350234.5
[5 empty] | SUBTOTAL ESTRUCTURA DE CONCRETO TANQUE DE CLORACION | 45600583 | [25 empty] | SUBTOTAL ESTRUCTURA DE CONCRETO TANQUE DE CLORACION | 40691785.4 |  |  |  | SUBTOTAL ESTRUCTURA DE CONCRETO TANQUE DE CLORACION | 44760268
SUMINISTRO
|  | SUMINISTRO | [23 empty] | SUMINISTRO |  |  | SUMINISTRO
| 6.1 | GEOTEXTIL NO TEJIDO | M2 | 40 | 4500 | 180000 | [19 empty] | GEOTEXTIL NO TEJIDO | M2 | 6.1 | GEOTEXTIL NO TEJIDO | M2 | 288 | 4500 | 18158400 | GEOTEXTIL NO TEJIDO | M2 | 40 | 4500 | 2522000
| 6.11 | MATERIAL FILTRANTE GRANULAR | M3 | 4 | 63050 | 252200 | [19 empty] | MATERIAL FILTRANTE GRANULAR | M3 | 6.11 | MATERIAL FILTRANTE GRANULAR | M3 | 7 | 63050 | 205310 | MATERIAL FILTRANTE GRANULAR | M3 | 4 | 63050 | 117320
| 6.12 | TUB.PVC 4 DREN. | ML | 20 | 29330 | 586600 | [19 empty] | TUB.PVC 4 DREN. | ML | 6.12 | TUB.PVC 4 DREN. | ML | 33 | 29330 | 967890 | TUB.PVC 4 DREN. | ML | 20 | 29330 | 586600
| 6.13 | ACERO REFUERZO FLEJADO 60000 PSI 420Mpa | KLS | 2200 | 3100 | 6820000 | [19 empty] | ACERO REFUERZO FLEJADO 60000 PSI 420Mpa | KLS | 6.13 | ACERO REFUERZO FLEJADO 60000 PSI 420Mpa | KLS | 2200 | 3100 | 6820000 | ACERO REFUERZO FLEJADO 60000 PSI 420Mpa | KLS | 2200 | 3100 | 6820000
| 6.14 | CINTA PVC v-15 (SIKA) | ML | 31 | 18420 | 571020 | [19 empty] | CINTA PVC v-15 (SIKA) | ML | 6.14 | CINTA PVC v-15 (SIKA) | ML | 35 | 18420 | 644700 | CINTA PVC v-15 (SIKA) | ML | 31 | 18420 | 571020
| 6.15 | CODO SANITARIO PVC 90 CE-4" | UND | 8 | 10670 | 85360 | [19 empty] | CODO SANITARIO PVC 90 CE-4" | UND | 6.15 | CODO SANITARIO PVC 90 CE-4" | UND | 8 | 10670 | 85360 | CODO SANITARIO PVC 90 CE-4" | UND | 8 | 10670 | 85360
| 6.16 | TUBERIA PVC 4 SANITARIA (LOSA) | ML | 2 | 21516 | 43032 | [19 empty] | TUBERIA PVC 4 SANITARIA (LOSA) | ML | 6.16 | TUBERIA PVC 4 SANITARIA (LOSA) | ML | 2 | 21516 | 43032 | TUBERIA PVC 4 SANITARIA (LOSA) | ML | 2 | 21516 | 43032
| 6.17 | TAPON PERFORADO DIAMETRO 4" | UND | 4 | 10810 | 43240 | [19 empty] | TAPON PERFORADO DIAMETRO 4" | UND | 6.17 | TAPON PERFORADO DIAMETRO 4" | UND | 4 | 10810 | 43240 | TAPON PERFORADO DIAMETRO 4" | UND | 4 | 10810 | 43240
| 6.18 | VALVULA DE COMPUERTA EXTREMO LISO D=8" | UND | 2 | 1621796 | 3243592 | [19 empty] | VALVULA DE COMPUERTA EXTREMO LISO D=8" | UND | 6.18 | VALVULA DE COMPUERTA EXTREMO LISO D=8" | UND | 2 | 1621796 | 3243592 | VALVULA DE COMPUERTA EXTREMO LISO D=8" | UND | 2 | 1621796 | 3243592
| 6.19 | PASAMURO DE HF EL D=8" (ESPESOR MURO=20 CM),L=0,50 | UND | 2 | 521884 | 1043768 | [19 empty] | PASAMURO DE HF EL D=8" (ESPESOR MURO=20 CM),L=0,50 | UND | 6.19 | PASAMURO DE HF EL D=8" (ESPESOR MURO=20 CM),L=0,50 | UND | 2 | 521884 | 1043768 | PASAMURO DE HF EL D=8" (ESPESOR MURO=20 CM),L=0,50 | UND | 2 | 521884 | 1043768
| 6.2 | TUBERIA PVC D=8" SANITARIA | ML | 24 | 48740 | 1169760 | [19 empty] | TUBERIA PVC D=8" ALC | ML | 6.2 | TUBERIA PVC D=8" ALC | ML | 24 | 48740 | 1169760 | TUBERIA PVC D=8" ALC | ML | 24 | 48740 | 1169760
| 6.21 | TUB.PVC UM 8 RDE 32,5 | ML | 7 | 69240 | 484680 | [19 empty] | TUB.PVC UM 8 RDE 32,5 | ML | 6.21 | TUB.PVC UM 8 RDE 32,5 | ML | 7 | 69240 | 484680 | TUB.PVC UM 8 RDE 32,5 | ML | 7 | 69240 | 484680
| 6.22 | CODO PVC-UM 8 x 90 | UND | 2 | 628300 | 1256600 | [19 empty] | CODO PVC-UM 8 x 90 | UND | 6.22 | CODO PVC-UM 8 x 90 | UND | 2 | 628300 | 1256600 | CODO PVC-UM 8 x 90 | UND | 2 | 628300 | 1256600
| 6.23 | TAPA ALFAJOR 0,80X0,80 | UND | 4 | 469000 | 1876000 | [19 empty] | TAPA ALFAJOR 0,80X0,80 | UND | 6.23 | TAPA ALFAJOR 0,80X0,80 | UND | 6 | 410000 | 2460000 | TAPA ALFAJOR 0,85X0,85 | UND | 4 | 469000 | 1876000
| 6.24 | TAPA ALFAJOR 0,7X0,70 | UND | 1 | 507000 | 507000 | [19 empty] | TAPA ALFAJOR 0,7X0,70 | UND | 6.24 | TAPA ALFAJOR 0,7X0,70 | UND | 1 | 308000 | 308000 | TAPA ALFAJOR 0,9X0,90 | UND | 1 | 507000 | 507000
200314 | [6 empty] | 44727 | 59389 | 1 | 1 | 3563340 | 2683620 | 2683620 |  |  | 52319 | 890394 | 1740900 |  |  | 33
140404 |  |  |  |  | SUBTOTAL SUMINISTRO TANQUE DE CLORACION | 18162852 | 90513 | 120183 | 1 | 1 | 2163294 | 1629234 | 1629234 |  |  | 48580 | 593604 | 987055 |  |  | 34 | [10 empty] | SUBTOTAL SUMINISTRO TANQUE DE CLORACION | 36934332 |  |  |  | SUBTOTAL SUMINISTRO TANQUE DE CLORACION | 20369972
TANQUE DE ALMACENAMIENTO
COD |  | TANQUE DE ALMACENAMIENTO | [23 empty] | TANQUE DE ALMACENAMIENTO |  |  | TANQUE DE ALMACENAMIENTO |  |  |  |  | TANQUE DE ALMACENAMIENTO
| 7 | TANQUE DE ALMACENAMIENTO | [23 empty] | TANQUE DE ALMACENAMIENTO |  | 7 | TANQUE DE ALMACENAMIENTO |  |  |  |  | OBRA CIVIL
|  | OBRA CIVIL | [23 empty] | OBRA CIVIL |  |  | OBRA CIVIL
| 7.1 | EXCAVACION A MAQUINA SIN RETIRO | M3 | 4756 | 2610 | 12413160 | [19 empty] | EXCAVACION A MAQUINA SIN RETIRO | M3 | 7.1 | EXCAVACION A MAQUINA SIN RETIRO | M3 | 5018 | 2610 | 13096980 | EXCAVACION A MAQUINA SIN RETIRO | M3 | 4756 | 2610 | 12413160
| 7.2 | RETIRO DE SALDO EN SITIO | M3 | 3998 | 5190 | 20749620 | [19 empty] | RETIRO DE SALDO EN SITIO | M3 | 7.2 | RETIRO DE SALDO EN SITIO | M3 | 5018 | 5190 | 26043420 | RETIRO DE SALDO EN SITIO | M3 | 3998 | 5190 | 20749620
| 7.3 | RELLENO MATERIAL SITIO COMPACTADO 90% PM | M3 | 758 | 10240 | 7761920 | [19 empty] | RELLENO MATERIAL SITIO COMPACTADO 90% PM | M3 | 7.3 | RELLENO MATERIAL SITIO COMPACTADO 90% PM | M3 | 609 | 10240 | 6236160 | RELLENO MATERIAL SITIO COMPACTADO 90% PM | M3 | 758 | 10240 | 7761920
| 7.3 | SOLADO ESPESOR E=0.05M 3000 PSI 210 MPA | M2 | 619 | 17220 | 10659180 | [19 empty] | SOLADO ESPESOR E=0.05M 3000 PSI 210 MPA | M2 | 7.4 | SOLADO ESPESOR E=0.05M 3000 PSI 210 MPA | M2 | 617 | 17220 | 10624740 | SOLADO ESPESOR E=0.05M 3000 PSI 210 MPA | M2 | 619 | 17220 | 10659180
290304 | 7.4 | LOSA MACIZA CIMIENTO H=30 CM IMPERMEABILIZADO | M2 | 181 | 573533 | 103809473 | 5550 | 7369 | 1 | 2 | 3345526 | 2519700 | 2519700 |  |  | 103998 | 1431706 | 983804 |  |  | 44 |  |  |  |  | LOSA MACIZA CIMIENTO H=30 CM IMPERMEABILIZADO | M2 | 7.5 | LOSA MACIZA CIMIENTO H=30 CM IMPERMEABILIZADO | M2 | 181 | 573533 | 103809473 | LOSA MACIZA CIMIENTO H=30 CM IMPERMEABILIZADO | M2 | 181 | 573533 | 103809473
| 7.5 | CASETON ESTERILLA H=40-50CM | M2 | 922 | 30000 | 27660000 | [19 empty] | CASETON ESTERILLA H=40-50CM | M2 | 7.6 | CASETON ESTERILLA H=40-50CM | M2 | 922 | 30000 | 27660000 | CASETON ESTERILLA H=40-50CM | M2 | 922 | 30000 | 27660000
290430 | 7.6 | MURO CONCRETO 3000 PSI IMPERMEABILIZADO | M3 | 122 | 614040 | 74912880 | 10638 | 14125 | 1 | 1 | 1186500 | 893592 | 893592 |  |  | 29433 | 588668 | 275486 |  |  | 46 |  |  |  |  | MURO CONCRETO 3000 PSI IMPERMEABILIZADO | M3 | 7.7 | MURO CONCRETO 3000 PSI IMPERMEABILIZADO | M3 | 122 | 614040 | 74912880 | MURO CONCRETO 3000 PSI IMPERMEABILIZADO | M3 | 122 | 614040 | 74912880
| 7.7 | LOSA CONCRETO AEREA 3000 PSI | M3 | 135 | 594610 | 80272350 | [19 empty] | LOSA CONCRETO AEREA 3000 PSI | M3 | 7.8 | LOSA CONCRETO AEREA 3000 PSI | M3 | 135 | 594610 | 80272350 | LOSA CONCRETO AEREA 3000 PSI | M3 | 135 | 594610 | 80272350
| 7.8 | CAMARA INSPECCION TIPO B H=0.00-1.50 MTS | UND | 2 | 922480 | 1844960 | [19 empty] | CAMARA INSPECCION TIPO B H=0.00-1.50 MTS | UND | 7.9 | CAMARA INSPECCION TIPO B H=0.00-1.50 MTS | UND | 2 | 922480 | 1844960 | CAMARA INSPECCION TIPO B H=0.00-1.50 MTS | UND | 2 | 922480 | 1844960
| 7.9 | CAMARA INSPECCION TIPO B H=3.51-4.00 MTS | UND | 2 | 2202372 | 4404744 | [19 empty] | CAMARA INSPECCION TIPO B H=3.51-4.00 MTS | UND | 7.1 | CAMARA INSPECCION TIPO B H=3.51-4.00 MTS | UND | 2 | 2202372 | 4404744 | CAMARA INSPECCION TIPO B H=3.51-4.00 MTS | UND | 2 | 2202372 | 4404744
| 8 | TAPA CAJA MARCO ANGULO 71X71 - 80X80 | UND | 2 | 118070 | 236140 | [19 empty] | TAPA CAJA MARCO ANGULO 71X71 - 80X80 | UND | 7.11 | TAPA CAJA MARCO ANGULO 71X71 - 80X80 | UND | 2 | 118070 | 236140 | TAPA CAJA MARCO ANGULO 71X71 - 80X80 | UND | 2 | 118070 | 236140
STCAP |  |  |  |  | SUBTOTAL EST. CONCRETO TANQUE DE ALMACENAMIENTO | 344724427 | [6 empty] | 8571640 |  | 0 | 303531 | 4125784 | 4141954 | 0 | [12 empty] | SUBTOTAL EST. CONCRETO TANQUE DE ALMACENAMIENTO | 349141847 |  |  |  | SUBTOTAL EST. CONCRETO TANQUE DE ALMACENAMIENTO | 344724427
COD |  |  |  |  | 38550 | 0 | [25 empty] | 38550 | 0 |  |  |  | 38550 | 0
| 7.12 | ACERO REFUERZO FLEJADO 60000 PSI 420Mpa | KLS | 11700 | 3100 | 52650000 | [19 empty] | ACERO REFUERZO FLEJADO 60000 PSI 420Mpa | KLS | 7.12 | ACERO REFUERZO FLEJADO 60000 PSI 420Mpa | KLS | 11700 | 3100 | 52650000 | ACERO REFUERZO FLEJADO 60000 PSI 420Mpa | KLS | 11700 | 3100 | 52650000
| 7.13 | CINTA PVC v-15 (SIKA) | ML | 124 | 18420 | 2284080 | [19 empty] | CINTA PVC v-15 (SIKA) | ML | 7.13 | CINTA PVC v-15 (SIKA) | ML | 124 | 18420 | 2284080 | CINTA PVC v-15 (SIKA) | ML | 124 | 18420 | 2284080
| 7.14 | GEOTEXTIL NO TEJIDO | M2 | 183 | 4500 | 11538150 | [19 empty] | GEOTEXTIL NO TEJIDO | M2 | 7.14 | GEOTEXTIL NO TEJIDO | M2 | 183 | 4500 | 11538150 | GEOTEXTIL NO TEJIDO | M2 | 183 | 4500 | 11538150
| 7.15 | MATERIAL FILTRANTE GRANULAR 2" | M3 | 20 | 63050 | 586600 | [19 empty] | MATERIAL FILTRANTE GRANULAR 2" | M3 | 7.15 | MATERIAL FILTRANTE GRANULAR 2" | M3 | 20 | 63050 | 586600 | MATERIAL FILTRANTE GRANULAR 2" | M3 | 20 | 63050 | 586600
| 7.16 | TUB.PVC 4 DREN. | ML | 147 | 29330 | 4311510 | [19 empty] | TUB.PVC 4 DREN. | ML | 7.16 | TUB.PVC 4 DREN. | ML | 147 | 29330 | 4311510 | TUB.PVC 4 DREN. | ML | 147 | 29330 | 4311510
| 7.17 | TEE PVC SANITARIA 4 | UND | 1 | 21450 | 21450 | [19 empty] | TEE PVC SANITARIA 4 | UND | 7.17 | TEE PVC SANITARIA 4 | UND | 1 | 21450 | 21450 | TEE PVC SANITARIA 4 | UND | 1 | 21450 | 21450
| 7.18 | PASAMURO HF EL D=10" l=0,50(E= 30 CM) | UND | 2 | 612360 | 1224720 | [16 empty] | 1.276 | 545000 | 695420 | PASAMURO HF EL D=10" l=0,50(E= 30 CM) | UND | 7.18 | PASAMURO HF EL D=10" l=0,50(E= 30 CM) | UND | 2 | 612360 | 1224720 | PASAMURO HF EL D=10" l=0,50(E= 30 CM) | UND | 2 | 612360 | 1224720
| 7.19 | PASAMURO HF EL D=8" E=30 CM) | UND | 2 | 521884 | 1043768 | [16 empty] | 1.276 |  | 0 | PASAMURO HF EL D=8" E=30 CM) | UND | 7.19 | PASAMURO HF EL D=8" E=30 CM) | UND | 2 | 521884 | 1043768 | PASAMURO HF EL D=8" E=30 CM) | UND | 2 | 521884 | 1043768
| 7.2 | PASAMURO HF EL D=6" | UND | 2 | 323400 | 646800 | [19 empty] | PASAMURO HF EL D=6" | UND | 7.2 | PASAMURO HF EL D=6" | UND | 2 | 323400 | 646800 | PASAMURO HF EL D=6" | UND | 2 | 323400 | 646800
| 7.21 | TEE HF EL D=10"X8" | UND | 2 | 1021960 | 2043920 | [16 empty] | 1.276 | 755000 | 963380 | TEE HF EL D=10"X8" | UND | 7.21 | TEE HF EL D=10"X8" | UND | 2 | 1021960 | 2043920 | TEE HF EL D=10"X8" | UND | 2 | 1021960 | 2043920
| 7.22 | VALVULA DE COMPUERTA 10" HF EL PVC | UND | 2 | 3242316 | 6484632 | [16 empty] | 1.276 | 2541000 | 3242316 | VALVULA DE COMPUERTA 10" HF EL PVC | UND | 7.22 | VALVULA DE COMPUERTA 10" HF EL PVC | UND | 2 | 3242316 | 6484632 | VALVULA DE COMPUERTA 10" HF EL PVC | UND | 2 | 3242316 | 6484632
| 7.23 | VALVULA DE COMPUERTA 8" EL | UND | 2 | 1621796 | 3243592 | [16 empty] | 1.276 | 1271000 | 1621796 | VALVULA DE COMPUERTA 8" EL | UND | 7.23 | VALVULA DE COMPUERTA 8" EL | UND | 2 | 1621796 | 3243592 | VALVULA DE COMPUERTA 8" EL | UND | 2 | 1621796 | 3243592
| 7.24 | VALVULA DE COMPUERTA 6" EL | UND | 2 | 1096084 | 2192168 | [16 empty] | 1.276 | 859000 | 1096084 | VALVULA DE COMPUERTA 6" EL | UND | 7.24 | VALVULA DE COMPUERTA 6" EL | UND | 2 | 1096084 | 2192168 | VALVULA DE COMPUERTA 6" EL | UND | 2 | 1096084 | 2192168
| 7.25 | CODO SANITARIO PVC 90 CE-4" | UND | 2 | 10670 | 21340 | [19 empty] | CODO SANITARIO PVC 90 CE-4" | UND | 7.25 | CODO SANITARIO PVC 90 CE-4" | UND | 2 | 10670 | 21340 | CODO SANITARIO PVC 90 CE-4" | UND | 2 | 10670 | 21340
| 7.26 | TEE PVC SANITARIA 8"X4" | UND | 2 | 182000 | 364000 | [19 empty] | TEE PVC SANITARIA 8"X4" | UND | 7.26 | TEE PVC SANITARIA 8"X4" | UND | 2 | 182000 | 364000 | TEE PVC SANITARIA 8"X4" | UND | 2 | 182000 | 364000
| 7.27 | TUBERIA PVC 4 SANITARIA (LOSA) | ML | 16 | 21516 | 344256 | [19 empty] | TUBERIA PVC 4 SANITARIA (LOSA) | ML | 7.27 | TUBERIA PVC 4 SANITARIA (LOSA) | ML | 16 | 21516 | 344256 | TUBERIA PVC 4 SANITARIA (LOSA) | ML | 16 | 21516 | 344256
| 7.28 | CODO SANITARIO PVC 4"X 90º CE- | UND | 31 | 10670 | 330770 | [19 empty] | CODO SANITARIO PVC 4"X 90º CE- | UND | 7.28 | CODO SANITARIO PVC 4"X 90º CE- | UND | 31 | 10670 | 330770 | CODO SANITARIO PVC 4"X 90º CE- | UND | 31 | 10670 | 330770
| 7.29 | CODO PVC ALC 8"X90º CE- | UND | 3 | 113600 | 340800 | [19 empty] | CODO PVC ALC 8"X90º CE- | UND | 7.29 | CODO PVC ALC 8"X90º CE- | UND | 3 | 113600 | 340800 | CODO PVC ALC 8"X90º CE- | UND | 3 | 113600 | 340800
| 7.3 | CODO PVC ALC 8"X45º CE- | UND | 3 | 85700 | 257100 | [19 empty] | CODO PVC ALC 8"X45º CE- | UND | 7.3 | CODO PVC ALC 8"X45º CE- | UND | 3 | 85700 | 257100 | CODO PVC ALC 8"X45º CE- | UND | 3 | 85700 | 257100
| 7.31 | TEE PVC SANITARIA 8"X8" | UND | 1 | 115000 | 115000 | [19 empty] | TEE PVC SANITARIA 8"X8" | UND | 7.31 | TEE PVC SANITARIA 8"X8" | UND | 1 | 115000 | 115000 | TEE PVC SANITARIA 8"X8" | UND | 1 | 115000 | 115000
| 7.32 | TUB.PVC 8".NOVAFO | ML | 76 | 48740 | 3704240 | [19 empty] | TUB.PVC 8".NOVAFO | ML | 7.32 | TUB.PVC 8".NOVAFO | ML | 76 | 48740 | 3704240 | TUB.PVC 8".NOVAFO | ML | 76 | 48740 | 3704240
| 7.33 | MALLA DE PROTECCION 5 MM | M2 | 0.3 | 6000 | 1800 | [19 empty] | MALLA DE PROTECCION 5 MM | M2 | 7.33 | MALLA DE PROTECCION 5 MM | M2 | 0.3 | 6000 | 1800 | MALLA DE PROTECCION 5 MM | M2 | 0.3 | 6000 | 1800
| 7.34 | ESCALERA UÑA DE GATO POR PELDAÑO EN VARILLA D=1" CADA 30 CM | UND | 42 | 30550 | 1283100 | [19 empty] | ESCALERA UÑA DE GATO POR PELDAÑO EN VARILLA D=1" CADA 30 CM | UND | 7.34 | ESCALERA UÑA DE GATO POR PELDAÑO EN VARILLA D=1" CADA 30 CM | UND | 42 | 30550 | 1283100 | ESCALERA UÑA DE GATO POR PELDAÑO EN VARILLA D=1" CADA 30 CM | UND | 42 | 30550 | 1283100
| 7.35 | COLUMNA DE MANIOBRA | UND | 4 | 580000 | 2320000 | [19 empty] | COLUMNA DE MANIOBRA | UND | 7.35 | COLUMNA DE MANIOBRA | UND | 4 | 580000 | 2320000 | COLUMNA DE MANIOBRA | UND | 4 | 580000 | 2320000
| 7.36 | VASTAGO DE EXTENSION L=3,9m Y SOPORTE GUIA CADA 1,5 M | UND | 4 | 620000 | 2480000 | [19 empty] | VASTAGO DE EXTENSION L=3,9m Y SOPORTE GUIA CADA 1,5 M | UND | 7.36 | VASTAGO DE EXTENSION L=3,9m Y SOPORTE GUIA CADA 1,5 M | UND | 4 | 620000 | 2480000 | VASTAGO DE EXTENSION L=3,9m Y SOPORTE GUIA CADA 1,5 M | UND | 4 | 620000 | 2480000
| 7.37 | VALVULA FLOTADORA CONTROL PILOTO 6" | UND | 2 | 4950000 | 9900000 | [19 empty] | VALVULA FLOTADORA CONTROL PILOTO 6" | UND | 7.37 | VALVULA FLOTADORA CONTROL PILOTO 6" | UND | 2 | 4950000 | 9900000 | VALVULA FLOTADORA CONTROL PILOTO 6" | UND | 2 | 4950000 | 9900000
[5 empty] | SUBTOTAL SUMINISTRO TANQUE DE ALMACENAMIENTO | 109733796 | [25 empty] | SUBTOTAL SUMINISTRO TANQUE DE ALMACENAMIENTO | 109733796 |  |  |  | SUBTOTAL SUMINISTRO TANQUE DE ALMACENAMIENTO | 109733796
080502 |  |  |  |  | TOTAL TANQUE DE ALMACENAMIENTO | 454458223 | 38048 | 50520 | 1 | 1 | 8083200 | 6087680 | 6087680 |  |  | 36283 | 725664 | 5325664 |  |  | 48 | [10 empty] | TOTAL TANQUE DE ALMACENAMIENTO | 458875643 |  |  |  | TOTAL TANQUE DE ALMACENAMIENTO | 454458223
210134 | [5 empty] | 0 | 827142 | 1098279 | 1 | 7 | 85665762 | 64517076 | 64517076 |  |  | 1112574 | 22251487 | 41153018 |  |  | 49 | [11 empty] | 0 | LECHO DE SECADO |  |  |  | 0
| 8 | LECHO DE SECADO | [23 empty] | LECHO DE SECADO |  | 8 | LECHO DE SECADO
|  | OBRA CIVIL | [23 empty] | OBRA CIVIL |  |  | OBRA CIVIL |  |  |  |  | OBRA CIVIL
| 8.1 | EXCAVACION A MAQUINA SIN RETIRO | M3 | 590 | 2610 | 1539900 | [19 empty] | EXCAVACION A MAQUINA SIN RETIRO | M3 | 8.1 | EXCAVACION A MAQUINA SIN RETIRO | M3 | 590 | 2610 | 1539900 | EXCAVACION A MAQUINA SIN RETIRO | M3 | 590 | 2610 | 1539900
| 8.2 | RETIRO DE SALDO EN SITIO | M3 | 590 | 5190 | 3062100 | [19 empty] | RETIRO DE SALDO EN SITIO | M3 | 8.2 | RETIRO DE SALDO EN SITIO | M3 | 590 | 5190 | 3062100 | RETIRO DE SALDO EN SITIO | M3 | 590 | 5190 | 3062100
| 8.3 | SOLADO ESPESOR E=0.05M 3000 PSI 210 MPA | M2 | 163 | 17220 | 2806860 | [19 empty] | SOLADO ESPESOR E=0.05M 3000 PSI 210 MPA | M2 | 8.3 | SOLADO ESPESOR E=0.05M 3000 PSI 210 MPA | M2 | 163 | 17220 | 2806860 | SOLADO ESPESOR E=0.05M 3000 PSI 210 MPA | M2 | 163 | 17220 | 2806860
| 8.4 | LOSA MACIZA H=15 CM | M3 | 44 | 448900 | 19751600 | [19 empty] | LOSA MACIZA H=15 CM | M3 | 8.4 | LOSA MACIZA H=15 CM | M3 | 55 | 448900 | 24689500 | LOSA MACIZA H=15 CM | M3 | 44 | 448900 | 19751600
| 8.5 | MURO CONCRETO 3000 PSI IMPERMEABILIZADO | M3 | 15 | 614040 | 9210600 | [19 empty] | MURO CONCRETO 3000 PSI IMPERMEABILIZADO | M3 | 8.5 | MURO CONCRETO 3000 PSI IMPERMEABILIZADO | M3 | 15 | 614040 | 9210600 | MURO CONCRETO 3000 PSI IMPERMEABILIZADO | M3 | 15 | 614040 | 9210600
[6 empty] | 0 | [26 empty] | 0 |  |  |  |  | 0
[5 empty] | SUBTOTAL EST. CONCRETO LECHOS DE SECADO | 36371060 | [25 empty] | SUBTOTAL EST. CONCRETO LECHOS DE SECADO | 41308960 |  |  |  | SUBTOTAL EST. CONCRETO LECHOS DE SECADO | 36371060
| 8.6 | ACERO REFUERZO FLEJADO 60000 PSI 420Mpa | KLS | 5000 | 3100 | 15500000 | [19 empty] | ACERO REFUERZO FLEJADO 60000 PSI 420Mpa | KLS | 8.6 | ACERO REFUERZO FLEJADO 60000 PSI 420Mpa | KLS | 5000 | 3100 | 22500000 | ACERO REFUERZO FLEJADO 60000 PSI 420Mpa | KLS | 5000 | 3100 | 22500000
| 8.7 | CINTA PVC V-15 (SIKA) | ML | 90 | 18420 | 1657800 | [19 empty] | CINTA PVC V-15 (SIKA) | ML | 8.7 | CINTA PVC V-15 (SIKA) | ML | 90 | 18420 | 1657800 | CINTA PVC V-15 (SIKA) | ML | 90 | 18420 | 1657800
| 8.8 | GEOTEXTIL NO TEJIDO | M2 | 92 | 4500 | 414000 | [19 empty] | GEOTEXTIL NO TEJIDO | M2 | 8.8 | GEOTEXTIL NO TEJIDO | M2 | 92 | 4500 | 5800600 | GEOTEXTIL NO TEJIDO | M2 | 92 | 4500 | 5800600
| 8.9 | MATERIAL FILTRANTE GRANULAR 2" | M3 | 11 | 63050 | 693550 | [19 empty] | MATERIAL FILTRANTE GRANULAR 2" | M3 | 8.9 | MATERIAL FILTRANTE GRANULAR 2" | M3 | 11 | 63050 | 322630 | MATERIAL FILTRANTE GRANULAR 2" | M3 | 11 | 63050 | 322630
| 8.1 | TUB.PVC 4 DREN. | ML | 13 | 29330 | 381290 | [19 empty] | TUB.PVC 4 DREN. | ML | 8.1 | TUB.PVC 4 DREN. | ML | 13 | 29330 | 381290 | TUB.PVC 4 DREN. | ML | 13 | 29330 | 381290
| 8.11 | VALVULA MARIPOSA TIPO WAFER DE 4", INCLUYE BRIDA (2) BRIDAS, JUEGO DE EMPAQUETADURA Y TORNILLOS | UND | 4 | 1240272 | 4961088 | [15 empty] | 972000 | 1240272 |  |  | VALVULA MARIPOSA TIPO WAFER DE 4", INCLUYE BRIDA (2) BRIDAS, JUEGO DE EMPAQUETADURA Y TORNILLOS | UND | 8.11 | VALVULA MARIPOSA TIPO WAFER DE 4", INCLUYE BRIDA (2) BRIDAS, JUEGO DE EMPAQUETADURA Y TORNILLOS | UND | 4 | 1240272 | 4961088 | VALVULA MARIPOSA TIPO WAFER DE 4", INCLUYE BRIDA (2) BRIDAS, JUEGO DE EMPAQUETADURA Y TORNILLOS | UND | 4 | 1240272 | 4961088
| 8.12 | TEE DOBLE DE 4" PVC-SAN | UND | 12 | 40312 | 483744 | [19 empty] | TEE DOBLE DE 4" PVC-SAN | UND | 8.12 | TEE DOBLE DE 4" PVC-SAN | UND | 12 | 40312 | 483744 | TEE DOBLE DE 4" PVC-SAN | UND | 12 | 40312 | 483744
| 8.13 | ADAPTADOR SANITARIO LIMPIEZA 4" | UND | 28 | 10810 | 302680 | [15 empty] | 33593 | 40311.6 |  |  | ADAPTADOR SANITARIO LIMPIEZA 4" | UND | 8.13 | ADAPTADOR SANITARIO LIMPIEZA 4" | UND | 28 | 10810 | 302680 | ADAPTADOR SANITARIO LIMPIEZA 4" | UND | 28 | 10810 | 302680
| 8.14 | TUBERIA PVC 4 SANITARIA PERFORADA | ML | 86 | 21516 | 1850376 | [19 empty] | TUBERIA PVC 4 SANITARIA PERFORADA | ML | 8.14 | TUBERIA PVC 4 SANITARIA PERFORADA | ML | 86 | 21516 | 1850376 | TUBERIA PVC 4 SANITARIA PERFORADA | ML | 86 | 21516 | 1850376
| 8.15 | MATERIAL FILTRANTE GRAVA MEDIANA DE 3/4" | M3 | 35 | 63050 | 2206750 | [19 empty] | MATERIAL FILTRANTE GRAVA MEDIANA DE 3/4" | M3 | 8.15 | MATERIAL FILTRANTE GRAVA MEDIANA DE 3/4" | M3 | 44 | 63050 | 2774200 | MATERIAL FILTRANTE GRAVA MEDIANA DE 3/4" | M3 | 35 | 63050 | 2206750
| 8.16 | ARENA GRUESA | M3 | 30 | 43840 | 1315200 | [19 empty] | ARENA GRUESA | M3 | 8.16 | ARENA GRUESA | M3 | 38 | 43840 | 1665920 | ARENA GRUESA | M3 | 30 | 43840 | 1315200
| 8.17 | CAJAS DE CONCRETO 0,5*0,5M | UND | 4 | 158050 | 632200 | [15 empty] | 26500 |  |  |  | CAJAS DE CONCRETO 0,5*0,5M | UND | 8.17 | CAJAS DE CONCRETO 0,5*0,5M | UND | 4 | 158050 | 632200 | CAJAS DE CONCRETO 0,5*0,5M | UND | 4 | 158050 | 632200
158050
[5 empty] | SUBTOTAL SUMINISTRO LECHOS DE SECADO | 30398678 | [25 empty] | SUBTOTAL SUMINISTRO LECHOS DE SECADO | 43332528 |  |  |  | SUBTOTAL SUMINISTRO LECHOS DE SECADO | 42414358
[5 empty] | SUBTOTAL EST. CONCRETO LECHO DE SECADO | 66769738 | [25 empty] | SUBTOTAL EST. CONCRETO LECHO DE SECADO | 84641488 |  |  |  | SUBTOTAL EST. CONCRETO LECHO DE SECADO | 78785418
CASETA LABORATORIO, BODEGA
| 9 | CASETA LABORATORIO, BODEGA | [23 empty] | CASETA LABORATORIO, BODEGA |  | 9 | CASETA LABORATORIO, BODEGA
| 9.1 | EXCAVACION A MAQUINA SIN RETIRO | M3 | 135 | 2610 | 352350 | [19 empty] | EXCAVACION A MAQUINA SIN RETIRO | M3 | 9.1 | EXCAVACION A MAQUINA SIN RETIRO | M3 | 135 | 2610 | 352350 | EXCAVACION A MAQUINA SIN RETIRO | M3 | 135 | 2610 | 352350
| 9.2 | MAMPOSTERIA | [23 empty] | MAMPOSTERIA |  | 9.2 | MAMPOSTERIA |  |  |  |  | MAMPOSTERIA
| 9,2,1 | MURO DE LADRILLO COMUN EN SOGA | M2 | 240 | 81410 | 19538400 | [19 empty] | MURO LAD.TIZON LIMPIO [2C] | M2 | 9,2,1 | MURO LAD.TIZON LIMPIO [2C] | M2 | 240 | 81410 | 19538400 | MURO LAD.TIZON LIMPIO [2C] | M2 | 240 | 81410 | 19538400
| 9.3 | ESTRUCTURA EN CONRETO | [23 empty] | ESTRUCTURA EN CONRETO |  | 9.3 | ESTRUCTURA EN CONRETO |  |  |  |  | ESTRUCTURA EN CONRETO
| 9,3,1 | ZAPATAS EN CONCRETO 3000 PSI, (38 DE 0,60M*0,60M*0,50) | M3 | 2.3 | 312309 | 718310.7 | [19 empty] | ZAPATAS EN CONCRETO 3000 PSI, (38 DE 0,60M*0,60M*0,50) | M3 | 9,3,1 | ZAPATAS EN CONCRETO 3000 PSI, (38 DE 0,60M*0,60M*0,50) | M3 | 2.3 | 312309 | 718310.7 | ZAPATAS EN CONCRETO 3000 PSI, (38 DE 0,60M*0,60M*0,50) | M3 | 2.3 | 312309 | 718310.7
| 9,3,2 | SOLADO DE LIMPIEZA E:0,05M, 3000 PSI | M2 | 39 | 17220 | 671580 | [19 empty] | SOLADO DE LIMPIEZA E:0,05M, 3000 PSI | M2 | 9,3,2 | SOLADO DE LIMPIEZA E:0,05M, 3000 PSI | M2 | 18 | 17220 | 309960 | SOLADO DE LIMPIEZA E:0,05M, 3000 PSI | M2 | 39 | 17220 | 671580
| 9,3,3 | VIGA DE CIMENTACION EN CONCRERO 3000 PSI, (VIGA EN T DE O,6M *0,20M EN LA BASE Y 0,25M*0,20M EN LA PARTE SUPERIOR | M3 | 6.9 | 467430 | 3225267 | [19 empty] | VIGA DE CIMENTACION EN CONCRERO 3000 PSI, (VIGA EN T DE O,6M *0,20M EN LA BASE Y 0,25M*0,20M EN LA PARTE SUPERIOR | M3 | 9,3,3 | VIGA DE CIMENTACION EN CONCRERO 3000 PSI, (VIGA EN T DE O,6M *0,20M EN LA BASE Y 0,25M*0,20M EN LA PARTE SUPERIOR | M3 | 6.5 | 467430 | 3038295 | VIGA DE CIMENTACION EN CONCRERO 3000 PSI, (VIGA EN T DE O,6M *0,20M EN LA BASE Y 0,25M*0,20M EN LA PARTE SUPERIOR | M3 | 6.9 | 467430 | 3225267
| 9,3,3 | COLUMNAS EN CONCRETO 3000 PSI, | M3 | 6.24 | 656039 | 4093683.36 | [19 empty] | COLUMNAS EN CONCRETO 3000 PSI, | M3 | 9,3,4 | COLUMNAS EN CONCRETO 3000 PSI, | M3 | 8.7 | 656039 | 5707539.3 | COLUMNAS EN CONCRETO 3000 PSI, | M3 | 6.24 | 656039 | 4093683.36
| 9,3,4 | VIGA DE AMARRE EN CONCRETO DE 3000 PSI | M3 | 7.6 | 656039 | 4985896.4 | [19 empty] | VIGA DE AMARRE EN CONCRETO DE 3000 PSI | M3 | 9,3,5 | VIGA DE AMARRE EN CONCRETO DE 3000 PSI | M3 | 7.6 | 656039 | 4985896.4 | VIGA DE AMARRE EN CONCRETO DE 3000 PSI | M3 | 7.6 | 656039 | 4985896.4
| 9,3,5 | VIGAS DE CULATA CONCRETO 3000 PSI | M3 | 2.5 | 640640 | 1601600 | [19 empty] | VIGAS DE CULATA CONCRETO 3000 PSI | M3 | 9,3,6 | VIGAS DE CULATA CONCRETO 3000 PSI | M3 | 2.5 | 640640 | 1601600 | VIGAS DE CULATA CONCRETO 3000 PSI | M3 | 2.5 | 640640 | 1601600
| 9.4 | ACEROS DE REFUERZOS | [23 empty] | ACEROS DE REFUERZOS |  | 9.4 | ACEROS DE REFUERZOS |  |  |  |  | ACEROS DE REFUERZOS
| 9,4,1 | ACERO REFUERZO FLEJADO 60000 PSI 420Mpa | KLS | 1500 | 3100 | 4650000 | [19 empty] | ACERO REFUERZO FLEJADO 60000 PSI 420Mpa | KLS | 9,4,1 | ACERO REFUERZO FLEJADO 60000 PSI 420Mpa | KLS | 1500 | 3100 | 4650000 | ACERO REFUERZO FLEJADO 60000 PSI 420Mpa | KLS | 1500 | 3100 | 4650000
| 9,4,2 | ACERO REFUERZO FLEJADO 37000 PSI 420Mpa | KLS | 2580 | 3100 | 7998000 | [19 empty] | ACERO REFUERZO FLEJADO 37000 PSI 420Mpa | KLS | 9,4,2 | ACERO REFUERZO FLEJADO 37000 PSI 420Mpa | KLS | 2580 | 3100 | 7998000 | ACERO REFUERZO FLEJADO 37000 PSI 420Mpa | KLS | 2580 | 3100 | 7998000
| 9.5 | CUBIERTA | [23 empty] | CUBIERTA |  | 9.5 | CUBIERTA |  |  |  |  | CUBIERTA
| 9,5,1 | CORREAS METALICAS DE FORMA TRIANGULAR DE 0.14 M ARRIBA, FORMADA POR 3 No.4, ESTRIBOS EN 3/8" Y CELOSIAS EN 3/8" | ML | 241 | 37320 | 8994120 | [19 empty] | CORREAS METALICAS DE FORMA TRIANGULAR DE 0.14 M ARRIBA, FORMADA POR 3 No.4, ESTRIBOS EN 3/8" Y CELOSIAS EN 3/8" | ML | 9,5,1 | CORREAS METALICAS DE FORMA TRIANGULAR DE 0.14 M ARRIBA, FORMADA POR 3 No.4, ESTRIBOS EN 3/8" Y CELOSIAS EN 3/8" | ML | 241 | 37320 | 8994120 | CORREAS METALICAS DE FORMA TRIANGULAR DE 0.14 M ARRIBA, FORMADA POR 3 No.4, ESTRIBOS EN 3/8" Y CELOSIAS EN 3/8" | ML | 241 | 37320 | 8994120
| 9,5,2 | CUBIERTAS EN TEJA DE ASBESTO CEMENTO |  |  |  | 0 | [19 empty] | CUBIERTAS EN TEJAS DE ASBESTO CEMENTO |  | 9,5,2 | CUBIERTAS EN TEJAS DE ASBESTO CEMENTO |  |  |  |  | CUBIERTAS EN TEJAS DE ASBESTO CEMENTO
| 9,5,3 | CABALLETE TEJA ASBESTO CEMENTO FIJO | ML | 12.7 | 28670 | 364109 | [19 empty] | CABALLETE TEJA ASBESTO CEMENTO FIJO | ML | 9,5,2,1 | CABALLETE TEJA ASBESTO CEMENTO FIJO | ML | 13 | 28670 | 372710 | CABALLETE TEJA ASBESTO CEMENTO FIJO | ML | 13 | 28670 | 372710
| 9,5,4 | ENTRAMADO TEJA ASBESTO | M2 | 192.51 | 26250 | 5053387.5 | [19 empty] | ENTRAMADO TEJA ASBESTO CEMENTO | M2 | 9,5,2,2 | ENTRAMADO TEJA ASBESTO CEMENTO | M2 | 192.5 | 26250 | 5053125 | ENTRAMADO TEJA ASBESTO CEMENTO | M2 | 192.5 | 26250 | 5053125
| 9,5,5 | TEJA ASBESTO CEMENTO # 3 | M2 | 69 | 15000 | 1035000 | [19 empty] | TEJA DE ASBESTO CEMENTO No 3 | M2 | 9,5,2,3 | TEJA DE ASBESTO CEMENTO No 3 | M2 | 69 | 15000 | 1035000 | TEJA DE ASBESTO CEMENTO No 3 | UND | 69 | 15000 | 1035000
| 9,5,6 | TEJA ASBESTO CEMENTO # 5 | M2 | 308 | 24050 | 7407400 | [19 empty] | TEJA DE ASBESTO CEMENTO No 5 | M2 | 9,5,2,4 | TEJA DE ASBESTO CEMENTO No 5 | M2 | 308 | 24050 | 7407400 | TEJA DE ASBESTO CEMENTO No 5 | UND | 308 | 24050 | 7407400
| 9,5,7 | TEJA ASBESTO CEMENTO # 6 | M2 | 414 | 53610 | 22194540 | [19 empty] | TEJA DE ASBESTO CEMENTO No 6 | M2 | 9,5,2,5 | TEJA DE ASBESTO CEMENTO No 6 | M2 | 414 | 31970 | 13235580 | TEJA DE ASBESTO CEMENTO No 6 | UND | 414 | 31970 | 13235580
| 9.6 | PERGOLA CONCRETO 20CM X 20CM | ML | 57.4 | 43880 | 2518712 | [19 empty] | PERGOLA CONCRETO 20 CM X20CM | ML | 9.6 | PERGOLA CONCRETO 20 CM X20CM | ML | 57.4 | 40500 | 2324700 | PERGOLA CONCRETO 20 CM X20CM | ML | 57.4 | 40500 | 2324700
| 9.7 | CANALETA EN PVC . PARA RECOLECCION DE AGUAS LLUVIAS | ML | 13 | 34480 | 448240 | [19 empty] | CANALETA EN PVC . PARA RECOLECCION DE AGUAS LLUVIAS | ML | 9.7 | CANALETA EN PVC . PARA RECOLECCION DE AGUAS LLUVIAS | ML | 13 | 34480 | 448240 | CANALETA EN PVC . PARA RECOLECCION DE AGUAS LLUVIAS | ML | 13 | 34480 | 448240
| 9.8 | CIELORASO EN PANEL YESO Y ANGULOS DE ALUMINIO | M2 | 125 | 29541 | 3692625 | [19 empty] | CIELORASO EN PANEL YESO Y ANGULOS DE ALUMINIO | M2 | 9.8 | CIELORASO EN PANEL YESO Y ANGULOS DE ALUMINIO | M2 | 94 | 29541 | 2776854 | CIELORASO EN PANEL YESO Y ANGULOS DE ALUMINIO | M2 | 125 | 29541 | 3692625
| 9.9 | ACABADOS | [23 empty] | ACABADOS |  | 9.9 | ACABADOS |  |  |  |  | ACABADOS
| 9,9,1 | REPELLO DE MUROS Y ESTRUCTURAS CON MORTERO 1:2 | M2 | 203 | 17130 | 3477390 | [19 empty] | REPELLO DE MUROS Y ESTRUCTURAS CON MORTERO 1:2 | M2 | 9,9,1 | REPELLO DE MUROS Y ESTRUCTURAS CON MORTERO 1:2 | M2 | 159 | 17130 | 2723670 | REPELLO DE MUROS Y ESTRUCTURAS CON MORTERO 1:2 | M2 | 203 | 17130 | 3477390
| 9,9,2 | ENCHAPE DE MUROS Y PISOS EN CERAMICA | M2 | 60 | 34392 | 2063520 | [19 empty] | ENCHAPE DE MUROS Y PISOS EN CERAMICA | M2 | 9,9,2 | ENCHAPE DE MUROS Y PISOS EN CERAMICA | M2 | 60 | 34392 | 2063520 | ENCHAPE DE MUROS Y PISOS EN CERAMICA | M2 | 60 | 34392 | 2063520
| 9.1 | SOBREPISO EN CONCRETO SIMPLE 2500 PSI ESPESOR 6 CM | M2 | 164 | 25070 | 4111480 | [19 empty] | SOBREPISO EN CONCRETO SIMPLE 2500 PSI ESPESOR 6 CM | M2 | 9.1 | SOBREPISO EN CONCRETO SIMPLE 2500 PSI ESPESOR 6 CM | M2 | 168 | 25070 | 4211760 | SOBREPISO EN CONCRETO SIMPLE 2500 PSI ESPESOR 6 CM | M2 | 164 | 25070 | 4111480
| 9.11 | PISO EN TABLETA AREAS EXTERNAS | M2 | 131 | 44727 | 5859237 | [19 empty] | PISO EN TABLETA AREAS EXTERNAS | M2 | 9.11 | PISO EN TABLETA AREAS EXTERNAS | M2 | 131 | 44727 | 5859237 | PISO EN TABLETA AREAS EXTERNAS | M2 | 131 | 44727 | 5859237
| 9.12 | MESON EN CONCRETO | M2 | 8 | 90513 | 724104 | [19 empty] | MESON EN CONCRETO | M2 | 9.12 | MESON EN CONCRETO | M2 | 8 | 90513 | 724104 | MESON EN CONCRETO | M2 | 8 | 90513 | 724104
| 9.13 | CARPINTERIA METALICA | [23 empty] | CARPINTERIA METALICA |  | 9.13 | CARPINTERIA METALICA |  |  |  |  | CARPINTERIA METALICA
| 9,13,1 | PUERTAS EN MALLA GALVANIZADA DE 2,5M DE ANCHO * 2,20M DE ALTO | UND | 1 | 618839 | 618839 | [19 empty] | PUERTAS EN MALLA GALVANIZADA DE 2,5M DE ANCHO * 2,20M DE ALTO | UND | 9,13,1 | PUERTAS EN MALLA GALVANIZADA DE 2,5M DE ANCHO * 2,20M DE ALTO | UND | 1 | 618839 | 618839 | PUERTAS EN MALLA GALVANIZADA DE 2,5M DE ANCHO * 2,20M DE ALTO | UND | 1 | 618839 | 618839
| 9,13,2 | VENTANA EN ALUMINIO FIJA P-744 UNCLUYE VIDRIO TRANSPARENTE DE 4MM | M2 | 22 | 138273 | 3042006 | [19 empty] | VENTANA EN ALUMINIO FIJA P-744 UNCLUYE VIDRIO TRANSPARENTE DE 4MM | M2 | 9,13,2 | VENTANA EN ALUMINIO FIJA P-744 UNCLUYE VIDRIO TRANSPARENTE DE 4MM | M2 | 22 | 138273 | 3042006 | VENTANA EN ALUMINIO FIJA P-744 UNCLUYE VIDRIO TRANSPARENTE DE 4MM | M2 | 22 | 138273 | 3042006
| 9,13,3 | PASAMANOS EN ALUMINIO 1 1/2" | ML | 9 | 144255 | 1298295 | [19 empty] | ESCALERA PASAMANOS TUBO GALV 2" BARR 1" | UND | 9,13,4 | PASAMANOS EN ALUMINIO 1 1/2" | ML | 9 | 144255 | 1298295 | PASAMANOS EN ALUMINIO 1 1/2" | ML | 9 | 144255 | 1298295
| 9,13,4 | ESCALERA PASAMANOS TUBO GALV.2" BARR.1" | UND | 1 | 856320 | 856320 | [19 empty] | ESCALERA EN CONCRETO 3000 PSI | M3 | 9.14 | ESCALERA PASAMANOS TUBO GALV 2" BARR 1" | UND | 1 | 856320 | 856320 | ESCALERA PASAMANOS TUBO GALV 2" BARR 1" | UND | 1 | 856320 | 856320
| 9,13,5 | ESCALERA CONCRETO 3000 PSI | M3 | 0.7 | 670050 | 469035 | [19 empty] | PUERTA METALICA DE 1M DE ANCHO* 2,10M DE ALTO | UND | 9.15 | ESCALERA EN CONCRETO 3000 PSI | M3 | 0.7 | 670050 | 469035 | ESCALERA EN CONCRETO 3000 PSI | M3 | 0.7 | 670050 | 469035
| 9,13,5 | PUERTA METALICA DE 1M DE ANCHO* 2,10M DE ALTO | UND | 4 | 273344 | 1093376 | [19 empty] | CARPINTERIA DE MADERA |  | 9.16 | PUERTA METALICA DE 1M DE ANCHO* 2,10M DE ALTO | UND | 4 | 273344 | 1093376 | PUERTA METALICA DE 1M DE ANCHO* 2,10M DE ALTO | UND | 4 | 273344 | 1093376
| 9.14 | CARPINTERIA DE MADERA | [23 empty] | PUERTA ENTAMBORADO EN TRIPLEX DE 1,0 M DE ANCHO * 2,1 M DE ALTO | UND | 9,16,1 | CARPINTERIA DE MADERA |  |  |  |  | CARPINTERIA DE MADERA
STCAP | 9,14,1 | PUERTA ENTAMBORADO EN TRIPLEX DE 1,0 M DE ANCHO * 2,1 M DE ALTO | UND | 7 | 431569 | 3020983 | [6 empty] | 70604756 |  | 0 | 1148857 | 22977151 | 46478682 | 0 | [6 empty] | PINTURA EN GENERAL |  | 9.17 | PUERTA ENTAMBORADO EN TRIPLEX DE 1,0 M DE ANCHO * 2,1 M DE ALTO | UND | 7 | 431569 | 3020983 | PUERTA ENTAMBORADO EN TRIPLEX DE 1,0 M DE ANCHO * 2,1 M DE ALTO | UND | 7 | 431569 | 3020983
| 9.15 | PINTURA EN GENERAL | [23 empty] | PINTURA DE MUROS INTERNOS CON VINILO LAVABLE 3 MANOS | M2 | 9,17,1 | PINTURA EN GENERAL |  |  |  |  | PINTURA EN GENERAL
SUBTTL | 9,15,1 | PINTURA DE MUROS INTERNOS CON VINILO LAVABLE 3 MANOS | M2 | 135 | 5550 | 749250 |  |  |  |  | 408574527 | 307710574 | 307710574 |  | 0 | 7490404 | 92935290 | 207282823 | 0 | [6 empty] | PINTURA DE MUROS EXTERNOS CON VINILO EXTERIORES | M2 | 9,17,2 | PINTURA DE MUROS INTERNOS CON VINILO LAVABLE 3 MANOS | M2 | 135 | 5550 | 749250 | PINTURA DE MUROS INTERNOS CON VINILO LAVABLE 3 MANOS | M2 | 135 | 5550 | 749250
| 9,15,2 | PINTURA DE MUROS EXTERNOS CON VINILO EXTERIORES | M2 | 71 | 10638 | 755298 | [6 empty] | 0 | [12 empty] | OBRAS EXTERIORES |  | 9.18 | PINTURA DE MUROS EXTERNOS CON VINILO EXTERIORES | M2 | 71 | 10638 | 755298 | PINTURA DE MUROS EXTERNOS CON VINILO EXTERIORES | M2 | 71 | 10638 | 755298
COSTIND | 9,15,3 | [24 empty] | ZONA DE PARQUEO EN CONCRETO 3000 PSI Y 10 CM DE ESPESOR | M2 | 9,18,1
TTLCD | 9.16 | OBRAS EXTERIORES | [10 empty] | 307710574 | [12 empty] | ANDEN EN CONCRETO SIMPLE E: 10 CM | M2 | 9,18,2 | OBRAS EXTERIORES |  |  |  |  | OBRAS EXTERIORES |  |  |  | 0
ADM | 9,16,1 | ZONA DE PARQUEO EN CONCRETO 3000 PSI Y 10 CM DE ESPESOR | M2 |  | 61850 | 0 | [6 empty] | 56926456 | [12 empty] | MATERIAL FILTRANTE GRANULAR 2" | M3 | 9,18,3 | ZONA DE PARQUEO EN CONCRETO 3000 PSI Y 10 CM DE ESPESOR | M2 |  | 61850 | 0 | ZONA DE PARQUEO EN CONCRETO 3000 PSI Y 10 CM DE ESPESOR | M2 | 93 | 61850 | 3538464
IMPR | 9,15,6 | ANDEN EN CONCRETO SIMPLE E: 10 CM | M2 | 93 | 38048 | 3538464 | [6 empty] | 15385529 | [12 empty] | PRADO GATEADOR | M2 | 9,18,4 | ANDEN EN CONCRETO SIMPLE E: 10 CM | M2 | 93 | 38048 | 3538464 | ANDEN EN CONCRETO SIMPLE E: 10 CM | M2 | 18.6 | 38048 | 1172730
| 9,15,7 | MATERIAL FILTRANTE GRANULAR 2" | M3 | 18.6 | 63050 | 1172730 | [19 empty] | SISTEMA DE TRATAMIENTO DE AGUAS RESIDUALES |  | 9,18,5 | MATERIAL FILTRANTE GRANULAR 2" | M3 | 18.6 | 63050 | 1172730 | MATERIAL FILTRANTE GRANULAR 2" | M3 | 145 | 63050 | 1104900
UTL | 9,15,8 | PRADO GATEADOR | M2 | 145 | 7620 | 1104900 | [6 empty] | 24616846 | [12 empty] | SISTEMA SEPTICO INTEGRADO DE 2000L , INCLUYE TRAMPA DE GRASAS DE 105 L, TANQUE SEPTICO DE DOS CAMARAS Y UN FILTRO ANAEROBICO DE FLUJO ASCENDENTE FAFA, CON ROSETONES Y ACCESORIOS | UND | 9.19 | PRADO GATEADOR | M2 | 143.8 | 7620 | 1095756 | PRADO GATEADOR | M2 |  | 7620
| 9,15,9 | SISTEMA DE TRATAMIENTO DE AGUAS RESIDUALES | [26 empty] | SISTEMA DE TRATAMIENTO DE AGUAS RESIDUALES |  |  |  |  | SISTEMA DE TRATAMIENTO DE AGUAS RESIDUALES |  | 1 |  | 3287880
| 9,15,10 | SISTEMA SEPTICO INTEGRADO DE 2000L , INCLUYE TRAMPA DE GRASAS DE 105 L, TANQUE SEPTICO DE DOS CAMARAS Y UN FILTRO ANAEROBICO DE FLUJO ASCENDENTE FAFA, CON ROSETONES Y ACCESORIOS | UND | 1 | 3287880 | 3287880 | [22 empty] | SISTEMA SEPTICO INTEGRADO DE 2000L , INCLUYE TRAMPA DE GRASAS DE 105 L, TANQUE SEPTICO DE DOS CAMARAS Y UN FILTRO ANAEROBICO DE FLUJO ASCENDENTE FAFA, CON ROSETONES Y ACCESORIOS | UND | 1 | 3287880 | 3287880 | SISTEMA SEPTICO INTEGRADO DE 2000L , INCLUYE TRAMPA DE GRASAS DE 105 L, TANQUE SEPTICO DE DOS CAMARAS Y UN FILTRO ANAEROBICO DE FLUJO ASCENDENTE FAFA, CON ROSETONES Y ACCESORIOS | UND |  | 3287880
[5 empty] | SUBTOTAL EST. ARQUITECTONICO | 136786327.96 | [6 empty] | 3938695 | [12 empty] | ELECTRICO |  | 10 |  |  |  | SUBTOTAL EST. ARQUITECTONICO | 127128603.4 |  |  |  | SUBTOTAL EST. ARQUITECTONICO | 127641694.46
[6 empty] | 0 | 0 | 100867526 | 0 | 0 | 0 |  | 408578100 | [12 empty] | MATERIALES REDES DE MEDIA TENSION |  | 10.1 |  |  |  |  | 0
|  | ELECTRICO | [23 empty] | POSTE CONCRETO 11 m. x 510 kg. | U | 10,1,1 | ELECTRICO |  |  |  |  | ELECTRICO |  |  |  | 0
|  | MATERIALES REDES DE MEDIA TENSION | [23 empty] | CRUCETA GALVANIZADA 76,2X76,2X7,93X2400 mm CENTRO | U | 10,1,2 | MATERIALES REDES DE MEDIA TENSION |  |  |  |  | MATERIALES REDES DE MEDIA TENSION
|  | POSTE CONCRETO 11 m. x 510 kg. | U | 4 | 664280 | 2657120 | [19 empty] | AISLADOR DE PORCELANA TIPO LINE POST ANSI 57-1 | U | 10,1,3 | POSTE CONCRETO 11 m. x 510 kg. | U | 4 | 664280 | 2657120 | POSTE CONCRETO 11 m. x 510 kg. | UND
|  | CRUCETA GALVANIZADA 76,2X76,2X7,93X2400 mm CENTRO | U | 8 | 250000 | 2000000 | [19 empty] | AISLADOR POLIMERICO TIPO SUSPENSION ANSI DS 15 | U | 10,1,4 | CRUCETA GALVANIZADA 76,2X76,2X7,93X2400 mm CENTRO | U | 8 | 250000 | 2000000 | CRUCETA GALVANIZADA 76,2X76,2X7,93X2400 mm CENTRO | UND | 4 | 664280 | 2657120
|  | AISLADOR DE PORCELANA TIPO LINE POST ANSI 57-1 | U | 8 | 45000 | 360000 | [19 empty] | TUERCA DE OJO ACERO GALVANIZADO 5/8" | U | 10,1,5 | AISLADOR DE PORCELANA TIPO LINE POST ANSI 57-1 | U | 8 | 45000 | 360000 | AISLADOR DE PORCELANA TIPO LINE POST ANSI 57-1 | UND | 8 | 250000 | 2000000
| 10,1,4 | AISLADOR POLIMERICO TIPO SUSPENSION ANSI DS 15 | U | 4 | 40000 | 160000 | [19 empty] | ARANDELA REDONDA PLANA PARA PERNO 5/8" | U | 10,1,6 | AISLADOR POLIMERICO TIPO SUSPENSION ANSI DS 15 | U | 4 | 40000 | 160000 | AISLADOR POLIMERICO TIPO SUSPENSION ANSI DS 15 | UND | 8 | 45000 | 360000
| 10,1,5 | TUERCA DE OJO ACERO GALVANIZADO 5/8" | U | 4 | 8000 | 32000 | [19 empty] | PERNO TIPO CARRUAJE DE 5/8 X 1 1/2" | U | 10,1,7 | TUERCA DE OJO ACERO GALVANIZADO 5/8" | U | 4 | 8000 | 32000 | TUERCA DE OJO ACERO GALVANIZADO 5/8" | UND | 4 | 40000 | 160000
| 10,1,6 | ARANDELA REDONDA PLANA PARA PERNO 5/8" | U | 28 | 500 | 14000 | [19 empty] | ESPARRAGO ROSCADO 4 TUERCAS 5/8" X 10" - GALVANIZADO | U | 10,1,8 | ARANDELA REDONDA PLANA PARA PERNO 5/8" | U | 28 | 500 | 14000 | ARANDELA REDONDA PLANA PARA PERNO 5/8" | UND | 4 | 8000 | 32000
| 10,1,7 | PERNO TIPO CARRUAJE DE 5/8 X 1 1/2" | U | 16 | 2000 | 32000 | [19 empty] | PERNO OJO 2 TUERCAS 5/8" X 10" | U | 10,1,9 | PERNO TIPO CARRUAJE DE 5/8 X 1 1/2" | U | 16 | 2000 | 32000 | PERNO TIPO CARRUAJE DE 5/8 X 1 1/2" | UND | 28 | 500 | 14000
| 10,1,8 | ESPARRAGO ROSCADO 4 TUERCAS 5/8" X 10" - GALVANIZADO | U | 6 | 4800 | 28800 | [19 empty] | ARANDELA CUADRADA CURVA 2 1/4"X2 1/4"X3/16" H 11/16" | U | 10,1,10 | ESPARRAGO ROSCADO 4 TUERCAS 5/8" X 10" - GALVANIZADO | U | 6 | 4800 | 28800 | ESPARRAGO ROSCADO 4 TUERCAS 5/8" X 10" - GALVANIZADO | UND | 16 | 2000 | 32000
| 10,1,9 | PERNO OJO 2 TUERCAS 5/8" X 10" | U | 5 | 15000 | 75000 | [19 empty] | ABRAZADERA DOS SALIDAS 140 mm. | U | 10,1,11 | PERNO OJO 2 TUERCAS 5/8" X 10" | U | 5 | 15000 | 75000 | PERNO OJO 2 TUERCAS 5/8" X 10" | UND | 6 | 4800 | 28800
| 10,1,10 | ARANDELA CUADRADA CURVA 2 1/4"X2 1/4"X3/16" H 11/16" | U | 5 | 1000 | 5000 | [19 empty] | GRAPA DE RETENCION EN ALUMINIO | U | 10,1,12 | ARANDELA CUADRADA CURVA 2 1/4"X2 1/4"X3/16" H 11/16" | U | 5 | 1000 | 5000 | ARANDELA CUADRADA CURVA 2 1/4"X2 1/4"X3/16" H 11/16" | UND | 5 | 15000 | 75000
| 10,1,11 | ABRAZADERA DOS SALIDAS 140 mm. | U | 10 | 20000 | 200000 | [19 empty] | CONECTOR CUÑA A PRESION | U | 10,1,13 | ABRAZADERA DOS SALIDAS 140 mm. | U | 10 | 20000 | 200000 | ABRAZADERA DOS SALIDAS 140 mm. | UND | 5 | 1000 | 5000
| 10,1,12 | GRAPA DE RETENCION EN ALUMINIO | U | 4 | 25000 | 100000 | [19 empty] | CABLE ACSR # 1/0 | Mts. | 10,1,14 | GRAPA DE RETENCION EN ALUMINIO | U | 4 | 25000 | 100000 | GRAPA DE RETENCION EN ALUMINIO | UND | 10 | 20000 | 200000
| 10,1,13 | CONECTOR CUÑA A PRESION | U | 4 | 17780 | 71120 | [19 empty] | AISLADOR DE PORCELANA TIPO TENSOR | U | 10,1,15 | CONECTOR CUÑA A PRESION | U | 4 | 17780 | 71120 | CONECTOR CUÑA A PRESION | UND | 4 | 25000 | 100000
| 10,1,14 | CABLE ACSR # 1/0 | Mts. | 605 | 2643 | 1599015 | [19 empty] | GRAPA PRENSA EN ACERO FORJADO PERNOS CABLE 1/4" 3/8" | U | 10,1,16 | CABLE ACSR # 1/0 | Mts. | 605 | 2643 | 1599015 | CABLE ACSR # 1/0 | Mts. | 4 | 17780 | 71120
| 10,1,15 | AISLADOR DE PORCELANA TIPO TENSOR | U | 3 | 17000 | 51000 | [19 empty] | GUARDACABO EN ACERO GALV. PARA CABLE DE ½" | U | 10,1,17 | AISLADOR DE PORCELANA TIPO TENSOR | U | 3 | 17000 | 51000 | AISLADOR DE PORCELANA TIPO TENSOR | UND | 605 | 2643 | 1599015
| 10,1,16 | GRAPA PRENSA EN ACERO FORJADO PERNOS CABLE 1/4" 3/8" | U | 12 | 14500 | 174000 | [19 empty] | ALAMBRE GALVANIZADO # 12 | Kg | 10,1,18 | GRAPA PRENSA EN ACERO FORJADO PERNOS CABLE 1/4" 3/8" | U | 12 | 14500 | 174000 | GRAPA PRENSA EN ACERO FORJADO PERNOS CABLE 1/4" 3/8" | UND | 3 | 17000 | 51000
| 10,1,17 | GUARDACABO EN ACERO GALV. PARA CABLE DE ½" | U | 3 | 2000 | 6000 | [19 empty] | VARILLA DE ANCLAJE 2,4 Mts. X 5/8" | U | 10,1,19 | GUARDACABO EN ACERO GALV. PARA CABLE DE ½" | U | 3 | 2000 | 6000 | GUARDACABO EN ACERO GALV. PARA CABLE DE ½" | UND | 12 | 14500 | 174000
| 10,1,18 | ALAMBRE GALVANIZADO # 12 | Kg | 5 | 4500 | 22500 | [19 empty] | ZAPATA DE CONCRETO 40X40X15 Cms. | U | 10,1,20 | ALAMBRE GALVANIZADO # 12 | Kg | 5 | 4500 | 22500 | ALAMBRE GALVANIZADO # 12 | Kg | 3 | 2000 | 6000
| 10,1,19 | VARILLA DE ANCLAJE 2,4 Mts. X 5/8" | U | 3 | 35000 | 105000 | [19 empty] | CABLE DE ACERO GALV. EXTRA RESISTENTE 3/8" - 6985 kg. | m | 10,1,21 | VARILLA DE ANCLAJE 2,4 Mts. X 5/8" | U | 3 | 35000 | 105000 | VARILLA DE ANCLAJE 2,4 Mts. X 5/8" | UND | 5 | 4500 | 22500
| 10,1,20 | ZAPATA DE CONCRETO 40X40X15 Cms. | U | 3 | 20000 | 60000 | [19 empty] | MATERIALES INSTALACION TRANSFORMADOR |  | 10.2 | ZAPATA DE CONCRETO 40X40X15 Cms. | U | 3 | 20000 | 60000 | ZAPATA DE CONCRETO 40X40X15 Cms. | UND | 3 | 35000 | 105000
| 10,1,21 | CABLE DE ACERO GALV. EXTRA RESISTENTE 3/8" - 6985 kg. | m | 45 | 4833 | 217485 | [19 empty] | Cruceta autosoportada 76.2X76.2X7.94X2.400 mm | # | 10,2,1 | CABLE DE ACERO GALV. EXTRA RESISTENTE 3/8" - 6985 kg. | m | 45 | 4833 | 217485 | CABLE DE ACERO GALV. EXTRA RESISTENTE 3/8" - 6985 kg. | m | 3 | 20000 | 60000
| 10.2 | MATERIALES INSTALACION TRANSFORMADOR | [23 empty] | Cortacircuitos 15 KV, 100A. Gancho para loadbuster | # | 10,2,2 | MATERIALES INSTALACION TRANSFORMADOR |  |  |  |  | MATERIALES INSTALACION TRANSFORMADOR |  | 45 | 4833 | 217485
| 10,2,1 | Cruceta autosoportada 76.2X76.2X7.94X2.400 mm | # | 1 | 160000 | 160000 | [19 empty] | Pararrayos 15 KV | # | 10,2,3 | Cruceta autosoportada 76.2X76.2X7.94X2.400 mm | # | 1 | 160000 | 160000 | Cruceta autosoportada 76.2X76.2X7.94X2.400 mm | #
| 10,2,2 | Cortacircuitos 15 KV, 100A. Gancho para loadbuster | # | 2 | 115000 | 230000 | [19 empty] | Cubos galvanizados 3"x3"x3" | # | 10,2,4 | Cortacircuitos 15 KV, 100A. Gancho para loadbuster | # | 2 | 115000 | 230000 | Cortacircuitos 15 KV, 100A. Gancho para loadbuster | # | 1 | 160000 | 160000
| 10,2,3 | Pararrayos 15 KV | # | 2 | 213620 | 427240 | [19 empty] | Collarín Dos Salidas 180 mm. | # | 10,2,5 | Pararrayos 15 KV | # | 2 | 213620 | 427240 | Pararrayos 15 KV | # | 2 | 115000 | 230000
| 10,2,4 | Cubos galvanizados 3"x3"x3" | # | 2 | 15200 | 30400 | [19 empty] | Collarín una Salida 180 mm., Transformador | # | 10,2,6 | Cubos galvanizados 3"x3"x3" | # | 2 | 15200 | 30400 | Cubos galvanizados 3"x3"x3" | # | 2 | 213620 | 427240
| 10,2,5 | Collarín Dos Salidas 180 mm. | # | 2 | 16500 | 33000 | [19 empty] | Arandela redonda Plana perno 5/8" | # | 10,2,7 | Collarín Dos Salidas 180 mm. | # | 2 | 16500 | 33000 | Collarín Dos Salidas 180 mm. | # | 2 | 15200 | 30400
| 10,2,6 | Collarín una Salida 180 mm., Transformador | # | 2 | 22000 | 44000 | [19 empty] | Perno carruaje 5/8"x1 1/2" | # | 10,2,8 | Collarín una Salida 180 mm., Transformador | # | 2 | 22000 | 44000 | Collarín una Salida 180 mm., Transformador | # | 2 | 16500 | 33000
| 10,2,7 | Arandela redonda Plana perno 5/8" | # | 5 | 500 | 2500 | [19 empty] | Cable cobre aislado # 4 AWG, THW | mts | 10,2,9 | Arandela redonda Plana perno 5/8" | # | 5 | 500 | 2500 | Arandela redonda Plana perno 5/8" | # | 2 | 22000 | 44000
| 10,2,8 | Perno carruaje 5/8"x1 1/2" | # | 2 | 2500 | 5000 | [19 empty] | Arandela presión perno 5/8" | # | 10,2,10 | Perno carruaje 5/8"x1 1/2" | # | 2 | 2500 | 5000 | Perno carruaje 5/8"x1 1/2" | # | 5 | 500 | 2500
| 10,2,9 | Cable cobre aislado # 4 AWG, THW | mts | 5 | 6000 | 30000 | [19 empty] | Conector cuña bimetálico # 4 - 1/0 AWG | # | 10,2,11 | Cable cobre aislado # 4 AWG, THW | mts | 5 | 6000 | 30000 | Cable cobre aislado # 4 AWG, THW | mts | 2 | 2500 | 5000
| 10,2,10 | Arandela presión perno 5/8" | # | 2 | 2000 | 4000 | [19 empty] | Conector cuña con estribo 1/0 - 2/0 AWG | # | 10,2,12 | Arandela presión perno 5/8" | # | 2 | 2000 | 4000 | Arandela presión perno 5/8" | # | 5 | 6000 | 30000
| 10,2,11 | Conector cuña bimetálico # 4 - 1/0 AWG | # | 2 | 15000 | 30000 | [19 empty] | Cable ACSR 1/0 AWG | mts | 10,2,13 | Conector cuña bimetálico # 4 - 1/0 AWG | # | 2 | 15000 | 30000 | Conector cuña bimetálico # 4 - 1/0 AWG | # | 2 | 2000 | 4000
| 10,2,12 | Conector cuña con estribo 1/0 - 2/0 AWG | # | 2 | 17780 | 35560 | [19 empty] | Conector amovible emergencia | # | 10,2,14 | Conector cuña con estribo 1/0 - 2/0 AWG | # | 2 | 17780 | 35560 | Conector cuña con estribo 1/0 - 2/0 AWG | # | 2 | 15000 | 30000
| 10,2,13 | Cable ACSR 1/0 AWG | mts | 8 | 2400 | 19200 | [19 empty] | Transformador monofasico 5 KVA, 13200/208/120 V. | # | 10,2,15 | Cable ACSR 1/0 AWG | mts | 8 | 2400 | 19200 | Cable ACSR 1/0 AWG | mts | 2 | 17780 | 35560
| 10,2,14 | Conector amovible emergencia | # | 2 | 19500 | 39000 | [19 empty] | PTCT22TA - CONJUNTO PUESTA TIERRA CT - VARILLA CON TUBO |  | 10.3 | Conector amovible emergencia | # | 2 | 19500 | 39000 | Conector amovible emergencia | # | 8 | 2400 | 19200
| 10,2,15 | Transformador monofasico 5 KVA, 13200/208/120 V. | # | 1 | 3841910 | 3841910 | [19 empty] | Cable acero extrarresistente galvanizado 3/8" | mts | 10,3,1 | Transformador monofasico 5 KVA, 13200/208/120 V. | # | 1 | 3841910 | 3841910 | Transformador monofasico 5 KVA, 13200/208/120 V. | # | 2 | 19500 | 39000
| 10.3 | PTCT22TA - CONJUNTO PUESTA TIERRA CT - VARILLA CON TUBO |  |  |  | 0 | [19 empty] | Hebilla para cinta band it 5/8" | # | 10,3,2 | PTCT22TA - CONJUNTO PUESTA TIERRA CT - VARILLA CON TUBO |  |  |  | 0 | PTCT22TA - CONJUNTO PUESTA TIERRA CT - VARILLA CON TUBO |  | 1 | 3841910 | 3841910
| 10,3,1 | Cable acero extrarresistente galvanizado 3/8" | mts | 12 | 4500 | 54000 | [19 empty] | Cinta band it 5/8" | mts | 10,3,3 | Cable acero extrarresistente galvanizado 3/8" | mts | 12 | 4500 | 54000 | Cable acero extrarresistente galvanizado 3/8" | mts |  |  | 0
| 10,3,2 | Hebilla para cinta band it 5/8" | # | 3 | 1000 | 3000 | [19 empty] | Varilla de acero cobrizada 5/8" x 2400 mm | # | 10,3,4 | Hebilla para cinta band it 5/8" | # | 3 | 1000 | 3000 | Hebilla para cinta band it 5/8" | # | 12 | 4500 | 54000
| 10,3,3 | Cinta band it 5/8" | mts | 5 | 5000 | 25000 | [19 empty] | Conector cable 3/8" - varilla 5/8" | # | 10,3,5 | Cinta band it 5/8" | mts | 5 | 5000 | 25000 | Cinta band it 5/8" | mts | 3 | 1000 | 3000
| 10,3,4 | Varilla de acero cobrizada 5/8" x 2400 mm | # | 1 | 60000 | 60000 | [19 empty] | Tubo galvanizado 1/2" x 3 mts | # | 10,3,6 | Varilla de acero cobrizada 5/8" x 2400 mm | # | 1 | 60000 | 60000 | Varilla de acero cobrizada 5/8" x 2400 mm | # | 5 | 5000 | 25000
| 10,3,5 | Conector cable 3/8" - varilla 5/8" | # | 1 | 20000 | 20000 | [19 empty] | MATERIALES INSTALACIONES INTERNAS |  | 10.4 | Conector cable 3/8" - varilla 5/8" | # | 1 | 20000 | 20000 | Conector cable 3/8" - varilla 5/8" | # | 1 | 60000 | 60000
| 10,3,6 | Tubo galvanizado 1/2" x 3 mts | # | 1 | 20000 | 20000 | [19 empty] | CONDUCTOR CU THHN # 2x8+8 AWG. | M | 10,4,1 | Tubo galvanizado 1/2" x 3 mts | # | 1 | 20000 | 20000 | Tubo galvanizado 1/2" x 3 mts | # | 1 | 20000 | 20000
| 10.4 | MATERIALES INSTALACIONES INTERNAS | [23 empty] | CONDUCTOR CU THHN # 12 AWG. | M | 10,4,2 | MATERIALES INSTALACIONES INTERNAS |  |  |  |  | MATERIALES INSTALACIONES INTERNAS |  | 1 | 20000 | 20000
| 10,4,1 | CONDUCTOR CU THHN # 2x8+8 AWG. | M | 30 | 8211 | 246330 | [19 empty] | CONDUCTOR CU THHN # 10 AWG. | M | 10,4,3 | CONDUCTOR CU THHN # 2x8+8 AWG. | M | 30 | 8211 | 246330 | CONDUCTOR CU THHN # 2x8+8 AWG. | M
| 10,4,2 | CONDUCTOR CU THHN # 12 AWG. | M | 600 | 3141 | 1884600 | [19 empty] | DUCTO MT 1" 3M | Un | 10,4,4 | CONDUCTOR CU THHN # 12 AWG. | M | 600 | 3141 | 1884600 | CONDUCTOR CU THHN # 12 AWG. | M | 30 | 8211 | 246330
| 10,4,3 | CONDUCTOR CU THHN # 10 AWG. | M | 50 | 5146.92 | 257346 | [19 empty] | UNION MT 1" | Un | 10,4,5 | CONDUCTOR CU THHN # 10 AWG. | M | 50 | 5146.92 | 257346 | CONDUCTOR CU THHN # 10 AWG. | M | 600 | 3141 | 1884600
| 10,4,4 | DUCTO MT 1" 3M | Un | 2 | 6500 | 13000 | [19 empty] | DUCTO PVC 1" 3M | Un | 10,4,6 | DUCTO MT 1" 3M | Un | 2 | 6500 | 13000 | DUCTO MT 1" 3M | UND | 50 | 5146.92 | 257346
| 10,4,5 | UNION MT 1" | Un | 3 | 3500 | 10500 | [19 empty] | CURVA PVC 1" | Un | 10,4,7 | UNION MT 1" | Un | 3 | 3500 | 10500 | UNION MT 1" | UND | 2 | 6500 | 13000
| 10,4,6 | DUCTO PVC 1" 3M | Un | 20 | 5000 | 100000 | [19 empty] | DUCTO MT 1/2" 3M | Un | 10,4,8 | DUCTO PVC 1" 3M | Un | 20 | 5000 | 100000 | DUCTO PVC 1" 3M | UND | 3 | 3500 | 10500
| 10,4,7 | CURVA PVC 1" | Un | 3 | 1500 | 4500 | [19 empty] | DUCTO PVC 1/2" 3M | Un | 10,4,9 | CURVA PVC 1" | Un | 3 | 1500 | 4500 | CURVA PVC 1" | UND | 20 | 5000 | 100000
| 10,4,8 | DUCTO MT 1/2" 3M | Un | 20 | 6500 | 130000 | [19 empty] | CURVA PVC 1/2" | Un | 10,4,10 | DUCTO MT 1/2" 3M | Un | 20 | 6500 | 130000 | DUCTO MT 1/2" 3M | UND | 3 | 1500 | 4500
| 10,4,9 | DUCTO PVC 1/2" 3M | Un | 120 | 3500 | 420000 | [19 empty] | CONECTOR A CAJA 1/2" | Un | 10,4,11 | DUCTO PVC 1/2" 3M | Un | 120 | 3500 | 420000 | DUCTO PVC 1/2" 3M | UND | 20 | 6500 | 130000
| 10,4,10 | CURVA PVC 1/2" | Un | 60 | 6000 | 360000 | [19 empty] | LUMINARIAS FLUORECENTES 2X32W | Un | 10,4,12 | CURVA PVC 1/2" | Un | 60 | 6000 | 360000 | CURVA PVC 1/2" | UND | 120 | 3500 | 420000
| 10,4,11 | CONECTOR A CAJA 1/2" | Un | 70 | 5300 | 371000 | [19 empty] | LUMINARIAS DE SOBREPONER 20W | Un | 10,4,13 | CONECTOR A CAJA 1/2" | Un | 70 | 5300 | 371000 | CONECTOR A CAJA 1/2" | UND | 60 | 6000 | 360000
| 10,4,12 | LUMINARIAS FLUORECENTES 2X32W | Un | 12 | 101966 | 1223592 | [19 empty] | LUMINARIA SODIO 150 W (con accesorios) | Un | 10,4,14 | LUMINARIAS FLUORECENTES 2X32W | Un | 12 | 101966 | 1223592 | LUMINARIAS FLUORECENTES 2X32W | UND | 70 | 5300 | 371000
| 10,4,13 | LUMINARIAS DE SOBREPONER 20W | Un | 32 | 12000 | 384000 | [19 empty] | POSTE CONCRETO 9 m. x 510 kg. Alumbrado publico | Un | 10,4,15 | LUMINARIAS DE SOBREPONER 20W | Un | 32 | 12000 | 384000 | LUMINARIAS DE SOBREPONER 20W | UND | 12 | 101966 | 1223592
| 10,4,14 | LUMINARIA SODIO 150 W (con accesorios) | Un | 6 | 512220 | 3073320 | [19 empty] | TOMACORRIENTE DOBLE CON POLO A TIERRA | Un | 10,4,16 | LUMINARIA SODIO 150 W (con accesorios) | Un | 6 | 512220 | 3073320 | LUMINARIA SODIO 150 W (con accesorios) | UND | 32 | 12000 | 384000
| 10,4,15 | POSTE CONCRETO 9 m. x 510 kg. Alumbrado publico | Un | 5 | 493080 | 2465400 | [19 empty] | TOMACORRIENTE DOBLE GFCI | Un | 10,4,17 | POSTE CONCRETO 9 m. x 510 kg. Alumbrado publico | Un | 5 | 493080 | 2465400 | POSTE CONCRETO 9 m. x 510 kg. Alumbrado publico | UND | 6 | 512220 | 3073320
| 10,4,16 | TOMACORRIENTE DOBLE CON POLO A TIERRA | Un | 21 | 5000 | 105000 | [19 empty] | INERRUPTOR DOBLE | Un | 10,4,18 | TOMACORRIENTE DOBLE CON POLO A TIERRA | Un | 21 | 5000 | 105000 | TOMACORRIENTE DOBLE CON POLO A TIERRA | UND | 5 | 493080 | 2465400
| 10,4,17 | TOMACORRIENTE DOBLE GFCI | Un | 8 | 44780 | 358240 | [19 empty] | INTERUPTOR SENCILLO | Un | 10,4,19 | TOMACORRIENTE DOBLE GFCI | Un | 8 | 44780 | 358240 | TOMACORRIENTE DOBLE GFCI | UND | 21 | 5000 | 105000
| 10,4,18 | INERRUPTOR DOBLE | Un | 9 | 13050 | 117450 | [19 empty] | CAJAS RECTANGULARES | Un | 10,4,20 | INERRUPTOR DOBLE | Un | 9 | 13050 | 117450 | INERRUPTOR DOBLE | UND | 8 | 44780 | 358240
| 10,4,19 | INTERUPTOR SENCILLO | Un | 7 | 10590 | 74130 | [19 empty] | CAJAS EXAGONALES METALICAS | Un | 10,4,21 | INTERUPTOR SENCILLO | Un | 7 | 10590 | 74130 | INTERUPTOR SENCILLO | UND | 9 | 13050 | 117450
| 10,4,20 | CAJAS RECTANGULARES | Un | 45 | 4500 | 202500 | [19 empty] | TABLERO GENERAL 2 FASES 5 CIRCUITOS CON TOTALIZADOR | Un | 10,4,22 | CAJAS RECTANGULARES | Un | 45 | 4500 | 202500 | CAJAS RECTANGULARES | UND | 7 | 10590 | 74130
| 10,4,21 | CAJAS EXAGONALES METALICAS | Un | 44 | 4500 | 198000 | [19 empty] | TABLERO 2 FASES 6 CIRCUITOS CON ACCESORIOS | Un | 10,4,23 | CAJAS EXAGONALES METALICAS | Un | 44 | 4500 | 198000 | CAJAS EXAGONALES METALICAS | UND | 45 | 4500 | 202500
| 10,4,22 | TABLERO GENERAL 2 FASES 5 CIRCUITOS CON TOTALIZADOR | Un | 1 | 484080 | 484080 | [19 empty] | TABLERO 2 FASES 4 CIRCUITOS CON ACCESORIOS | Un | 10,4,24 | TABLERO GENERAL 2 FASES 5 CIRCUITOS CON TOTALIZADOR | Un | 1 | 484080 | 484080 | TABLERO GENERAL 2 FASES 5 CIRCUITOS CON TOTALIZADOR | UND | 44 | 4500 | 198000
| 10,4,23 | TABLERO 2 FASES 6 CIRCUITOS CON ACCESORIOS | Un | 4 | 142980 | 571920 | [19 empty] | MEDIDOR MONOFASICO TRIFILAR DIRECTO ELECTRONICO | Un | 10,4,25 | TABLERO 2 FASES 6 CIRCUITOS CON ACCESORIOS | Un | 4 | 142980 | 571920 | TABLERO 2 FASES 6 CIRCUITOS CON ACCESORIOS | UND | 1 | 484080 | 484080
| 10,4,24 | TABLERO 2 FASES 4 CIRCUITOS CON ACCESORIOS | Un | 1 | 111060 | 111060 | [19 empty] | CAJA PARA MEDIDOR EN POSTE | Un | 10,4,26 | TABLERO 2 FASES 4 CIRCUITOS CON ACCESORIOS | Un | 1 | 111060 | 111060 | TABLERO 2 FASES 4 CIRCUITOS CON ACCESORIOS | UND | 4 | 142980 | 571920
| 10,4,25 | MEDIDOR MONOFASICO TRIFILAR DIRECTO ELECTRONICO | Un | 1 | 307080 | 307080 | [19 empty] | VARILLA COOPERWELL DE 1.5 M MALLA A TIERRA | Un | 10,4,27 | MEDIDOR MONOFASICO TRIFILAR DIRECTO ELECTRONICO | Un | 1 | 307080 | 307080 | MEDIDOR MONOFASICO TRIFILAR DIRECTO ELECTRONICO | UND | 1 | 111060 | 111060
| 10,4,26 | CAJA PARA MEDIDOR EN POSTE | Un | 1 | 61330 | 61330 | [19 empty] | ACCESORIOS MALLA A TIERRA | Un | 10,4,28 | CAJA PARA MEDIDOR EN POSTE | Un | 1 | 61330 | 61330 | CAJA PARA MEDIDOR EN POSTE | UND | 1 | 307080 | 307080
| 10,4,27 | VARILLA COOPERWELL DE 1.5 M MALLA A TIERRA | Un | 5 | 108520 | 542600 | [22 empty] | VARILLA COOPERWELL DE 1.5 M MALLA A TIERRA | Un | 5 | 108520 | 542600 | VARILLA COOPERWELL DE 1.5 M MALLA A TIERRA | UND | 1 | 61330 | 61330
| 10,4,28 | ACCESORIOS MALLA A TIERRA | Un | 1 | 877460 | 877460 | [22 empty] | ACCESORIOS MALLA A TIERRA | Un | 1 | 877460 | 877460 | ACCESORIOS MALLA A TIERRA | UND | 5 | 108520 | 542600
[36 empty] | 1 | 877460 | 877460
[5 empty] | SUBTOTAL EST. ELECTRICO | 28038288 | [19 empty] | MACROMEDIDOR |  | 11 |  |  |  | SUBTOTAL EST. ELECTRICO | 28038288
[26 empty] | MEDIDOR DE FLUJO MAGNETICO DE 8", INCLUYE INSTALACION | UND | 11.1 | [8 empty] | SUBTOTAL EST. ELECTRICO | 28038288
| 11 | MACROMEDIDOR | [23 empty] | MEDIDOR DE FLUJO MAGNETICO DE 10" INCLUYE INSTALACION | UND | 11.2 | MACROMEDIDOR
| 11.1 | MEDIDOR DE FLUJO MAGNETICO DE 8", INCLUYE INSTALACION | UND |  | 19599539 | 0 | [15 empty] | 20010000 |  |  |  | INTERPRETADOR DE REPORTES GRAFICOS Y CONFIGURACION DE ALARMAS | UND | 11.3 | MEDIDOR DE FLUJO MAGNETICO DE 8", INCLUYE INSTALACION | UND |  | 19599539 | 0 | OBRAS COMPLEMENTARIAS
| 11.2 | MEDIDOR DE FLUJO MAGNETICO DE 10" INCLUYE INSTALACION | UND |  | 20933539 | 0 | [19 empty] | ACONDICIONADOR PARA MONTAJE DE TRASMISOR DE FLUJO Y MONTAJE DE MINIRACK PARA CONFIGURADOR DE ALARMAS+ | UND | 11.4 | MEDIDOR DE FLUJO MAGNETICO DE 10" INCLUYE INSTALACION | UND |  | 20933539 | 0 | CAJAS EN CONCRETO DE 0,6*0,6M | UND
| 11.3 | INTERPRETADOR DE REPORTES GRAFICOS Y CONFIGURACION DE ALARMAS | UND |  | 17742200 | 0 | [19 empty] | CONFIGURACION Y PROGRAMACION DE EQUIPO | UND | 11.5 | INTERPRETADOR DE REPORTES GRAFICOS Y CONFIGURACION DE ALARMAS | UND |  | 17742200 | 0 | CAJAS EN CONCRETO DE 1*1M | UND | 9 | 207180 | 1864620
| 11.4 | ACONDICIONADOR PARA MONTAJE DE TRASMISOR DE FLUJO Y MONTAJE DE MINIRACK PARA CONFIGURADOR DE ALARMAS+ | UND |  | 1000000 | 0 | [19 empty] | IMPLEMENTOS Y ACCESORIOS INTEGRACION INTERPRETADOR DE REPORTES GRAFICOS Y CONFIGURACION DE ALARMAS | UND | 11.6 | ACONDICIONADOR PARA MONTAJE DE TRASMISOR DE FLUJO Y MONTAJE DE MINIRACK PARA CONFIGURADOR DE ALARMAS+ | UND |  | 1000000 | 0 | CAJAS EN CONCRETO DE 0,5*0,5M | UND | 2 | 315000 | 630000
| 11.5 | CONFIGURACION Y PROGRAMACION DE EQUIPO | UND |  | 4000000 | 0 | [22 empty] | CONFIGURACION Y PROGRAMACION DE EQUIPO | UND |  | 4000000 | 0 | CAJAS EN CONCRETO DE 1,2*1,2M | UND | 1 | 158050 | 158050
| 11.6 | IMPLEMENTOS Y ACCESORIOS INTEGRACION INTERPRETADOR DE REPORTES GRAFICOS Y CONFIGURACION DE ALARMAS | UND |  | 704208.1108 | 0 | [15 empty] | 0 | [6 empty] | IMPLEMENTOS Y ACCESORIOS INTEGRACION INTERPRETADOR DE REPORTES GRAFICOS Y CONFIGURACION DE ALARMAS | UND |  | 704208.1108 | 0 | CAJAS EN CONCRETO DE 0,8*0,8M | UND | 1 | 492140 | 492140
[34 empty] | SUMIDEROS SENCILLOS | UND | 1 | 256670 | 256670
[5 empty] | SUBTOTAL MACROMEDIDOR | 0 | [25 empty] | SUBTOTAL MACROMEDIDOR | 0 | SUMINISTRO E INSTALACION DE TUBERIA PVC DE ALCANTARILLADO D:16" | ML | 5 | 366520 | 1832600
[26 empty] | OBRAS COMPLEMENTARIAS |  | 12 | [5 empty] | SUMINISTRO E INSTALACION DE TUBERIA PVC DE ALCANTARILLADO D:8" | ML | 12 | 140420 | 1685040
[26 empty] | CAJAS EN CONCRETO DE 0,6*0,6M | UND | 12.1 | [5 empty] | SUMINISTRO E INSTALACION DE TUBERIA PVC DE ALCANTARILLADO D:6" | ML | 118 | 48740 | 5751320
| 12 | OBRAS COMPLEMENTARIAS | [23 empty] | CAJAS EN CONCRETO DE 1*1M | UND | 12.2 | OBRAS COMPLEMENTARIAS |  |  |  |  | SUMINISTRO E INSTALACION DE TUBERIA PVC DE SANITARIA DE D:4" | ML | 74 | 41820 | 3094680
| 12.1 | CAJAS EN CONCRETO DE 0,6*0,6M | UND | 9 | 207180 | 1864620 | [19 empty] | CAJAS EN CONCRETO DE 0,5*0,5M | UND | 12.3 | CAJAS EN CONCRETO DE 0,6*0,6M | UND | 9 | 207180 | 1864620 | SUMINISTRO E INSTALACION DE TUBERIA PVC SANITARIA DE D:3" | ML | 39 | 21516 | 839124
| 12.2 | CAJAS EN CONCRETO DE 1*1M | UND | 2 | 315000 | 630000 | [19 empty] | CAJAS EN CONCRETO DE 1,2*1,2M | UND | 12.4 | CAJAS EN CONCRETO DE 1*1M | UND | 2 | 315000 | 630000 | SUMINISTRO E INSTALACION DE TUBERIA PRESION PVC 1" RDE 21 | ML | 24 | 20557 | 493368
| 12.3 | CAJAS EN CONCRETO DE 0,5*0,5M | UND | 1 | 158050 | 158050 | [19 empty] | CAJAS EN CONCRETO DE 0,8*0,8M | UND | 12.5 | CAJAS EN CONCRETO DE 0,5*0,5M | UND | 1 | 158050 | 158050 | CABEZAL - CAJAS ALCANTARILLADO 2500 PSI | M3 | 60 | 5770 | 346200
| 12.4 | CAJAS EN CONCRETO DE 1,2*1,2M | UND | 1 | 492140 | 492140 | [19 empty] | SUMIDEROS SENCILLOS | UND | 12.6 | CAJAS EN CONCRETO DE 1,2*1,2M | UND | 1 | 492140 | 492140 |  |  | 2 | 410360 | 820720
| 12.5 | CAJAS EN CONCRETO DE 0,8*0,8M | UND | 1 | 256670 | 256670 | [19 empty] | SUMINISTRO E INSTALACION DE TUBERIA PVC DE ALCANTARILLADO D:16" | ML | 12.7 | CAJAS EN CONCRETO DE 0,8*0,8M | UND | 1 | 256670 | 256670 |  |  |  | SUBTOTAL OBRAS COMPLEMENTARIAS | 18264532
| 12.6 | SUMIDEROS SENCILLOS | UND | 5 | 366520 | 1832600 | [19 empty] | SUMINISTRO E INSTALACION DE TUBERIA PVC DE ALCANTARILLADO D:8" | ML | 12.8 | SUMIDEROS SENCILLOS | UND | 5 | 366520 | 1832600 | REDES HIDRAULICAS Y SANITARIA
| 12.7 | SUMINISTRO E INSTALACION DE TUBERIA PVC DE ALCANTARILLADO D:16" | ML | 12 | 140420 | 1685040 | [19 empty] | SUMINISTRO E INSTALACION DE TUBERIA PVC DE ALCANTARILLADO D:6" | ML | 12.9 | SUMINISTRO E INSTALACION DE TUBERIA PVC DE ALCANTARILLADO D:16" | ML | 12 | 140420 | 1685040 | PUNTOS HIDRAULICOS
| 12.8 | SUMINISTRO E INSTALACION DE TUBERIA PVC DE ALCANTARILLADO D:8" | ML | 118 | 48740 | 5751320 | [19 empty] | SUMINISTRO E INSTALACION DE TUBERIA PVC DE SANITARIA DE D:4" | ML | 12.1 | SUMINISTRO E INSTALACION DE TUBERIA PVC DE ALCANTARILLADO D:8" | ML | 118 | 48740 | 5751320 | PUNTOS HIDRAULICOS DE 1/2" | UND
| 12.9 | SUMINISTRO E INSTALACION DE TUBERIA PVC DE ALCANTARILLADO D:6" | ML | 74 | 41820 | 3094680 | [19 empty] | SUMINISTRO E INSTALACION DE TUBERIA PVC SANITARIA DE D:3" | ML | 12.11 | SUMINISTRO E INSTALACION DE TUBERIA PVC DE ALCANTARILLADO D:6" | ML | 74 | 41820 | 3094680 | CODO DE 90*1 PVC-PRESION | UND | 7 | 27920 | 195440
| 12.1 | SUMINISTRO E INSTALACION DE TUBERIA PVC DE SANITARIA DE D:4" | ML | 39 | 21516 | 839124 | [19 empty] | SUMINISTRO E INSTALACION DE TUBERIA PRESION PVC 1" RDE 21 | ML | 12.12 | SUMINISTRO E INSTALACION DE TUBERIA PVC DE SANITARIA DE D:4" | ML | 39 | 21516 | 839124 | TEE DE 1*1 PVC-PRESION | UND | 13 | 3130 | 40690
| 12.11 | SUMINISTRO E INSTALACION DE TUBERIA PVC SANITARIA DE D:3" | ML | 24 | 20557 | 493368 | [19 empty] | CABEZAL - CAJAS ALCANTARILLADO 2500 PSI | M3 | 12.13 | SUMINISTRO E INSTALACION DE TUBERIA PVC SANITARIA DE D:3" | ML | 24 | 20557 | 493368 | CODO DE 45*1 PVC-PRESION | UND | 1 | 2920 | 2920
| 12.12 | SUMINISTRO E INSTALACION DE TUBERIA PRESION PVC 1" RDE 21 | ML | 60 | 5770 | 346200 | [22 empty] | SUMINISTRO E INSTALACION DE TUBERIA PRESION PVC 1" RDE 21 | ML | 60 | 5770 | 346200 | TEE DE 1*3/4" | UND | 4 | 3100 | 12400
| 12.13 | CABEZAL - CAJAS ALCANTARILLADO 2500 PSI | M3 | 2 | 410360 | 820720 | [22 empty] | CABEZAL - CAJAS ALCANTARILLADO 2500 PSI | M3 | 2 | 410360 | 820720 | TUBERIA PVC-PRESION DE 1/2" | ML | 1 | 3370 | 3370
[5 empty] | SUBTOTAL OBRAS COMPLEMENTARIAS | 1660288 | [19 empty] | REDES HIDRAULICAS Y SANITARIA |  | 13 |  |  |  | SUBTOTAL OBRAS COMPLEMENTARIAS | 1660288 | TUBERIA PVC-PRESION DE 3/4" | ML | 24 | 3870 | 92880
[26 empty] | PUNTOS HIDRAULICOS |  | 13.1 | [5 empty] | GRIFO DE 1/2" | UND | 7 | 4740 | 33180
| 13 | REDES HIDRAULICAS Y SANITARIA | [23 empty] | PUNTOS HIDRAULICOS DE 1/2" | UND | 13,1,1 | REDES HIDRAULICAS Y SANITARIA |  |  |  |  | LLAVE DE PASO DE 1 1/2" | UND | 3 | 47640 | 142920
| 13.1 | PUNTOS HIDRAULICOS | [23 empty] | CODO DE 90*1 PVC-PRESION | UND | 13,1,2 | PUNTOS HIDRAULICOS |  |  |  |  | TEE 1 * 1/2" | UND | 3 | 33030 | 99090
| 13,1,1 | PUNTOS HIDRAULICOS DE 1/2" | UND | 7 | 27920 | 195440 | [19 empty] | TEE DE 1*1 PVC-PRESION | UND | 13,1,3 | PUNTOS HIDRAULICOS DE 1/2" | UND | 7 | 27920 | 195440 | MONTAJE DE APARATOS |  | 3 | 3250 | 9750
| 13,1,2 | CODO DE 90*1 PVC-PRESION | UND | 13 | 3130 | 40690 | [19 empty] | CODO DE 45*1 PVC-PRESION | UND | 13,1,4 | CODO DE 90*1 PVC-PRESION | UND | 13 | 3130 | 40690 | DUCHA CAMPANA | UN
| 13,1,3 | TEE DE 1*1 PVC-PRESION | UND | 1 | 2920 | 2920 | [19 empty] | TEE DE 1*3/4" | UND | 13,1,5 | TEE DE 1*1 PVC-PRESION | UND | 1 | 2920 | 2920 | LAVAMANOS | UN | 1 | 38073 | 38073
| 13,1,4 | CODO DE 45*1 PVC-PRESION | UND | 4 | 3100 | 12400 | [19 empty] | TUBERIA PVC-PRESION DE 1/2" | ML | 13,1,6 | CODO DE 45*1 PVC-PRESION | UND | 4 | 3100 | 12400 | GRIFOS | UN | 2 | 119840 | 239680
| 13,1,5 | TEE DE 1*3/4" | UND | 1 | 3370 | 3370 | [19 empty] | TUBERIA PVC-PRESION DE 3/4" | ML | 13,1,7 | TEE DE 1*3/4" | UND | 1 | 3370 | 3370 | LAVAPLATOS | UN | 5 | 34234 | 171170
| 13,1,6 | TUBERIA PVC-PRESION DE 1/2" | ML | 24 | 3870 | 92880 | [19 empty] | GRIFO DE 1/2" | UND | 13,1,8 | TUBERIA PVC-PRESION DE 1/2" | ML | 24 | 3870 | 92880 | SANITARIO TANQUE | UND | 3 | 158604 | 475812
| 13,1,7 | TUBERIA PVC-PRESION DE 3/4" | ML | 7 | 4740 | 33180 | [19 empty] | LLAVE DE PASO DE 1 1/2" | UND | 13,1,9 | TUBERIA PVC-PRESION DE 3/4" | ML | 7 | 4740 | 33180 | PUNTOS SANITARIOS |  | 1 | 208740 | 208740
| 13,1,8 | GRIFO DE 1/2" | UND | 3 | 47640 | 142920 | [19 empty] | TEE 1 * 1/2" | UND | 13,1,10 | GRIFO DE 1/2" | UND | 3 | 47640 | 142920 | PUNTOS SANITARIOS DE 2" | UND
| 13,1,9 | LLAVE DE PASO DE 1 1/2" | UND | 3 | 33030 | 99090 | [19 empty] | MONTAJE DE APARATOS |  | 13.2 | LLAVE DE PASO DE 1 1/2" | UND | 3 | 33030 | 99090 | PUNTOS SANITARIOS DE 3" | UND | 3 | 29260 | 87780
| 13,1,10 | TEE 1 * 1/2" | UND | 3 | 3250 | 9750 | [19 empty] | DUCHA CAMPANA | UN | 13,2,1 | TEE 1 * 1/2" | UND | 3 | 3250 | 9750 | PUNTOS SANITARIOS DE 4" | UND | 3 | 33161 | 99483
| 13.2 | MONTAJE DE APARATOS | [23 empty] | LAVAMANOS | UN | 13,2,2 | MONTAJE DE APARATOS |  |  |  |  | TUBERIA PVC SANITARIA |  | 3 | 66930 | 200790
| 13,2,1 | DUCHA CAMPANA | UN | 1 | 38073 | 38073 | [19 empty] | GRIFOS | UN | 13,2,3 | DUCHA CAMPANA | UN | 1 | 38073 | 38073 | 4´´ | ML
| 13,2,2 | LAVAMANOS | UN | 2 | 119840 | 239680 | [19 empty] | LAVAPLATOS | UN | 13,2,4 | LAVAMANOS | UN | 2 | 119840 | 239680 | 3´´ | ML | 5 | 21516 | 107580
| 13,2,3 | GRIFOS | UN | 5 | 34234 | 171170 | [19 empty] | SANITARIO TANQUE | UND | 13,2,5 | GRIFOS | UN | 5 | 34234 | 171170 | 2´´ | ML | 5 | 20557 | 102785
| 13,2,4 | LAVAPLATOS | UN | 3 | 158604 | 475812 | [19 empty] | PUNTOS SANITARIOS |  | 13.3 | LAVAPLATOS | UN | 3 | 158604 | 475812 | CODO SANITARIO 90 C X C |  | 4 | 18028 | 72112
| 13,2,5 | SANITARIO TANQUE | UND | 1 | 208740 | 208740 | [19 empty] | PUNTOS SANITARIOS DE 2" | UND | 13,3,1 | SANITARIO TANQUE | UND | 1 | 208740 | 208740 | 4´´ | UN
| 13.3 | PUNTOS SANITARIOS | [23 empty] | PUNTOS SANITARIOS DE 3" | UND | 13,3,2 | PUNTOS SANITARIOS |  |  |  |  | 3´´ | UN | 2 | 8658 | 17316
| 13,3,1 | PUNTOS SANITARIOS DE 2" | UND | 3 | 29260 | 87780 | [19 empty] | PUNTOS SANITARIOS DE 4" | UND | 13,3,3 | PUNTOS SANITARIOS DE 2" | UND | 3 | 29260 | 87780 | 2´´ | UN | 6 | 5510 | 33060
| 13,3,2 | PUNTOS SANITARIOS DE 3" | UND | 3 | 33161 | 99483 | [19 empty] | TUBERIA PVC SANITARIA |  | 13.4 | PUNTOS SANITARIOS DE 3" | UND | 3 | 33161 | 99483 | SIFON SANITARIO |  | 2 | 2169 | 4338
| 13,3,3 | PUNTOS SANITARIOS DE 4" | UND | 3 | 66930 | 200790 | [19 empty] | 4´´ | ML | 13,4,1 | PUNTOS SANITARIOS DE 4" | UND | 3 | 66930 | 200790 | 3´´ | UN
| 13.4 | TUBERIA PVC SANITARIA | [23 empty] | 3´´ | ML | 13,4,2 | TUBERIA PVC SANITARIA |  |  |  |  | 2´´ | UN | 3 | 6465 | 19395
| 13,4,1 | 4´´ | ML | 5 | 21516 | 107580 | [19 empty] | 2´´ | ML | 13,4,3 | 4´´ | ML | 5 | 21516 | 107580 | YEE SANITARIA |  | 1 | 4785 | 4785
| 13,4,2 | 3´´ | ML | 5 | 20557 | 102785 | [19 empty] | CODO SANITARIO 90 C X C |  | 13.5 | 3´´ | ML | 5 | 20557 | 102785 | 4*3 | UN
| 13,4,3 | 2´´ | ML | 4 | 18028 | 72112 | [19 empty] | 4´´ | UN | 13,5,1 | 2´´ | ML | 4 | 18028 | 72112 | 4*2 | UN | 2 | 24760 | 49520
| 13.5 | CODO SANITARIO 90 C X C | [23 empty] | 3´´ | UN | 13,5,2 | CODO SANITARIO 90 C X C |  |  |  |  | TUBERIA VENTILACION |  | 2 | 29900 | 59800
| 13,5,1 | 4´´ | UN | 2 | 8658 | 17316 | [19 empty] | 2´´ | UN | 13,5,3 | 4´´ | UN | 2 | 8658 | 17316 | 3´´ | ML
| 13,5,2 | 3´´ | UN | 6 | 5510 | 33060 | [19 empty] | SIFON SANITARIO |  | 13.6 | 3´´ | UN | 6 | 5510 | 33060 |  |  | 3 | 10451 | 31353
| 13,5,3 | 2´´ | UN | 2 | 2169 | 4338 | [19 empty] | 3´´ | UN | 13,6,1 | 2´´ | UN | 2 | 2169 | 4338 |  |  |  | SUBTOTAL INS SANITARIAS | 2656212
| 13.6 | SIFON SANITARIO | [23 empty] | 2´´ | UN | 13,6,2 | SIFON SANITARIO |  |  |  |  | SUMINISTRO TUBERIA PVC-P RDE 32,5
| 13,6,1 | 3´´ | UN | 3 | 6465 | 19395 | [19 empty] | YEE SANITARIA |  | 13.7 | 3´´ | UN | 3 | 6465 | 19395 | EXCAVACION A MAQUINA | M3
| 13,6,2 | 2´´ | UN | 1 | 4785 | 4785 | [19 empty] | 4*3 | UN | 13,7,1 | 2´´ | UN | 1 | 4785 | 4785 | RELLENO MATERIAL SITIO COMPACTADO 90% PM | M3 | 1163.4 | 2610 | 3036474
| 13.7 | YEE SANITARIA | [23 empty] | 4*2 | UN | 13,7,2 | YEE SANITARIA |  |  |  |  | 10" | ML | 1163.4 | 10240 | 11913216
| 13,7,1 | 4*3 | UN | 2 | 24760 | 49520 | [19 empty] | TUBERIA VENTILACION |  | 13.8 | 4*3 | UN | 2 | 24760 | 49520 | 8" | ML | 50 | 5021 | 251050
| 13,7,2 | 4*2 | UN | 2 | 29900 | 59800 | [19 empty] | 3´´ | ML | 13,8,1 | 4*2 | UN | 2 | 29900 | 59800 | 6" | ML | 0 | 5021 | 0
| 13.8 | TUBERIA VENTILACION | [26 empty] | TUBERIA VENTILACION |  |  |  |  | 4" | ML | 220 | 3632 | 799040
| 13,8,1 | 3´´ | ML | 3 | 10451 | 31353 | [22 empty] | 3´´ | ML | 3 | 10451 | 31353 | 3" | ML | 546 | 3512 | 1917552
[5 empty] | SUBTOTAL INS SANITARIAS | 2656212 | [25 empty] | SUBTOTAL INS SANITARIAS | 2656212 |  |  | 423 | 3512 | 1485576
[26 empty] | SISTEMA DE SEGURIDAD EQUIPO | [10 empty] | SUBTOTAL SUMINISTRO TUBERIA | 19402908
|  | SUMINISTRO TUBERIA PVC-P RDE 32,5 | [23 empty] | RELLENO MATERIAL SITIO COMPACTADO 90% PM | M3 |  | SUMINISTRO TUBERIA PVC-P RDE 32,5
|  | EXCAVACION A MAQUINA | M3 | #REF! | 2610 | #REF! | [19 empty] | 10" | ML |  | EXCAVACION A MAQUINA | M3 | 1163.4 | 2610 | 3036474 |  |  |  | VALOR TOTAL COSTOS DIRECTOS | #REF!
|  | RELLENO MATERIAL SITIO COMPACTADO 90% PM | M3 | #REF! | 10240 | #REF! | [16 empty] | 98470 | 5021 | 93449 | 8" | ML |  | RELLENO MATERIAL SITIO COMPACTADO 90% PM | M3 | 1163.4 | 10240 | 11913216 | COSTOS INDIRECTOS
|  | 10" | ML | 50 | 5021 | 251050 | [16 empty] | 69240 | 5021 | 64219 | 6" | ML |  | 10" | ML | 50 | 5021 | 251050
|  | 8" | ML | #REF! | 5021 | #REF! | [16 empty] | 42070 | 3632 | 38438 | 4" | ML |  | 8" | ML | 0 | 5021 | 0 |  |  |  | TOTAL COSTOS DIRECTOS | #REF!
|  | 6" | ML | 220 | 3632 | 799040 | [16 empty] | 14720 | 3514 | 11206 | 3" | ML |  | 6" | ML | 220 | 3632 | 799040 |  |  | ADMINISTRACION | 17.5% | #REF!
|  | 4" | ML | 546 | 3512 | 1917552 | [20 empty] | 546 |  | 4" | ML | 546 | 3512 | 1917552 |  |  | IMPREVISTOS | 8.5% | #REF!
|  | 3" | ML | 423 | 3512 | 1485576 | [22 empty] | 3" | ML | 423 | 3512 | 1485576 |  |  | UTILIDAD | 5% | #REF!
[5 empty] | SUBTOTAL SUMINISTRO TUBERIA | #REF! | [25 empty] | SUBTOTAL SUMINISTRO TUBERIA | 19402908 |  |  | TOTAL AIU | 31% | #REF!
[36 empty] | IVA SOBRE LA UTILIDAD | 16% | #REF!
[5 empty] | VALOR TOTAL COSTOS DIRECTOS | #REF! |  | #DIV/0! | [23 empty] | VALOR TOTAL COSTOS DIRECTOS | 1621751355.74 |  |  |  | VALOR TOTAL PRESUPUESTO | #REF!
|  | COSTOS INDIRECTOS | [26 empty] | COSTOS INDIRECTOS
[5 empty] | TOTAL COSTOS DIRECTOS | #REF! | [25 empty] | TOTAL COSTOS DIRECTOS | 1621751355.74
|  |  |  | ADMINISTRACION | 17% | #REF! | [24 empty] | ADMINISTRACION | 17.5% | 283806487.2545
|  |  |  | IMPREVISTOS | 8% | #REF! | [24 empty] | IMPREVISTOS | 8.5% | 137848865.2379
|  |  |  | UTILIDAD | 5% | #REF! | [24 empty] | UTILIDAD | 5% | 81087567.787
|  |  |  | TOTAL AIU | 30% | #REF! | [24 empty] | TOTAL AIU | 31% | 502742920.2794
|  |  |  | IVA SOBRE LA UTILIDAD | 16% | #REF! | [24 empty] | IVA SOBRE LA UTILIDAD | 16% | 12974010.8459
[5 empty] | VALOR TOTAL PRESUPUESTO | #REF! | [16 empty] | #REF! | [8 empty] | VALOR TOTAL PRESUPUESTO | 2137468286.8653
2406339517
#REF!
RESUMEN
|  | OBRA CIVIL |  |  |  | #REF!
|  | INTERVENTORIA 6% |  |  |  | #REF! | [20 empty] | 1231.57
1231.51
|  | SUMINISTRO |  |  |  | #REF!
|  | INTERVENTORIA |  |  |  | #REF! | [16 empty] | #REF!
|  | SUBTOTAL |  |  |  | #REF!
|  | SEGUIMIENTO |  |  |  | #REF!
|  | TOTAL |  |  |  | #REF! | [16 empty] | #REF! |  |  |  | 2401551544.455 |  | 2401551544.455
#REF!
#REF!

## PRESUPUESTO quita (hidden)
| 2012.2 |  |  | Aplicación SAGUT Cel. 310 824 6976 |  | 408578100 | Unit CD | Unit CT | No.Frentes | Durac | CT | CD | CASA | CD | [8 empty] | Fin | [10 empty] | 0 | 0 | 1 | 0 | 0 | 0 | . | 0
CD | CD |  |  |  |  | Insumos ok. | 2 | 3 |  |  |  |  | 1
| MARIELA BETANCOURTH |  |  | PRESUPUESTO
| INGENIERA CONSULTORA |  |  | DE OBRA
| Obra: | CONSTRUCCION PLANTA DE TRATAMIENTO AGUA POTABLE QUITAPEREZA - MUNICIPIO DE SANTANDER DE QUILICHAO |  |  | FECHA: | 2014-04-22
ITEMS POR COMPONENTES
ENCAB | ITEM | DESCRIPCION | UND | CANT. | VR. UNIT | VR.TOTAL | C.D. | C.T. | FRENTES | DURAC | VR. TOTAL | VR. C.D. | Vr. 1 CASAS |  | Otros | Equipo | M. de Obra | Materiales | Unit CD
CAP |  | PRELIMINARES |  |  |  | 1224780 | [6 empty] | 689000 | [6 empty] | 0 | .
COD
010114 |  | Localización y replanteo obra arquitectónica | m2 | 298 | 2760 | 822480 | 1300 | 1726 | 1 | 1 | 448760 | 338000 | 338000 |  |  | 13369 | 267417 | 57200 |  |  | 10
010202 |  | Descapote con máquina mas retiro | m2 | 298 | 1350 | 402300 | 1350 | 1793 | 1 |  | 466180 | 351000 | 351000 |  |  | 351003 |  |  |  |  | 11
STCAP |  |  |  |  | SUBTOTAL PRELIMINARES | 1224780 | [6 empty] | 689000 |  | 0 | 364372 | 267417 | 57200 | 0
CAP |  | EXCAVACIONES Y RELLENOS |  |  |  | 85268164 | [6 empty] | 495900 | [6 empty] | 0 | .
COD
010203 |  | Excavaciones en tierra en seco a maquina hasta 2,0 metros | m3 | 4225.2 | 2610 | 11027772 | 2610 | 3466 | 1 |  | 450580 | 339300 | 339300 |  |  | 339300 |  |  |  |  | 13
|  | Suministro e instalación de base compactada material triturado AC 10k | m3 | 61 | 74380 | 4537180
010203-1P |  | Retiro de material del sitio hasta 10Km | m3 | 4225.2 | 15560 | 65744112 | 2610 | 3466 | 1 |  | 207960 | 156600 | 156600 |  |  | 156600 |  |  |  |  | 14
|  | cinta Pvc | ml | 318 | 12450 | 3959100
STCAP |  |  |  |  | SUBTOTAL EXCAVACIONES Y RELLENOS | 85268164 | [6 empty] | 495900 |  | 0 | 495900 | 0 | 0 | 0
| 1 | OBRAS PRELIMINARES | [25 empty] | 1 | OBRAS PRELIMINARES
| 1.1 | LOCALIZACION Y REPLANTEO ESTRUCTURAS | M2 | 964 | 1320 | 1272480 | [19 empty] | LOCALIZACION Y REPLANTEO ESTRUCTURAS | M2 | 1.1 | LOCALIZACION Y REPLANTEO ESTRUCTURAS | M2 | 964 | 1320 | 1272480
| 1.2 | DESCAPOTE MAQUINA MAS RETIRO | M2 | 964 | 1350 | 1301400 | [15 empty] | 896 |  |  |  | DESCAPOTE MAQUINA MAS RETIRO | M2 | 1.2 | DESCAPOTE MAQUINA MAS RETIRO | M2 | 964 | 1350 | 1301400
| 1.3 | CAMPAMENTO 18 M2 | UND | 1 | 1533150 | 1533150 | [19 empty] | CAMPAMENTO 18 M2 | UND | 1.3 | CAMPAMENTO 18 M2 | UND | 1 | 1533150 | 1533150
| 1.4 | DEMOL.LOSA CONCRETO E<=15CMS | M2 | 40 | 29190 | 1167600 | [19 empty] | DEMOL.LOSA CONCRETO E<=15CMS | M2 | 1.4 | DEMOL.LOSA CONCRETO E<=15CMS | M2 | 40 | 29190 | 1167600
|  | TOTAL OBRAS PRELIMINARES |  |  |  | 5274630 | [19 empty] | TOTAL OBRAS PRELIMINARES |  |  | TOTAL OBRAS PRELIMINARES |  |  |  | 5274630
| 2 | CERRAMIENTO | [23 empty] | CERRAMIENTO |  | 2 | CERRAMIENTO
| 2.1 | Viga en concreto 3.000 P.S. I de 15 CMS de espesor por 20 CMS de alto | ml | 360 | 21831 | 7859160 | [19 empty] | Viga en concreto 3.000 P.S. I de 15 CMS de espesor por 20 CMS de alto | ml | 2.1 | Viga en concreto 3.000 P.S. I de 15 CMS de espesor por 20 CMS de alto | ml | 360 | 21831 | 7859160
| 2.2 | Malla galvanizada No 10 con postes galvanizados de 2" de 2,0 metros de alto instalada en todo el perímetro | m2 | 720 | 20403 | 14690160 | [19 empty] | Malla galvanizada No 10 con postes galvanizados de 2" de 2,0 metros de alto instalada en todo el perímetro | m2 | 2.2 | Malla galvanizada No 10 con postes galvanizados de 2" de 2,0 metros de alto instalada en todo el perímetro | m2 | 720 | 20403 | 14690160
| 2.3 | Poste tubo galvanizado 2*2.3MM C13 | ml | 360 | 25834 | 9300240 | [19 empty] | Poste tubo galvanizado 2*2.3MM C13 | ml | 2.3 | Poste tubo galvanizado 2*2.3MM C13 | ml | 360 | 25834 | 9300240
| 2.4 | Diagonal horizontal tubo galvanizado C13 2" | ml | 100 | 20326 | 2032600 | [19 empty] | Diagonal horizontal tubo galvanizado C13 2" | ml | 2.4 | Diagonal horizontal tubo galvanizado C13 2" | ml | 100 | 20326 | 2032600
| 2.5 | Alambre de puas No. 12,5 - 3 hilos | ml | 360 | 1864 | 671040 | [19 empty] | Alambre de puas No. 12,5 - 3 hilos | ml | 2.5 | Alambre de puas No. 12,5 - 3 hilos | ml | 360 | 1864 | 671040
| 2.6 | Puerta metálica de 4,0 metros de ancho por 3,0 metros de alto (2 naves de 2*3) | und | 2 | 618839 | 1237678 | [19 empty] | Puerta metálica de 4,0 metros de ancho por 3,0 metros de alto (2 naves de 2*3) | und | 2.6 | Puerta metálica de 4,0 metros de ancho por 3,0 metros de alto (2 naves de 2*3) | und | 2 | 618839 | 1237678
| 2.7 | Puerta metálica de 1,20 m de ancho por 2,0 metros de alto | und | 1 | 614676 | 614676 | [19 empty] | Puerta metálica de 1,20 m de ancho por 2,0 metros de alto | und | 2.7 | Puerta metálica de 1,20 m de ancho por 2,0 metros de alto | und | 1 | 614676 | 614676
|  | TOTAL CERRAMIENTO |  |  |  | 36405554 | [19 empty] | TOTAL CERRAMIENTO |  |  | TOTAL CERRAMIENTO |  |  |  | 36405554
CAP | 3 | FLOCULADORES Y ESTRUCTURA DE ENTRADA | [10 empty] | 33292178 | [6 empty] | 0 | . |  |  |  |  | FLOCULADORES Y ESTRUCTURA DE ENTRADA |  | 3 | FLOCULADORES Y ESTRUCTURA DE ENTRADA
COD
|  | OBRA CIVIL | [23 empty] | OBRA CIVIL |  |  | OBRA CIVIL
| 3.1 | EXCAVACION A MAQUINA SIN RETIRO | M3 | 60 | 2610 | 156600 | [19 empty] | EXCAVACION A MAQUINA SIN RETIRO | M3 | 3.1 | EXCAVACION A MAQUINA SIN RETIRO | M3 | 60 | 2610 | 156600
| 3.2 | RETIRO DE SALDO EN SITIO | M3 | 20 | 5190 | 103800 | [19 empty] | RETIRO DE SALDO EN SITIO | M3 | 3.2 | RETIRO DE SALDO EN SITIO | M3 | 20 | 5190 | 103800
| 3.3 | RELLENO MATERIAL SITIO COMPACTADO 90% PM | M3 | 106 | 10240 | 1085440 | [19 empty] | RELLENO MATERIAL SITIO COMPACTADO 90% PM | M3 | 3.3 | RELLENO MATERIAL SITIO COMPACTADO 90% PM | M3 | 106 | 10240 | 1085440
| 3.4 | SOLADO ESPESOR E=0.05M 3000 PSI 210 MPA | M2 | 99 | 17220 | 1704780 | [19 empty] | SOLADO ESPESOR E=0.05M 3000 PSI 210 MPA | M2 | 3.4 | SOLADO ESPESOR E=0.05M 3000 PSI 210 MPA | M2 | 99 | 17220 | 1704780
| 3.5 | LOSA MACIZA CIMIENTO H=30 IMPERMEBILIZADO | M3 | 29 | 573533 | 16632457 | [19 empty] | LOSA MACIZA CIMIENTO H=30 IMPERMEBILIZADO | M3 | 3.5 | LOSA MACIZA CIMIENTO H=30 IMPERMEBILIZADO | M3 | 29 | 573533 | 16632457
| 3.6 | MURO CONCRETO 3000 PSI IMPERMEABILIZADO | M3 | 43 | 614040 | 26403720 | [19 empty] | MURO CONCRETO 3000 PSI IMPERMEABILIZADO | M3 | 3.6 | MURO CONCRETO 3000 PSI IMPERMEABILIZADO | M3 | 43 | 614040 | 26403720
| 3.7 | LOSA CONCRETO AEREA 3000 PSI | M3 | 3 | 594610 | 1783830 | [19 empty] | LOSA CONCRETO AEREA 3000 PSI | M3 | 3.7 | LOSA CONCRETO AEREA 3000 PSI | M3 | 3 | 594610 | 1783830
[5 empty] | SUBTOTAl ESTRUCTURA CONCRETO FLOCULADOR Y ESTRUCTURAS ENTRADA | 47870627 | [25 empty] | SUBTOTAl ESTRUCTURA CONCRETO FLOCULADOR Y ESTRUCTURAS ENTRADA | 47870627
|  | SUMINISTRO |  |  |  | 0 | [19 empty] | SUMINISTRO |  |  | SUMINISTRO |  |  |  | 0
| 3.8 | ACERO REFUERZO FLEJADO 60000 PSI 420Mpa | KLS | 2400 | 3100 | 10800000 | [19 empty] | ACERO REFUERZO FLEJADO 60000 PSI 420Mpa | KLS | 3.8 | ACERO REFUERZO FLEJADO 60000 PSI 420Mpa | KLS | 2400 | 3100 | 10800000
| 3.1 | GEOTEXTIL NO TEJIDO | M2 | 81 | 4500 | 5107050 | [19 empty] | GEOTEXTIL NO TEJIDO | M2 | 3.1 | GEOTEXTIL NO TEJIDO | M2 | 81 | 4500 | 5107050
| 3.11 | MATERIAL FILTRANTE GRANULAR | M3 | 12 | 63050 | 351960 | [19 empty] | MATERIAL FILTRANTE GRANULAR | M3 | 3.11 | MATERIAL FILTRANTE GRANULAR | M3 | 12 | 63050 | 351960
| 3.12 | TUB.PVC 4 DREN. | ML | 60 | 29330 | 2924400 | [19 empty] | TUB.PVC 4 DREN. | ML | 3.12 | TUB.PVC 4 DREN. | ML | 60 | 29330 | 2924400
| 3.13 | TUB PVC ALCANTARILLADO 8" | ML | 21 | 48740 | 886200 | [19 empty] | TUB PVC ALCANTARILLADO 8" | ML | 3.13 | TUB PVC ALCANTARILLADO 8" | ML | 21 | 48740 | 886200
| 3.14 | CINTA PVC V-15 | ML | 87 | 18420 | 1602540 | [19 empty] | CINTA PVC V-15 | ML | 3.14 | CINTA PVC V-15 | ML | 87 | 18420 | 1602540
| 3.15 | PLACAS PLANAS DE ASBESTO CEMENTO A-C 2,40X1,20X0.006 | UND | 170 | 42200 | 7174000 | [15 empty] | 42195 |  |  |  | PLACAS PLANAS DE ASBESTO CEMENTO A-C 2,40X1,20X0.006 | UND | 3.15 | PLACAS PLANAS DE ASBESTO CEMENTO A-C 2,40X1,20X0.006 | UND | 170 | 42200 | 7174000
| 3.16 | PASAMUROS HF 10"X 20 EL | UND | 6 | 326830 | 1960980 | [15 empty] | 312620 |  |  |  | PASAMUROS HF 10"X 20 EL | UND | 3.16 | PASAMUROS HF 10"X 20 EL | UND | 6 | 612360 | 3674160
| 3.17 | CODOS HF 90°X10" | UND | 6 | 1070400 | 6422400 | [19 empty] | CODOS HF 90°X10" | UND | 3.17 | CODOS HF 90°X10" | UND | 6 | 1070400 | 6422400
| 3.18 | REDUCCION 12 "A 10" HF | UND | 6 | 1328000 | 7968000 | [19 empty] | REDUCCION 12 "A 10" HF | UND | 3.18 | REDUCCION 12 "A 10" HF | UND | 6 | 1328000 | 7968000
| 3.19 | TUBERIA PVC 12" ALC | ML | 22 | 80874 | 1779228 | [19 empty] | TUBERIA PVC 12" ALC | ML | 3.19 | TUBERIA PVC 12" ALC | ML | 22 | 80874 | 1779228
| 3.2 | TUBERIA PVC 10" ALC | ML | 22 | 74874 | 1647228 | [19 empty] | TUBERIA PVC 10" ALC | ML | 3.2 | TUBERIA PVC 10" ALC | ML | 22 | 74874 | 1647228
| 3.21 | PASAMANOS TUBO GALV. 1,1/2" S/BARROTES" | M2 | 77 | 150170 | 11563090 | [19 empty] | PASAMANOS TUBO GALV. 1,1/2" S/BARROTES" | M2 | 3.21 | PASAMANOS TUBO GALV. 1,1/2" S/BARROTES" | M2 | 77 | 150170 | 11563090
| 3.22 | SUMINISTRO TRANSPORTE E INSTALACION VALVULA DE COMPUERTA DESLIZANTE CRM : |  |  |  | 0 | [19 empty] | SUMINISTRO TRANSPORTE E INSTALACION VALVULA DE COMPUERTA DESLIZANTE TIPO GUILLOTINA CON OBTURADOR EN HIERRO DUCTIL Y GUIAS EN ACERO INOXIDABLE SOPORTE GUIA VASTAGO EN ACERO INOXIDABLE PEDESTAL DE MANIOBRA CRM : |  | 3.22 | SUMINISTRO TRANSPORTE E INSTALACION VALVULA DE COMPUERTA DESLIZANTE TIPO GUILLOTINA CON OBTURADOR EN HIERRO DUCTIL Y GUIAS EN ACERO INOXIDABLE SOPORTE GUIA VASTAGO EN ACERO INOXIDABLE PEDESTAL DE MANIOBRA CRM : |  |  |  | 0
| 3,22,1 | 0,50X050 VASTAGO H:2,75 | UND | 3 | 8569935 | 25709805 | [16 empty] | 8569935 |  |  | 0,50X050 VASTAGO H:1,84 | UND | 3,22,1 | 0,50X050 VASTAGO H:1,84 | UND | 3 | 8569935 | 25709805
| 3,22,2 | 0,50X050 VASTAGO H:2,88 | UND | 2 | 8644083 | 17288166 | [16 empty] | 8644083.36 |  |  | 0,50X050 VASTAGO H:2,82 | UND | 3,22,2 | 0,50X050 VASTAGO H:2,82 | UND | 2 | 8644083 | 17288166
| 3,22,3 | VALVULA DE DESAGUE HF EL 12" | UND | 6 | 4053852 | 24323112 | [16 empty] | 4053852 |  |  | VALVULA DE DESAGUE HF EL 12" | UND | 3,22,3 | VALVULA DE DESAGUE HF EL 12" | UND | 6 | 4053852 | 24323112
| 3,22,4 | TAPA DE LAMINA ALFAJOR 1,35X1,05 | UND | 3 | 890000 | 2670000 | [19 empty] | TAPA DE LAMINA ALFAJOR 1,35X1,05 | UND | 3,22,4 | TAPA DE LAMINA ALFAJOR 1,35X1,05 | UND | 3 | 890000 | 2670000
| 3,22,5 | TAPA DE LAMINA ALFAJOR 0,65X0,45 | UND | 1 | 182000 | 182000 | [19 empty] | TAPA DE LAMINA ALFAJOR 0,65X0,45 | UND | 3,22,5 | TAPA DE LAMINA ALFAJOR 0,65X0,45 | UND | 1 | 182000 | 182000
| 3,22,6 | TAPA DE LAMINA ALFAJOR 0,45X0,45 | UND | 1 | 127500 | 127500 | [19 empty] | TAPA DE LAMINA ALFAJOR 0,45X0,45 | UND | 3,22,6 | TAPA DE LAMINA ALFAJOR 0,45X0,45 | UND | 1 | 127500 | 127500
| 3.23 | DOSIFICADOR VOLUMETRICO DE SOLIDOS SULFATO DE ALUMBRE Y CAL (FLUJO MAXIMO 280 L/H, 3.2KG/MIN.,FLUJO MINIMO 2,8L/HORA.- 0,032KG/MIN, REGULACION DE FLUJO POR MEDIO DE VARIADOR DE VELOCIDAD DEL MOTOR TIPO INVERTER DURY, PRECISIÓN 1 A3% SEGÚN CARACTERISTICAS DEL PRODUCTO, MATERIAL ACERO INOXIDABLE 304, TORNILLO No. 7, ELEMENTO MOTRIZ: MOTOR REDUCTOR, 0,25 HP, 220/440V, 60HZ, 1750RPM, ACOPLE DIRECTO. INCLUYE SISTEMA DE VIBRACION. LA TOLVA DE ALMACENAMIENTO EN MATERIAL ACERO INOXIDABLE 304 CAPACIDAD 300 LITROS, CON TAPA ABISAGRADA Y REGILLA EN FIBRA DE VIDRIO PARA EVITAR LA ENTRADA DE GRUMOS GRANDES, O SOLIDOS DE GRAN TAMAÑO, EL DOSIFICADOR INCLUYE VARIADOR DE FRECUENCIA, MANDO MANUAL O AUTOMATICO, POR SEÑAL REMOTA DE 4-20MAP- TABLERO ELECTRICO, PULSADORES DE ARRANQUE Y PARADA, PRUEBAS, CURVAS DE AFORO CON EL PRODUCTO A DOSIFICAR, MANUAL DE INSTRUCCIONES Y MANTENIMIENTO, DIAGRAMA DE ELECTRICO, Y DIMENSIONES GENERALES, CONTROL DE NIVEL TIPO CONDUCTIVO, ALTO/BAJO, FLUIDIZADOR PARA GARANTIZAR LA DOSIFICACIÓN. Y SENSOR DE NIVEL | UND |  | 16554593.7993 | 0 | [15 empty] | #REF! |  |  |  | DOSIFICADOR VOLUMETRICO DE SOLIDOS SULFATO DE ALUMBRE Y CAL (FLUJO MAXIMO 280 L/H, 3.2KG/MIN.,FLUJO MINIMO 2,8L/HORA.- 0,032KG/MIN, REGULACION DE FLUJO POR MEDIO DE VARIADOR DE VELOCIDAD DEL MOTOR TIPO INVERTER DURY, PRECISIÓN 1 A3% SEGÚN CARACTERISTICAS DEL PRODUCTO, MATERIAL ACERO INOXIDABLE 304, TORNILLO No. 7, ELEMENTO MOTRIZ: MOTOR REDUCTOR, 0,25 HP, 220/440V, 60HZ, 1750RPM, ACOPLE DIRECTO. INCLUYE SISTEMA DE VIBRACION. LA TOLVA DE ALMACENAMIENTO EN MATERIAL ACERO INOXIDABLE 304 CAPACIDAD 300 LITROS, CON TAPA ABISAGRADA Y REGILLA EN FIBRA DE VIDRIO PARA EVITAR LA ENTRADA DE GRUMOS GRANDES, O SOLIDOS DE GRAN TAMAÑO, EL DOSIFICADOR INCLUYE VARIADOR DE FRECUENCIA, MANDO MANUAL O AUTOMATICO, POR SEÑAL REMOTA DE 4-20MAP- TABLERO ELECTRICO, PULSADORES DE ARRANQUE Y PARADA, PRUEBAS, CURVAS DE AFORO CON EL PRODUCTO A DOSIFICAR, MANUAL DE INSTRUCCIONES Y MANTENIMIENTO, DIAGRAMA DE ELECTRICO, Y DIMENSIONES GENERALES, CONTROL DE NIVEL TIPO CONDUCTIVO, ALTO/BAJO, FLUIDIZADOR PARA GARANTIZAR LA DOSIFICACIÓN. Y SENSOR DE NIVEL | UND | 3.23 | DOSIFICADOR VOLUMETRICO DE SOLIDOS SULFATO DE ALUMBRE Y CAL (FLUJO MAXIMO 280 L/H, 3.2KG/MIN.,FLUJO MINIMO 2,8L/HORA.- 0,032KG/MIN, REGULACION DE FLUJO POR MEDIO DE VARIADOR DE VELOCIDAD DEL MOTOR TIPO INVERTER DURY, PRECISIÓN 1 A3% SEGÚN CARACTERISTICAS DEL PRODUCTO, MATERIAL ACERO INOXIDABLE 304, TORNILLO No. 7, ELEMENTO MOTRIZ: MOTOR REDUCTOR, 0,25 HP, 220/440V, 60HZ, 1750RPM, ACOPLE DIRECTO. INCLUYE SISTEMA DE VIBRACION. LA TOLVA DE ALMACENAMIENTO EN MATERIAL ACERO INOXIDABLE 304 CAPACIDAD 300 LITROS, CON TAPA ABISAGRADA Y REGILLA EN FIBRA DE VIDRIO PARA EVITAR LA ENTRADA DE GRUMOS GRANDES, O SOLIDOS DE GRAN TAMAÑO, EL DOSIFICADOR INCLUYE VARIADOR DE FRECUENCIA, MANDO MANUAL O AUTOMATICO, POR SEÑAL REMOTA DE 4-20MAP- TABLERO ELECTRICO, PULSADORES DE ARRANQUE Y PARADA, PRUEBAS, CURVAS DE AFORO CON EL PRODUCTO A DOSIFICAR, MANUAL DE INSTRUCCIONES Y MANTENIMIENTO, DIAGRAMA DE ELECTRICO, Y DIMENSIONES GENERALES, CONTROL DE NIVEL TIPO CONDUCTIVO, ALTO/BAJO, FLUIDIZADOR PARA GARANTIZAR LA DOSIFICACIÓN. Y SENSOR DE NIVEL | UND |  | 16554593.7993 | 0
| 3.24 | DOSIFICADOR DE CLORO | UND | 1 |  | 0 | [19 empty] | DOSIFICADOR DE CLORO | UND | 3.24 | DOSIFICADOR DE CLORO | UND | 1 |  | 0
[5 empty] | SUBTOTAL SUMINISTRO FLOCULADOR Y ESTRUCTURAS DE ENTRADA | 130487659 | [25 empty] | SUBTOTAL SUMINISTRO FLOCULADOR Y ESTRUCTURAS DE ENTRADA | 132200839
[5 empty] | TOTAL FLOCULADOR Y ESTRUCTURAS DE ENTRADA | 178358286 | [25 empty] | TOTAL FLOCULADOR Y ESTRUCTURAS DE ENTRADA | 180071466
| 4 | SEDIMENTADOR | [23 empty] | SEDIMENTADOR |  | 4 | SEDIMENTADOR
|  | OBRA CIVIL | [23 empty] | OBRA CIVIL |  |  | OBRA CIVIL
| 4.1 | EXCAVACION A MAQUINA SIN RETIRO | M3 | 182 | 2610 | 475020 | [19 empty] | EXCAVACION A MAQUINA SIN RETIRO | M3 | 4.1 | EXCAVACION A MAQUINA SIN RETIRO | M3 | 182 | 2610 | 475020
| 4.2 | RETIRO DE SALDO EN SITIO | M3 | 27 | 5190 | 140130 | [19 empty] | RETIRO DE SALDO EN SITIO | M3 | 4.2 | RETIRO DE SALDO EN SITIO | M3 | 27 | 5190 | 140130
| 4.3 | RELLENO MATERIAL SITIO COMPACTADO 90% PM | M3 | 98 | 10240 | 1003520 | [19 empty] | RELLENO MATERIAL SITIO COMPACTADO 90% PM | M3 | 4.3 | RELLENO MATERIAL SITIO COMPACTADO 90% PM | M3 | 98 | 10240 | 1003520
| 4.4 | SOLADO ESPESOR E=0.05M 3000 PSI 210 MPA | M2 | 48 | 17220 | 826560 | [19 empty] | SOLADO ESPESOR E=0.05M 3000 PSI 210 MPA | M2 | 4.4 | SOLADO ESPESOR E=0.05M 3000 PSI 210 MPA | M2 | 48 | 17220 | 826560
| 4.5 | LOSA MACIZA CIMIENTO H=30 IMPERMEBILIZADO | M3 | 14 | 573533 | 8029462 | [19 empty] | LOSA MACIZA CIMIENTO H=30 IMPERMEBILIZADO | M3 | 4.5 | LOSA MACIZA CIMIENTO H=30 IMPERMEBILIZADO | M3 | 14 | 573533 | 8029462
| 4.6 | MURO CONCRETO 3000 PSI IMPERMEABILIZADO | M3 | 65 | 614040 | 39912600 | [19 empty] | MURO CONCRETO 3000 PSI IMPERMEABILIZADO | M3 | 4.6 | MURO CONCRETO 3000 PSI IMPERMEABILIZADO | M3 | 65 | 614040 | 39912600
| 4.7 | LOSA CONCRETO AEREA 3000 PSI | M3 | 3 | 594610 | 1783830 | [19 empty] | LOSA CONCRETO AEREA 3000 PSI | M3 | 4.7 | LOSA CONCRETO AEREA 3000 PSI | M3 | 3 | 594610 | 1783830
[5 empty] | SUBTOTAL ESTRUCTURA DE CONCRETO SEDIMENTADOR | 52171122 | [25 empty] | SUBTOTAL ESTRUCTURA DE CONCRETO SEDIMENTADOR | 52171122
|  | SUMINISTRO | [23 empty] | SUMINISTRO |  |  | SUMINISTRO
| 4.8 | SUMINISTRO TRANSPORTE E INSTALACION VALVULA DE COMPUERTA DESLIZANTE TIPO GUILLOTINA CON OBTURADOR EN HIERRO DUCTIL Y GUIAS EN ACERO INOXIDABLE DN 32"X24" , SOPORTE GUIA VASTAGO EN ACERO INOXIDABLE PEDESTAL DE MANIOBRA COLUMNA RUEDA DE MANEJO DE : | [23 empty] | SUMINISTRO TRANSPORTE E INSTALACION VALVULA DE COMPUERTA DESLIZANTE TIPO GUILLOTINA CON OBTURADOR EN HIERRO DUCTIL Y GUIAS EN ACERO INOXIDABLE , SOPORTE GUIA VASTAGO EN ACERO INOXIDABLE PEDESTAL DE MANIOBRA COLUMNA RUEDA DE MANEJO DE : |  | 4.8 | SUMINISTRO TRANSPORTE E INSTALACION VALVULA DE COMPUERTA DESLIZANTE TIPO GUILLOTINA CON OBTURADOR EN HIERRO DUCTIL Y GUIAS EN ACERO INOXIDABLE , SOPORTE GUIA VASTAGO EN ACERO INOXIDABLE PEDESTAL DE MANIOBRA COLUMNA RUEDA DE MANEJO DE :
| 4.9 | 0,60X0,60 H= 3,48 M | UND | 2 | 18361768 | 36723536 | [16 empty] | 18361767.6 |  |  | 0,60X0,60 H= 3,38 M | UND | 4.9 | 0,60X0,60 H= 3,38 M | UND | 2 | 18361768 | 36723536
| 4.1 | 0,35X0,35 M H=2,58 M | UND | 2 | 5712397 | 11424794 | [16 empty] | 5712396.8 |  |  | 0,35X0,35 M H=2,58 M | UND | 4.1 | 0,35X0,35 M H=2,58 M | UND | 2 | 5712397 | 11424794
| 4.11 | 0,35X0,35 H=5,43 M | UND | 2 | 7484123 | 14968246 | [16 empty] | 7484122.8 |  |  | 0,35X0,35 H=5,43 M | UND | 4.11 | 0,35X0,35 H=5,43 M | UND | 2 | 7484123 | 14968246
| 4.12 | NIPLE PASAMURO HF 12" ESPESOR MURO O, 20 M L=0,50 | UND | 4 | 931480 | 3725920 | [15 empty] | 931480 |  |  |  | NIPLE PASAMURO HF 12" ESPESOR MURO O, 20 M L=0,50 | UND | 4.12 | NIPLE PASAMURO HF 12" ESPESOR MURO O, 20 M L=0,50 | UND | 4 | 931480 | 3725920
| 4.13 | NIPLE PASAMURO HF 3" ESPESOR MURO O, 20 M L=0,50 | UND | 4 | 174812 | 699248 | [15 empty] | 174812 |  |  |  | NIPLE PASAMURO HF 3" ESPESOR MURO O, 20 M L=0,50 | UND | 4.13 | NIPLE PASAMURO HF 3" ESPESOR MURO O, 20 M L=0,50 | UND | 4 | 174812 | 699248
| 4.14 | VALVULA D=3" HF E.L PVC SELLO EL." | UND | 2 | 536430 | 1072860 | [19 empty] | VALVULA D=3" HF EL PVC SELLO | UND | 4.14 | VALVULA D=3" HF EL PVC SELLO | UND | 2 | 536440 | 1072880
| 4.15 | VALVULA D=12" HF E.L PVC SELLO EL." | UND | 2 | 4975000 | 9950000 | [19 empty] | VALVULA D=12" HF EL PVC SELLO | UND | 4.15 | VALVULA D=12" HF EL PVC SELLO | UND | 2 | 4053852 | 8107704
| 4.16 | ACERO REFUERZO FLEJADO 60000 PSI 420Mpa | KLS | 4000 | 3100 | 18000000 | [19 empty] | ACERO REFUERZO FLEJADO 60000 PSI 420Mpa | KLS | 4.16 | ACERO REFUERZO FLEJADO 60000 PSI 420Mpa | KLS | 4000 | 3100 | 18000000
| 4.17 | GEOTEXTIL NO TEJIDO | M2 | 37 | 4500 | 2332850 | [19 empty] | GEOTEXTIL NO TEJIDO | M2 | 4.17 | GEOTEXTIL NO TEJIDO | M2 | 37 | 4500 | 2332850
| 4.18 | MATERIAL FILTRANTE GRANULAR | M3 | 53 | 63050 | 1554490 | [19 empty] | MATERIAL FILTRANTE GRANULAR | M3 | 4.18 | MATERIAL FILTRANTE GRANULAR | M3 | 53 | 63050 | 1554490
| 4.19 | TUB.PVC 4 DREN. | ML | 30 | 29330 | 879900 | [19 empty] | TUB.PVC 4 DREN. | ML | 4.19 | TUB.PVC 4 DREN. | ML | 30 | 29330 | 879900
| 4.2 | CINTA PVC V-15 | ML | 56 | 18420 | 1031520 | [19 empty] | CINTA PVC V-15 | ML | 4.2 | CINTA PVC V-15 | ML | 56 | 18420 | 1031520
| 4.21 | PLACAS PLANAS DE ASBESTO CEMENTO A-C 2,40X1,20X0.008 | UND | 138 | 49700 | 6858600 | [19 empty] | PLACAS PLANAS DE ASBESTO CEMENTO A-C 2,40X1,20X0.008 | UND | 4.21 | PLACAS PLANAS DE ASBESTO CEMENTO A-C 2,40X1,20X0.008 | UND | 138 | 49700 | 6858600
| 4.22 | PASAMANOS TUBO GALV. 1,1/2" S/BARROTES" | M2 | 36 | 150170 | 5406120 | [19 empty] | PASAMANOS TUBO GALV. 1,1/2" S/BARROTES" | M2 | 4.22 | PASAMANOS TUBO GALV. 1,1/2" S/BARROTES" | M2 | 36 | 150170 | 5406120
| 4.23 | PLACAS PREFABRICADAS EN CONCRETO SIMPLE 0,55X0,20X0,05 CON ORIFICIOS | UND | 42 | 59200 | 2486400 | [19 empty] | PLACAS PREFABRICADAS EN CONCRETO SIMPLE 0,55X0,20X0,05 CON ORIFICIOS | UND | 4.23 | PLACAS PREFABRICADAS EN CONCRETO SIMPLE 0,55X0,20X0,05 CON ORIFICIOS | UND | 42 | 59200 | 2486400
| 4.24 | ESCALERA UÑA DE GATO POR PELDAÑO EN VARILLA D=1" CADA 30 CM | UND | 30 | 30550 | 916500 | [19 empty] | ESCALERA UÑA DE GATO POR PELDAÑO EN VARILLA D=1" CADA 30 CM | UND | 4.24 | ESCALERA UÑA DE GATO POR PELDAÑO EN VARILLA D=1" CADA 30 CM | UND | 30 | 30550 | 916500
| 4.25 | TEE PVC SANITARIA 4"X2" | UND | 32 | 21450 | 686400 | [19 empty] | TEE PVC SANITARIA 4"X2" | UND | 4.25 | TEE PVC SANITARIA 4"X2" | UND | 32 | 21450 | 686400
| 4.26 | TUBERIA PVC SANITARIA D=2" | ML | 6 | 18028 | 108168 | [19 empty] | TUBERIA PVC SANITARIA D=2" | ML | 4.26 | TUBERIA PVC SANITARIA D=2" | ML | 6 | 18028 | 108168
| 4.27 | ADAPTADOR SANITARIO LIMPIEZA 2" | UND | 32 | 3720 | 119040 | [19 empty] | ADAPTADOR SANITARIO LIMPIEZA 2" | UND | 4.27 | ADAPTADOR SANITARIO LIMPIEZA 2" | UND | 32 | 3720 | 119040
| 4.28 | TAPA LAMINA ALFAJOR 0,6X0,3 | UND | 1 | 115000 | 115000 | [15 empty] | 444048 |  |  |  | TAPA LAMINA ALFAJOR 0,6X0,3 | UND | 4.28 | TAPA LAMINA ALFAJOR 0,6X0,3 | UND | 1 | 115000 | 115000
| 4.29 | TAPA LAMINA ALFAJOR 0,85X0,85 | UND | 4 | 469000 | 1876000 | [15 empty] | 444048 |  |  |  | TAPA LAMINA ALFAJOR 0,85X0,85 | UND | 4.29 | TAPA LAMINA ALFAJOR 0,85X0,85 | UND | 4 | 469000 | 1876000
| 4.3 | PLATINA 3" X 3/16" | UND | 676 | 53000 | 35828000 | [19 empty] | PLATINA 3" X 3/16" | UND | 4.3 | PLATINA 3" X 3/16" | UND | 676 | 53000 | 35828000
| 4.31 | PLATINA 2" X 1/8" | UND | 676 | 14047 | 9495772 | [15 empty] | 14047 |  |  |  | PLATINA 2" X 1/8" | UND | 4.31 | PLATINA 2" X 1/8" | UND | 676 | 14047 | 9495772
| 4.32 | PLATINA 1" X 1/4" | UND | 1372 | 2923 | 1975948 | [19 empty] | PLATINA 1" X 1/4" | UND | 4.32 | PLATINA 1" X 1/4" | UND | 1372 | 2923 | 1975948
[6 empty] | 0 | [26 empty] | 0
[5 empty] | SUBTOTAL SUMINISTRO SEDIMENTADOR | 168235312 | [25 empty] | SUBTOTAL SUMINISTRO SEDIMENTADOR | 166393036
[5 empty] | TOTAL SEDIMENTADOR | 220406434 | [25 empty] | TOTAL SEDIMENTADOR | 218564158
| 5 | FILTRO | [23 empty] | FILTRO |  | 5 | FILTRO
|  | OBRA CIVIL | [23 empty] | OBRA CIVIL |  |  | OBRA CIVIL
| 5.1 | EXCAVACION A MAQUINA SIN RETIRO | M3 | 587 | 2610 | 1532070 | [19 empty] | EXCAVACION A MAQUINA SIN RETIRO | M3 | 5.1 | EXCAVACION A MAQUINA SIN RETIRO | M3 | 587 | 2610 | 1532070
| 5.2 | RETIRO DE SALDO EN SITIO | M3 | 337 | 5190 | 1749030 | [19 empty] | RETIRO DE SALDO EN SITIO | M3 | 5.2 | RETIRO DE SALDO EN SITIO | M3 | 337 | 5190 | 1749030
| 5.3 | RELLENO MATERIAL SITIO COMPACTADO 90% PM | M3 | 247 | 10240 | 2529280 | [19 empty] | RELLENO MATERIAL SITIO COMPACTADO 90% PM | M3 | 5.3 | RELLENO MATERIAL SITIO COMPACTADO 90% PM | M3 | 247 | 10240 | 2529280
| 5.4 | SOLADO ESPESOR E=0.05M 3000 PSI 210 MPA | M2 | 88 | 17220 | 1515360 | [19 empty] | SOLADO ESPESOR E=0.05M 3000 PSI 210 MPA | M2 | 5.4 | SOLADO ESPESOR E=0.05M 3000 PSI 210 MPA | M2 | 88 | 17220 | 1515360
| 5.5 | LOSA MACIZA CIMIENTO H=30 IMPERMEBILIZADO | M3 | 26 | 573533 | 14911858 | [19 empty] | LOSA MACIZA CIMIENTO H=30 IMPERMEBILIZADO | M3 | 5.5 | LOSA MACIZA CIMIENTO H=30 IMPERMEBILIZADO | M3 | 26 | 573533 | 14911858
| 5.6 | MURO CONCRETO 3000 PSI IMPERMEABILIZADO | M3 | 174 | 614040 | 106842960 | [19 empty] | MURO CONCRETO 3000 PSI IMPERMEABILIZADO | M3 | 5.6 | MURO CONCRETO 3000 PSI IMPERMEABILIZADO | M3 | 174 | 614040 | 106842960
| 5.7 | MURO CONCRETO 3000 PSI | M3 | 16 | 614040 | 9824640 | [19 empty] | MURO CONCRETO 3000 PSI | M3 | 5.7 | MURO CONCRETO 3000 PSI | M3 | 16 | 614040 | 9824640
| 5.8 | LOSA CONCRETO AEREA 3000 PSI | M3 | 17 | 594610 | 10108370 | [19 empty] | LOSA CONCRETO AEREA 3000 PSI | M3 | 5.8 | LOSA CONCRETO AEREA 3000 PSI | M3 | 17 | 594610 | 10108370
[5 empty] | SUBTOTAL ESTRUCTURA DE CONCRETO FILTROS RAPIDOS | 149013568 | [25 empty] | SUBTOTAL ESTRUCTURA DE CONCRETO FILTROS RAPIDOS | 149013568
[6 empty] | 0 | [26 empty] | 0
|  | SUMINISTRO | [23 empty] | SUMINISTRO |  |  | SUMINISTRO
| 5.9 | SUMINISTRO TRANSPORTE E INSTALACION VALVULA DE COMPUERTA DESLIZANTE TIPO GUILLOTINA CON OBTURADOR EN HIERRODUCTIL Y GUIAS EN ACERO INOXIDABLE COLUMNA DE MANIOBRA CON RUEDA CON DE MANEJO INCLUYE SOPORTE GUIA Y VASTAGO ASTAGO EN ACERO INOXIDABLE , SOPORTE GUIA RUEDA O VOLANTE DE MANEJO, TORNILLOS TUERCAS, ARANDELAS SELLOS Y EMPAQUES (UN) DE : |  |  |  | 0 | [19 empty] | SUMINISTRO TRANSPORTE E INSTALACION VALVULA DE COMPUERTA DESLIZANTE TIPO GUILLOTINA CON OBTURADOR EN HIERRODUCTIL Y GUIAS EN ACERO INOXIDABLE COLUMNA DE MANIOBRA CON RUEDA CON DE MANEJO INCLUYE SOPORTE GUIA Y VASTAGO ASTAGO EN ACERO INOXIDABLE , SOPORTE GUIA RUEDA O VOLANTE DE MANEJO, TORNILLOS TUERCAS, ARANDELAS SELLOS Y EMPAQUES (UN) DE : |  | 5.9 | SUMINISTRO TRANSPORTE E INSTALACION VALVULA DE COMPUERTA DESLIZANTE TIPO GUILLOTINA CON OBTURADOR EN HIERRODUCTIL Y GUIAS EN ACERO INOXIDABLE COLUMNA DE MANIOBRA CON RUEDA CON DE MANEJO INCLUYE SOPORTE GUIA Y VASTAGO ASTAGO EN ACERO INOXIDABLE , SOPORTE GUIA RUEDA O VOLANTE DE MANEJO, TORNILLOS TUERCAS, ARANDELAS SELLOS Y EMPAQUES (UN) DE : |  |  |  | 0
| 5,9,1 | 0,30X0,30 H= 3,38 M (GUIA AI DN D=12") | UND | 4 | 5658805 | 22635220 | [16 empty] | 1.276 | 4434800 | 5658804.8 | 0,30X0,30 H= 3,38 M (GUIA AI DN D=12") | UND | 5,9,1 | 0,30X0,30 H= 3,38 M (GUIA AI DN D=12") | UND | 4 | 5658805 | 22635220
| 5,9,2 | 0,90X0,90 H= 5,28 M (GUIA AI DN D=36") | UND | 4 | 25473554 | 101894216 | [16 empty] | 1.276 | 19963600 | 25473553.6 | 0,90X0,90 H= 5,28 M (GUIA AI DN D=36") | UND | 5,9,2 | 0,90X0,90 H= 5,28 M (GUIA AI DN D=36") | UND | 4 | 25473554 | 101894216
|  | 0,45X0,45 H= 7,01 M (GUIA AI DN D=18") | UND | 1 | 10684548 | 10684548 | [16 empty] | 1.276 | 8373470 | 10684547.72 | 0,45X0,45 H= 7,01 M (GUIA AI DN D=18") | UND |  | 0,45X0,45 H= 7,01 M (GUIA AI DN D=18") | UND | 1 | 10684548 | 10684548
| 5,9,3 | 0,55X0,55 H= 6,91 M (GUIA AI DN D=24" ) | UND | 4 | 14621008 | 58484032 | [16 empty] | 1.276 | 11458470 | 14621007.72 | 0,55X0,55 H= 6,91 M (GUIA AI DN D=24" ) | UND | 5,9,3 | 0,55X0,55 H= 6,91 M (GUIA AI DN D=24" ) | UND | 4 | 14621008 | 58484032
| 5,9,4 | 0,30X0,30 H= 5,33 M (GUIA AI DN D=12") | UND | 1 | 7112807 | 7112807 | [16 empty] | 1.276 | 5574300 | 7112806.8 | 0,30X0,30 H= 5,33 M (GUIA AI DN D=12") | UND | 5,9,4 | 0,30X0,30 H= 5,33 M (GUIA AI DN D=12") | UND | 1 | 7112807 | 7112807
| 5,9,5 | VALVULA DE DRENAJE 3" HF EL | UND | 4 | 468292 | 1873168 | [15 empty] | 448.89 | 1.276 | 367000 | 468292 | VALVULA DE DRENAJE 3" HF EL | UND | 5,9,5 | VALVULA DE DRENAJE 3" HF EL | UND | 4 | 468292 | 1873168
| 5.1 | PASAMURO HF 8" ESPESOR MURO O, 20 M L=050 | UND | 4 | 521884 | 2087536 | [15 empty] | 409000 | 1.276 | 521884 |  | PASAMURO HF 8" ESPESOR MURO O, 20 M L=050 | UND | 5.1 | PASAMURO HF 8" ESPESOR MURO O, 20 M L=050 | UND | 4 | 521884 | 2087536
| 5.11 | PASAMURO HF 14" ESPESOR MURO O, 20 M L=050 | UND | 1 | 1087152 | 1087152 | [15 empty] | 852000 | 1.276 | 1087152 |  | PASAMURO HF 14" ESPESOR MURO O, 20 M L=050 | UND | 5.11 | PASAMURO HF 14" ESPESOR MURO O, 20 M L=050 | UND | 1 | 1087152 | 1087152
| 5.12 | PASAMURO HF 6" ESPESOR MURO O, 20 M L=050 | UND | 1 | 404492 | 404492 | [15 empty] | 317000 | 1.276 | 404492 |  | PASAMURO HF 6" ESPESOR MURO O, 20 M L=050 | UND | 5.12 | PASAMURO HF 6" ESPESOR MURO O, 20 M L=050 | UND | 1 | 323400 | 323400
| 5.13 | PASAMURO DE D=3" HF EL L=050 | UND | 4 | 174812 | 699248 | [15 empty] | 137000 | 1.276 | 174812 |  | PASAMURO DE D=3" HF EL L=050 | UND | 5.13 | PASAMURO DE D=3" HF EL L=050 | UND | 4 | 174812 | 699248
| 5.14 | TAPA EN LAMINA ALFAJOR 0,95,X0,85 | UND | 4 | 524784 | 2099136 | [15 empty] | 524784 | 1.276 | 669624.384 |  | TAPA EN LAMINA ALFAJOR 0,95,X0,85 | UND | 5.14 | TAPA EN LAMINA ALFAJOR 0,95,X0,85 | UND | 4 | 524784 | 2099136
| 5.15 | TAPA EN LAMINA ALFAJOR 0,85,X0,85 | UND | 4 | 469000 | 1876000 | [19 empty] | TAPA EN LAMINA ALFAJOR 0,85,X0,85 | UND | 5.15 | TAPA EN LAMINA ALFAJOR 0,85,X0,85 | UND | 4 | 469000 | 1876000
| 5.16 | ESCALERA UÑA DE GATO POR PELDAÑO EN VARILLA D=1" CADA 30 CM | UND | 30 | 30550 | 916500 | [19 empty] | ESCALERA UÑA DE GATO POR PELDAÑO EN VARILLA D=1" CADA 30 CM | UND | 5.16 | ESCALERA UÑA DE GATO POR PELDAÑO EN VARILLA D=1" CADA 30 CM | UND | 30 | 30550 | 916500
| 5.17 | ACERO REFUERZO FLEJADO 60000 PSI 420Mpa | KLS | 8700 | 3100 | 26970000 | [15 empty] | 1261428000 |  |  |  | ACERO REFUERZO FLEJADO 60000 PSI 420Mpa | KLS | 5.17 | ACERO REFUERZO FLEJADO 60000 PSI 420Mpa | KLS | 8700 | 3100 | 26970000
| 5.18 | PASAMANOS TUBO GALV. 1,1/2" S/BARROTES" | M2 | 45 | 150170 | 6757650 | [19 empty] | PASAMANOS TUBO GALV. 1,1/2" S/BARROTES" | M2 | 5.18 | PASAMANOS TUBO GALV. 1,1/2" S/BARROTES" | M2 | 45 | 150170 | 6757650
| 5.19 | CINTA PVC v-15 (SIKA) | ML | 53 | 18420 | 828900 | [19 empty] | CINTA PVC v-15 (SIKA) | ML | 5.19 | CINTA PVC v-15 (SIKA) | ML | 53 | 18420 | 828900
| 5.2 | VIGUETAS EN "V" INVERTIDA, PREFABRICADAS EN CONCRETO DE f'c=280 kg/ cm2 (ANCHO=0,38 M, ALTURA=0,25 M, L=3,42 M) CON 17 ORIFICIOS POR CADA CARADE D=1/2" POR LADO DE VIGUETA ESPACIADOS CADA 13 CM, INCLUYE REFUERZO | UND | 19 | 271502 | 14389606 | [19 empty] | VIGUETAS EN "V" INVERTIDA, PREFABRICADAS EN CONCRETO DE f'c=280 kg/ cm2 (ANCHO=0,38 M, ALTURA=0,25 M, L=3,42 M) CON 17 ORIFICIOS POR CADA CARADE D=1/2" POR LADO DE VIGUETA ESPACIADOS CADA 13 CM, INCLUYE REFUERZO | UND | 5.2 | VIGUETAS EN "V" INVERTIDA, PREFABRICADAS EN CONCRETO DE f'c=280 kg/ cm2 (ANCHO=0,38 M, ALTURA=0,25 M, L=3,42 M) CON 17 ORIFICIOS POR CADA CARADE D=1/2" POR LADO DE VIGUETA ESPACIADOS CADA 13 CM, INCLUYE REFUERZO | UND | 19 | 271502 | 14389606
| 5.21 | MATERIAL FILTRANTE ANTRACITA; T.E. (0,30-0,50) Y CU<1,6 H=30 | M3 | 14.26 | 540270 | 10265130 | [16 empty] | 75000 |  |  | MATERIAL FILTRANTE ANTRACITA; T.E. (0,30-0,50) Y CU<1,6 H=30 | M3 | 5.21 | MATERIAL FILTRANTE ANTRACITA; T.E. (0,30-0,50) Y CU<1,6 H=30 | M3 | 14.26 | 540270 | 10265130
| 5.22 | MATERIAL FILTRANTE ARENA; T.E. (0,30-0,50) Y CU<1,6 H=45 | M3 | 9.5 | 105259 | 1500993.34 | [19 empty] | MATERIAL FILTRANTE ARENA; T.E. (0,30-0,50) Y CU<1,6 H=45 | M3 | 5.22 | MATERIAL FILTRANTE ARENA; T.E. (0,30-0,50) Y CU<1,6 H=45 | M3 | 9.5 | 105259 | 1500993.34
| 5.23 | MATERIAL DE SOPORTE GRAVA DE D=11/2"-3/16" | M3 | 13.6 | 63050 | 598975 | [16 empty] | 95690 | 105259 |  | MATERIAL DE SOPORTE GRAVA DE D=11/2"-3/16" | M3 | 5.23 | MATERIAL DE SOPORTE GRAVA DE D=11/2"-3/16" | M3 | 13.6 | 63050 | 598975
200314 | [6 empty] | 44727 | 59389 | 1 | 1 | 3563340 | 2683620 | 2683620 |  |  | 52319 | 890394 | 1740900 |  |  | 33
140404 |  |  |  |  | SUBTOTAL SUMINISTRO FILTRO RAPIDO | 273165309.34 | 90513 | 120183 | 1 | 1 | 2163294 | 1629234 | 1629234 |  |  | 48580 | 593604 | 987055 |  |  | 34 | [10 empty] | SUBTOTAL SUMINISTRO FILTRO RAPIDO | 273084217.34
[5 empty] | TOTAL FILTRO RAPIDO | 422178877.34 | [25 empty] | TOTAL FILTRO RAPIDO | 422097785.34
COD |  | CLORADOR | [23 empty] | CLORADOR |  |  | CLORADOR
301305 | [6 empty] | 618839 | 821694 | 1 | 1 | 821694 | 618839 | 618839 |  |  | 13014 | 260289 | 345535 |  |  | 36
| 6 | TANQUE DE CLORACION | [23 empty] | TANQUE DE CLORACION |  | 6 | TANQUE DE CLORACION
|  | OBRA CIVIL | [23 empty] | OBRA CIVIL |  |  | OBRA CIVIL
| 6.1 | EXCAVACION A MAQUINA SIN RETIRO | M3 | 297 | 2610 | 775170 | [19 empty] | EXCAVACION A MAQUINA SIN RETIRO | M3 | 6.1 | EXCAVACION A MAQUINA SIN RETIRO | M3 | 297 | 2610 | 775170
| 6.2 | RETIRO DE SALDO EN SITIO | M3 | 229 | 5190 | 1188510 | [19 empty] | RETIRO DE SALDO EN SITIO | M3 | 6.2 | RETIRO DE SALDO EN SITIO | M3 | 229 | 5190 | 1188510
| 6.3 | RELLENO MATERIAL SITIO COMPACTADO 90% PM | M3 | 68 | 10240 | 696320 | [19 empty] | RELLENO MATERIAL SITIO COMPACTADO 90% PM | M3 | 6.3 | RELLENO MATERIAL SITIO COMPACTADO 90% PM | M3 | 68 | 10240 | 696320
| 6.4 | SOLADO ESPESOR E=0.05M 3000 PSI 210 MPA | M2 | 60 | 17220 | 1033200 | [19 empty] | SOLADO ESPESOR E=0.05M 3000 PSI 210 MPA | M2 | 6.4 | SOLADO ESPESOR E=0.05M 3000 PSI 210 MPA | M2 | 60 | 17220 | 1033200
| 6.5 | LOSA MACIZA CIMIENTO H=30 IMPERMEABILIZADO | M3 | 16 | 573533 | 9176528 | [19 empty] | LOSA MACIZA CIMIENTO H=30 IMPERMEABILIZADO | M3 | 6.5 | LOSA MACIZA CIMIENTO H=30 IMPERMEABILIZADO | M3 | 16 | 573533 | 9176528
| 6.6 | MURO CONCRETO 3000 PSI IMPERMEABILIZADO | M3 | 37 | 614040 | 22719480 | [19 empty] | MURO CONCRETO 3000 PSI IMPERMEABILIZADO | M3 | 6.6 | MURO CONCRETO 3000 PSI IMPERMEABILIZADO | M3 | 37 | 614040 | 22719480
| 6.6 | LOSA CONCRETO AEREA 3000 PSI | M3 | 8 | 594610 | 4756880 | [19 empty] | LOSA CONCRETO AEREA 3000 PSI | M3 | 6.6 | LOSA CONCRETO AEREA 3000 PSI | M3 | 6 | 594610 | 3567660
| 6.7 | LOSA MACIZA H=10 CM | M3 | 1.3 | 448900 | 583570 | [19 empty] | LOSA MACIZA H=10 CM | M3 | 6.7 | LOSA MACIZA H=10 CM | M3 | 1.3 | 393333 | 511332.9
| 6.8 | LOSA MACIZA H=15 CM | M3 | 1.5 | 393333 | 589999.5 | [19 empty] | LOSA MACIZA H=15 CM | M3 | 6.8 | LOSA MACIZA H=15 CM | M3 | 1.5 | 448900 | 673350
| 6.9 | MURO CONCRETO 3000 PSI | M3 | 0.7 | 751550 | 526085 | [19 empty] | MURO CONCRETO 3000 PSI | M3 | 6.9 | MURO CONCRETO 3000 PSI | M3 | 0.7 | 500335 | 350234.5
[5 empty] | SUBTOTAL ESTRUCTURA DE CONCRETO TANQUE DE CLORACION | 42045742.5 | [25 empty] | SUBTOTAL ESTRUCTURA DE CONCRETO TANQUE DE CLORACION | 40691785.4
|  | SUMINISTRO | [23 empty] | SUMINISTRO |  |  | SUMINISTRO
| 6.1 | GEOTEXTIL NO TEJIDO | M2 | 288 | 4500 | 18158400 | [19 empty] | GEOTEXTIL NO TEJIDO | M2 | 6.1 | GEOTEXTIL NO TEJIDO | M2 | 288 | 4500 | 18158400
| 6.11 | MATERIAL FILTRANTE GRANULAR | M3 | 7 | 63050 | 205310 | [19 empty] | MATERIAL FILTRANTE GRANULAR | M3 | 6.11 | MATERIAL FILTRANTE GRANULAR | M3 | 7 | 63050 | 205310
| 6.12 | TUB.PVC 4 DREN. | ML | 33 | 29330 | 967890 | [19 empty] | TUB.PVC 4 DREN. | ML | 6.12 | TUB.PVC 4 DREN. | ML | 33 | 29330 | 967890
| 6.13 | ACERO REFUERZO FLEJADO 60000 PSI 420Mpa | KLS | 2200 | 3100 | 6820000 | [19 empty] | ACERO REFUERZO FLEJADO 60000 PSI 420Mpa | KLS | 6.13 | ACERO REFUERZO FLEJADO 60000 PSI 420Mpa | KLS | 2200 | 3100 | 6820000
| 6.14 | CINTA PVC v-15 (SIKA) | ML | 35 | 18420 | 644700 | [19 empty] | CINTA PVC v-15 (SIKA) | ML | 6.14 | CINTA PVC v-15 (SIKA) | ML | 35 | 18420 | 644700
| 6.15 | CODO SANITARIO PVC 90 CE-4" | UND | 8 | 10670 | 85360 | [19 empty] | CODO SANITARIO PVC 90 CE-4" | UND | 6.15 | CODO SANITARIO PVC 90 CE-4" | UND | 8 | 10670 | 85360
| 6.16 | TUBERIA PVC 4 SANITARIA (LOSA) | ML | 2 | 21516 | 43032 | [19 empty] | TUBERIA PVC 4 SANITARIA (LOSA) | ML | 6.16 | TUBERIA PVC 4 SANITARIA (LOSA) | ML | 2 | 21516 | 43032
| 6.17 | TAPON PERFORADO DIAMETRO 4" | UND | 4 | 10810 | 43240 | [19 empty] | TAPON PERFORADO DIAMETRO 4" | UND | 6.17 | TAPON PERFORADO DIAMETRO 4" | UND | 4 | 10810 | 43240
| 6.18 | VALVULA DE COMPUERTA EXTREMO LISO D=8" | UND | 2 | 1621796 | 3243592 | [19 empty] | VALVULA DE COMPUERTA EXTREMO LISO D=8" | UND | 6.18 | VALVULA DE COMPUERTA EXTREMO LISO D=8" | UND | 2 | 1621796 | 3243592
| 6.19 | PASAMURO DE HF EL D=8" (ESPESOR MURO=20 CM),L=0,50 | UND | 2 | 521884 | 1043768 | [19 empty] | PASAMURO DE HF EL D=8" (ESPESOR MURO=20 CM),L=0,50 | UND | 6.19 | PASAMURO DE HF EL D=8" (ESPESOR MURO=20 CM),L=0,50 | UND | 2 | 521884 | 1043768
| 6.2 | TUBERIA PVC D=8" SANITARIA | ML | 24 | 48740 | 1169760 | [19 empty] | TUBERIA PVC D=8" ALC | ML | 6.2 | TUBERIA PVC D=8" ALC | ML | 24 | 48740 | 1169760
| 6.21 | TUB.PVC UM 8 RDE 32,5 | ML | 7 | 69240 | 484680 | [19 empty] | TUB.PVC UM 8 RDE 32,5 | ML | 6.21 | TUB.PVC UM 8 RDE 32,5 | ML | 7 | 69240 | 484680
| 6.22 | CODO PVC-UM 8 x 90 | UND | 2 | 628300 | 1256600 | [19 empty] | CODO PVC-UM 8 x 90 | UND | 6.22 | CODO PVC-UM 8 x 90 | UND | 2 | 628300 | 1256600
| 6.23 | TAPA ALFAJOR 0,80X0,80 | UND | 6 | 410000 | 2460000 | [19 empty] | TAPA ALFAJOR 0,80X0,80 | UND | 6.23 | TAPA ALFAJOR 0,80X0,80 | UND | 6 | 410000 | 2460000
| 6.24 | TAPA ALFAJOR 0,7X0,70 | UND | 1 | 308000 | 308000 | [19 empty] | TAPA ALFAJOR 0,7X0,70 | UND | 6.24 | TAPA ALFAJOR 0,7X0,70 | UND | 1 | 308000 | 308000
200314 | [6 empty] | 44727 | 59389 | 1 | 1 | 3563340 | 2683620 | 2683620 |  |  | 52319 | 890394 | 1740900 |  |  | 33
140404 |  |  |  |  | SUBTOTAL SUMINISTRO TANQUE DE CLORACION | 36934332 | 90513 | 120183 | 1 | 1 | 2163294 | 1629234 | 1629234 |  |  | 48580 | 593604 | 987055 |  |  | 34 | [10 empty] | SUBTOTAL SUMINISTRO TANQUE DE CLORACION | 36934332
COD |  | TANQUE DE ALMACENAMIENTO | [23 empty] | TANQUE DE ALMACENAMIENTO |  |  | TANQUE DE ALMACENAMIENTO
| 7 | TANQUE DE ALMACENAMIENTO | [23 empty] | TANQUE DE ALMACENAMIENTO |  | 7 | TANQUE DE ALMACENAMIENTO
|  | OBRA CIVIL | [23 empty] | OBRA CIVIL |  |  | OBRA CIVIL
| 7.1 | EXCAVACION A MAQUINA SIN RETIRO | M3 | 5018 | 2610 | 13096980 | [19 empty] | EXCAVACION A MAQUINA SIN RETIRO | M3 | 7.1 | EXCAVACION A MAQUINA SIN RETIRO | M3 | 5018 | 2610 | 13096980
| 7.2 | RETIRO DE SALDO EN SITIO | M3 | 5018 | 5190 | 26043420 | [19 empty] | RETIRO DE SALDO EN SITIO | M3 | 7.2 | RETIRO DE SALDO EN SITIO | M3 | 5018 | 5190 | 26043420
| 7.3 | RELLENO MATERIAL SITIO COMPACTADO 90% PM | M3 | 609 | 10240 | 6236160 | [19 empty] | RELLENO MATERIAL SITIO COMPACTADO 90% PM | M3 | 7.3 | RELLENO MATERIAL SITIO COMPACTADO 90% PM | M3 | 609 | 10240 | 6236160
| 7.3 | SOLADO ESPESOR E=0.05M 3000 PSI 210 MPA | M2 | 617 | 17220 | 10624740 | [19 empty] | SOLADO ESPESOR E=0.05M 3000 PSI 210 MPA | M2 | 7.4 | SOLADO ESPESOR E=0.05M 3000 PSI 210 MPA | M2 | 617 | 17220 | 10624740
290304 | 7.4 | LOSA MACIZA CIMIENTO H=30 CM IMPERMEABILIZADO | M2 | 181 | 573533 | 103809473 | 5550 | 7369 | 1 | 2 | 3345526 | 2519700 | 2519700 |  |  | 103998 | 1431706 | 983804 |  |  | 44 |  |  |  |  | LOSA MACIZA CIMIENTO H=30 CM IMPERMEABILIZADO | M2 | 7.5 | LOSA MACIZA CIMIENTO H=30 CM IMPERMEABILIZADO | M2 | 181 | 573533 | 103809473
| 7.5 | CASETON ESTERILLA H=40-50CM | M2 | 922 | 30000 | 27660000 | [19 empty] | CASETON ESTERILLA H=40-50CM | M2 | 7.6 | CASETON ESTERILLA H=40-50CM | M2 | 922 | 30000 | 27660000
290430 | 7.6 | MURO CONCRETO 3000 PSI IMPERMEABILIZADO | M3 | 122 | 614040 | 74912880 | 10638 | 14125 | 1 | 1 | 1186500 | 893592 | 893592 |  |  | 29433 | 588668 | 275486 |  |  | 46 |  |  |  |  | MURO CONCRETO 3000 PSI IMPERMEABILIZADO | M3 | 7.7 | MURO CONCRETO 3000 PSI IMPERMEABILIZADO | M3 | 122 | 614040 | 74912880
| 7.7 | LOSA CONCRETO AEREA 3000 PSI | M3 | 135 | 594610 | 80272350 | [19 empty] | LOSA CONCRETO AEREA 3000 PSI | M3 | 7.8 | LOSA CONCRETO AEREA 3000 PSI | M3 | 135 | 594610 | 80272350
| 7.8 | CAMARA INSPECCION TIPO B H=0.00-1.50 MTS | UND | 2 | 922480 | 1844960 | [19 empty] | CAMARA INSPECCION TIPO B H=0.00-1.50 MTS | UND | 7.9 | CAMARA INSPECCION TIPO B H=0.00-1.50 MTS | UND | 2 | 922480 | 1844960
| 7.9 | CAMARA INSPECCION TIPO B H=3.51-4.00 MTS | UND | 2 | 2202372 | 4404744 | [19 empty] | CAMARA INSPECCION TIPO B H=3.51-4.00 MTS | UND | 7.1 | CAMARA INSPECCION TIPO B H=3.51-4.00 MTS | UND | 2 | 2202372 | 4404744
| 8 | TAPA CAJA MARCO ANGULO 71X71 - 80X80 | UND | 2 | 118070 | 236140 | [19 empty] | TAPA CAJA MARCO ANGULO 71X71 - 80X80 | UND | 7.11 | TAPA CAJA MARCO ANGULO 71X71 - 80X80 | UND | 2 | 118070 | 236140
STCAP |  |  |  |  | SUBTOTAL EST. CONCRETO TANQUE DE ALMACENAMIENTO | 349141847 | [6 empty] | 8571640 |  | 0 | 303531 | 4125784 | 4141954 | 0 | [12 empty] | SUBTOTAL EST. CONCRETO TANQUE DE ALMACENAMIENTO | 349141847
COD |  |  |  |  | 38550 | 0 | [25 empty] | 38550 | 0
| 7.12 | ACERO REFUERZO FLEJADO 60000 PSI 420Mpa | KLS | 11700 | 3100 | 52650000 | [19 empty] | ACERO REFUERZO FLEJADO 60000 PSI 420Mpa | KLS | 7.12 | ACERO REFUERZO FLEJADO 60000 PSI 420Mpa | KLS | 11700 | 3100 | 52650000
| 7.13 | CINTA PVC v-15 (SIKA) | ML | 124 | 18420 | 2284080 | [19 empty] | CINTA PVC v-15 (SIKA) | ML | 7.13 | CINTA PVC v-15 (SIKA) | ML | 124 | 18420 | 2284080
| 7.14 | GEOTEXTIL NO TEJIDO | M2 | 183 | 4500 | 11538150 | [19 empty] | GEOTEXTIL NO TEJIDO | M2 | 7.14 | GEOTEXTIL NO TEJIDO | M2 | 183 | 4500 | 11538150
| 7.15 | MATERIAL FILTRANTE GRANULAR 2" | M3 | 20 | 63050 | 586600 | [19 empty] | MATERIAL FILTRANTE GRANULAR 2" | M3 | 7.15 | MATERIAL FILTRANTE GRANULAR 2" | M3 | 20 | 63050 | 586600
| 7.16 | TUB.PVC 4 DREN. | ML | 147 | 29330 | 4311510 | [19 empty] | TUB.PVC 4 DREN. | ML | 7.16 | TUB.PVC 4 DREN. | ML | 147 | 29330 | 4311510
| 7.17 | TEE PVC SANITARIA 4 | UND | 1 | 21450 | 21450 | [19 empty] | TEE PVC SANITARIA 4 | UND | 7.17 | TEE PVC SANITARIA 4 | UND | 1 | 21450 | 21450
| 7.18 | PASAMURO HF EL D=10" l=0,50(E= 30 CM) | UND | 2 | 612360 | 1224720 | [16 empty] | 1.276 | 545000 | 695420 | PASAMURO HF EL D=10" l=0,50(E= 30 CM) | UND | 7.18 | PASAMURO HF EL D=10" l=0,50(E= 30 CM) | UND | 2 | 612360 | 1224720
| 7.19 | PASAMURO HF EL D=8" E=30 CM) | UND | 2 | 521884 | 1043768 | [16 empty] | 1.276 |  | 0 | PASAMURO HF EL D=8" E=30 CM) | UND | 7.19 | PASAMURO HF EL D=8" E=30 CM) | UND | 2 | 521884 | 1043768
| 7.2 | PASAMURO HF EL D=6" | UND | 2 | 323400 | 646800 | [19 empty] | PASAMURO HF EL D=6" | UND | 7.2 | PASAMURO HF EL D=6" | UND | 2 | 323400 | 646800
| 7.21 | TEE HF EL D=10"X8" | UND | 2 | 1021960 | 2043920 | [16 empty] | 1.276 | 755000 | 963380 | TEE HF EL D=10"X8" | UND | 7.21 | TEE HF EL D=10"X8" | UND | 2 | 1021960 | 2043920
| 7.22 | VALVULA DE COMPUERTA 10" HF EL PVC | UND | 2 | 3242316 | 6484632 | [16 empty] | 1.276 | 2541000 | 3242316 | VALVULA DE COMPUERTA 10" HF EL PVC | UND | 7.22 | VALVULA DE COMPUERTA 10" HF EL PVC | UND | 2 | 3242316 | 6484632
| 7.23 | VALVULA DE COMPUERTA 8" EL | UND | 2 | 1621796 | 3243592 | [16 empty] | 1.276 | 1271000 | 1621796 | VALVULA DE COMPUERTA 8" EL | UND | 7.23 | VALVULA DE COMPUERTA 8" EL | UND | 2 | 1621796 | 3243592
| 7.24 | VALVULA DE COMPUERTA 6" EL | UND | 2 | 1146000 | 2292000 | [16 empty] | 1.276 | 859000 | 1096084 | VALVULA DE COMPUERTA 6" EL | UND | 7.24 | VALVULA DE COMPUERTA 6" EL | UND | 2 | 1096084 | 2192168
| 7.25 | CODO SANITARIO PVC 90 CE-4" | UND | 2 | 10670 | 21340 | [19 empty] | CODO SANITARIO PVC 90 CE-4" | UND | 7.25 | CODO SANITARIO PVC 90 CE-4" | UND | 2 | 10670 | 21340
| 7.26 | TEE PVC SANITARIA 8"X4" | UND | 2 | 182000 | 364000 | [19 empty] | TEE PVC SANITARIA 8"X4" | UND | 7.26 | TEE PVC SANITARIA 8"X4" | UND | 2 | 182000 | 364000
| 7.27 | TUBERIA PVC 4 SANITARIA (LOSA) | ML | 16 | 21516 | 344256 | [19 empty] | TUBERIA PVC 4 SANITARIA (LOSA) | ML | 7.27 | TUBERIA PVC 4 SANITARIA (LOSA) | ML | 16 | 21516 | 344256
| 7.28 | CODO SANITARIO PVC 4"X 90º CE- | UND | 31 | 10670 | 330770 | [19 empty] | CODO SANITARIO PVC 4"X 90º CE- | UND | 7.28 | CODO SANITARIO PVC 4"X 90º CE- | UND | 31 | 10670 | 330770
| 7.29 | CODO PVC ALC 8"X90º CE- | UND | 3 | 113600 | 340800 | [19 empty] | CODO PVC ALC 8"X90º CE- | UND | 7.29 | CODO PVC ALC 8"X90º CE- | UND | 3 | 113600 | 340800
| 7.3 | CODO PVC ALC 8"X45º CE- | UND | 3 | 85700 | 257100 | [19 empty] | CODO PVC ALC 8"X45º CE- | UND | 7.3 | CODO PVC ALC 8"X45º CE- | UND | 3 | 85700 | 257100
| 7.31 | TEE PVC SANITARIA 8"X8" | UND | 1 | 115000 | 115000 | [19 empty] | TEE PVC SANITARIA 8"X8" | UND | 7.31 | TEE PVC SANITARIA 8"X8" | UND | 1 | 115000 | 115000
| 7.32 | TUB.PVC 8".NOVAFO | ML | 76 | 34410 | 2615160 | [19 empty] | TUB.PVC 8".NOVAFO | ML | 7.32 | TUB.PVC 8".NOVAFO | ML | 76 | 48740 | 3704240
| 7.33 | MALLA DE PROTECCION 5 MM | M2 | 0.3 | 6000 | 1800 | [19 empty] | MALLA DE PROTECCION 5 MM | M2 | 7.33 | MALLA DE PROTECCION 5 MM | M2 | 0.3 | 6000 | 1800
| 7.34 | ESCALERA UÑA DE GATO POR PELDAÑO EN VARILLA D=1" CADA 30 CM | UND | 42 | 30550 | 1283100 | [19 empty] | ESCALERA UÑA DE GATO POR PELDAÑO EN VARILLA D=1" CADA 30 CM | UND | 7.34 | ESCALERA UÑA DE GATO POR PELDAÑO EN VARILLA D=1" CADA 30 CM | UND | 42 | 30550 | 1283100
| 7.35 | COLUMNA DE MANIOBRA | UND | 4 | 580000 | 2320000 | [19 empty] | COLUMNA DE MANIOBRA | UND | 7.35 | COLUMNA DE MANIOBRA | UND | 4 | 580000 | 2320000
| 7.36 | VASTAGO DE EXTENSION L=3,9m Y SOPORTE GUIA CADA 1,5 M | UND | 4 | 620000 | 2480000 | [19 empty] | VASTAGO DE EXTENSION L=3,9m Y SOPORTE GUIA CADA 1,5 M | UND | 7.36 | VASTAGO DE EXTENSION L=3,9m Y SOPORTE GUIA CADA 1,5 M | UND | 4 | 620000 | 2480000
| 7.37 | VALVULA FLOTADORA CONTROL PILOTO 6" | UND | 2 | 4950000 | 9900000 | [19 empty] | VALVULA FLOTADORA CONTROL PILOTO 6" | UND | 7.37 | VALVULA FLOTADORA CONTROL PILOTO 6" | UND | 2 | 4950000 | 9900000
[5 empty] | SUBTOTAL SUMINISTRO TANQUE DE ALMACENAMIENTO | 108744548 | [25 empty] | SUBTOTAL SUMINISTRO TANQUE DE ALMACENAMIENTO | 109733796
080502 |  |  |  |  | TOTAL TANQUE DE ALMACENAMIENTO | 457886395 | 38048 | 50520 | 1 | 1 | 8083200 | 6087680 | 6087680 |  |  | 36283 | 725664 | 5325664 |  |  | 48 | [10 empty] | TOTAL TANQUE DE ALMACENAMIENTO | 458875643
210134 | [5 empty] | 0 | 827142 | 1098279 | 1 | 7 | 85665762 | 64517076 | 64517076 |  |  | 1112574 | 22251487 | 41153018 |  |  | 49 | [11 empty] | 0
| 8 | LECHO DE SECADO | [23 empty] | LECHO DE SECADO |  | 8 | LECHO DE SECADO
|  | OBRA CIVIL | [23 empty] | OBRA CIVIL |  |  | OBRA CIVIL
| 8.1 | EXCAVACION A MAQUINA SIN RETIRO | M3 | 590 | 2610 | 1539900 | [19 empty] | EXCAVACION A MAQUINA SIN RETIRO | M3 | 8.1 | EXCAVACION A MAQUINA SIN RETIRO | M3 | 590 | 2610 | 1539900
| 8.2 | RETIRO DE SALDO EN SITIO | M3 | 590 | 5190 | 3062100 | [19 empty] | RETIRO DE SALDO EN SITIO | M3 | 8.2 | RETIRO DE SALDO EN SITIO | M3 | 590 | 5190 | 3062100
| 8.3 | SOLADO ESPESOR E=0.05M 3000 PSI 210 MPA | M2 | 163 | 17220 | 2806860 | [19 empty] | SOLADO ESPESOR E=0.05M 3000 PSI 210 MPA | M2 | 8.3 | SOLADO ESPESOR E=0.05M 3000 PSI 210 MPA | M2 | 163 | 17220 | 2806860
| 8.4 | LOSA MACIZA H=15 CM | M3 | 55 | 393333 | 21633315 | [19 empty] | LOSA MACIZA H=15 CM | M3 | 8.4 | LOSA MACIZA H=15 CM | M3 | 55 | 448900 | 24689500
| 8.5 | MURO CONCRETO 3000 PSI IMPERMEABILIZADO | M3 | 15 | 614040 | 9210600 | [19 empty] | MURO CONCRETO 3000 PSI IMPERMEABILIZADO | M3 | 8.5 | MURO CONCRETO 3000 PSI IMPERMEABILIZADO | M3 | 15 | 614040 | 9210600
[6 empty] | 0 | [26 empty] | 0
[5 empty] | SUBTOTAL EST. CONCRETO LECHOS DE SECADO | 38252775 | [25 empty] | SUBTOTAL EST. CONCRETO LECHOS DE SECADO | 41308960
| 8.6 | ACERO REFUERZO FLEJADO 60000 PSI 420Mpa | KLS | 5000 | 3100 | 22500000 | [19 empty] | ACERO REFUERZO FLEJADO 60000 PSI 420Mpa | KLS | 8.6 | ACERO REFUERZO FLEJADO 60000 PSI 420Mpa | KLS | 5000 | 3100 | 22500000
| 8.7 | CINTA PVC V-15 (SIKA) | ML | 90 | 18420 | 1657800 | [19 empty] | CINTA PVC V-15 (SIKA) | ML | 8.7 | CINTA PVC V-15 (SIKA) | ML | 90 | 18420 | 1657800
| 8.8 | GEOTEXTIL NO TEJIDO | M2 | 92 | 4500 | 5800600 | [19 empty] | GEOTEXTIL NO TEJIDO | M2 | 8.8 | GEOTEXTIL NO TEJIDO | M2 | 92 | 4500 | 5800600
| 8.9 | MATERIAL FILTRANTE GRANULAR 2" | M3 | 11 | 63050 | 322630 | [19 empty] | MATERIAL FILTRANTE GRANULAR 2" | M3 | 8.9 | MATERIAL FILTRANTE GRANULAR 2" | M3 | 11 | 63050 | 322630
| 8.1 | TUB.PVC 4 DREN. | ML | 13 | 29330 | 381290 | [19 empty] | TUB.PVC 4 DREN. | ML | 8.1 | TUB.PVC 4 DREN. | ML | 13 | 29330 | 381290
| 8.11 | VALVULA MARIPOSA TIPO WAFER DE 4", INCLUYE BRIDA (2) BRIDAS, JUEGO DE EMPAQUETADURA Y TORNILLOS | UND | 4 | 1240272 | 4961088 | [15 empty] | 972000 | 1240272 |  |  | VALVULA MARIPOSA TIPO WAFER DE 4", INCLUYE BRIDA (2) BRIDAS, JUEGO DE EMPAQUETADURA Y TORNILLOS | UND | 8.11 | VALVULA MARIPOSA TIPO WAFER DE 4", INCLUYE BRIDA (2) BRIDAS, JUEGO DE EMPAQUETADURA Y TORNILLOS | UND | 4 | 1240272 | 4961088
| 8.12 | TEE DOBLE DE 4" PVC-SAN | UND | 12 | 40312 | 483744 | [19 empty] | TEE DOBLE DE 4" PVC-SAN | UND | 8.12 | TEE DOBLE DE 4" PVC-SAN | UND | 12 | 40312 | 483744
| 8.13 | ADAPTADOR SANITARIO LIMPIEZA 4" | UND | 28 | 10810 | 302680 | [15 empty] | 33593 | 40311.6 |  |  | ADAPTADOR SANITARIO LIMPIEZA 4" | UND | 8.13 | ADAPTADOR SANITARIO LIMPIEZA 4" | UND | 28 | 10810 | 302680
| 8.14 | TUBERIA PVC 4 SANITARIA PERFORADA | ML | 86 | 21516 | 1850376 | [19 empty] | TUBERIA PVC 4 SANITARIA PERFORADA | ML | 8.14 | TUBERIA PVC 4 SANITARIA PERFORADA | ML | 86 | 21516 | 1850376
| 8.15 | MATERIAL FILTRANTE GRAVA MEDIANA DE 3/4" | M3 | 44 | 63050 | 2774200 | [19 empty] | MATERIAL FILTRANTE GRAVA MEDIANA DE 3/4" | M3 | 8.15 | MATERIAL FILTRANTE GRAVA MEDIANA DE 3/4" | M3 | 44 | 63050 | 2774200
| 8.16 | ARENA GRUESA | M3 | 38 | 43840 | 1665920 | [19 empty] | ARENA GRUESA | M3 | 8.16 | ARENA GRUESA | M3 | 38 | 43840 | 1665920
| 8.17 | CAJAS DE CONCRETO 0,5*0,5M | UND | 4 | 158050 | 632200 | [15 empty] | 26500 |  |  |  | CAJAS DE CONCRETO 0,5*0,5M | UND | 8.17 | CAJAS DE CONCRETO 0,5*0,5M | UND | 4 | 158050 | 632200
158050
[5 empty] | SUBTOTAL SUMINISTRO LECHOS DE SECADO | 43332528 | [25 empty] | SUBTOTAL SUMINISTRO LECHOS DE SECADO | 43332528
[5 empty] | SUBTOTAL EST. CONCRETO LECHO DE SECADO | 81585303 | [25 empty] | SUBTOTAL EST. CONCRETO LECHO DE SECADO | 84641488
| 9 | CASETA LABORATORIO, BODEGA | [23 empty] | CASETA LABORATORIO, BODEGA |  | 9 | CASETA LABORATORIO, BODEGA
| 9.1 | EXCAVACION A MAQUINA SIN RETIRO | M3 | 135 | 2610 | 352350 | [19 empty] | EXCAVACION A MAQUINA SIN RETIRO | M3 | 9.1 | EXCAVACION A MAQUINA SIN RETIRO | M3 | 135 | 2610 | 352350
| 9.2 | MAMPOSTERIA | [23 empty] | MAMPOSTERIA |  | 9.2 | MAMPOSTERIA
| 9,2,1 | MURO DE LADRILLO COMUN EN SOGA | M2 | 240 | 34420 | 8260800 | [19 empty] | MURO LAD.TIZON LIMPIO [2C] | M2 | 9,2,1 | MURO LAD.TIZON LIMPIO [2C] | M2 | 240 | 81410 | 19538400
| 9.3 | ESTRUCTURA EN CONRETO | [23 empty] | ESTRUCTURA EN CONRETO |  | 9.3 | ESTRUCTURA EN CONRETO
| 9,3,1 | ZAPATAS EN CONCRETO 3000 PSI, (38 DE 0,60M*0,60M*0,50) | M3 | 2.3 | 312309 | 718310.7 | [19 empty] | ZAPATAS EN CONCRETO 3000 PSI, (38 DE 0,60M*0,60M*0,50) | M3 | 9,3,1 | ZAPATAS EN CONCRETO 3000 PSI, (38 DE 0,60M*0,60M*0,50) | M3 | 2.3 | 312309 | 718310.7
|  | SOLADO DE LIMPIEZA E:0,05M, 3000 PSI | M2 | 18 | 17220 | 309960 | [19 empty] | SOLADO DE LIMPIEZA E:0,05M, 3000 PSI | M2 | 9,3,2 | SOLADO DE LIMPIEZA E:0,05M, 3000 PSI | M2 | 18 | 17220 | 309960
| 9,3,2 | VIGA DE CIMENTACION EN CONCRERO 3000 PSI, (VIGA EN T DE O,6M *0,20M EN LA BASE Y 0,25M*0,20M EN LA PARTE SUPERIOR | M3 | 6.5 | 467430 | 3038295 | [19 empty] | VIGA DE CIMENTACION EN CONCRERO 3000 PSI, (VIGA EN T DE O,6M *0,20M EN LA BASE Y 0,25M*0,20M EN LA PARTE SUPERIOR | M3 | 9,3,3 | VIGA DE CIMENTACION EN CONCRERO 3000 PSI, (VIGA EN T DE O,6M *0,20M EN LA BASE Y 0,25M*0,20M EN LA PARTE SUPERIOR | M3 | 6.5 | 467430 | 3038295
| 9,3,3 | COLUMNAS EN CONCRETO 3000 PSI, | M3 | 8.7 | 656039 | 5707539.3 | [19 empty] | COLUMNAS EN CONCRETO 3000 PSI, | M3 | 9,3,4 | COLUMNAS EN CONCRETO 3000 PSI, | M3 | 8.7 | 656039 | 5707539.3
| 9,3,4 | VIGA DE AMARRE EN CONCRETO DE 3000 PSI | M3 | 7.6 | 656039 | 4985896.4 | [19 empty] | VIGA DE AMARRE EN CONCRETO DE 3000 PSI | M3 | 9,3,5 | VIGA DE AMARRE EN CONCRETO DE 3000 PSI | M3 | 7.6 | 656039 | 4985896.4
| 9,3,5 | VIGAS DE CULATA CONCRETO 3000 PSI | M3 | 2.5 | 640640 | 1601600 | [19 empty] | VIGAS DE CULATA CONCRETO 3000 PSI | M3 | 9,3,6 | VIGAS DE CULATA CONCRETO 3000 PSI | M3 | 2.5 | 640640 | 1601600
| 9.4 | ACEROS DE REFUERZOS | [23 empty] | ACEROS DE REFUERZOS |  | 9.4 | ACEROS DE REFUERZOS
| 9,4,1 | ACERO REFUERZO FLEJADO 60000 PSI 420Mpa | KLS | 1500 | 3100 | 4650000 | [19 empty] | ACERO REFUERZO FLEJADO 60000 PSI 420Mpa | KLS | 9,4,1 | ACERO REFUERZO FLEJADO 60000 PSI 420Mpa | KLS | 1500 | 3100 | 4650000
| 9,4,2 | ACERO REFUERZO FLEJADO 37000 PSI 420Mpa | KLS | 2580 | 3100 | 7998000 | [19 empty] | ACERO REFUERZO FLEJADO 37000 PSI 420Mpa | KLS | 9,4,2 | ACERO REFUERZO FLEJADO 37000 PSI 420Mpa | KLS | 2580 | 3100 | 7998000
| 9.5 | CUBIERTA | [23 empty] | CUBIERTA |  | 9.5 | CUBIERTA
| 9,5,1 | CORREAS METALICAS DE FORMA TRIANGULAR DE 0.14 M ARRIBA, FORMADA POR 3 No.4, ESTRIBOS EN 3/8" Y CELOSIAS EN 3/8" | ML | 241 | 37320 | 8994120 | [19 empty] | CORREAS METALICAS DE FORMA TRIANGULAR DE 0.14 M ARRIBA, FORMADA POR 3 No.4, ESTRIBOS EN 3/8" Y CELOSIAS EN 3/8" | ML | 9,5,1 | CORREAS METALICAS DE FORMA TRIANGULAR DE 0.14 M ARRIBA, FORMADA POR 3 No.4, ESTRIBOS EN 3/8" Y CELOSIAS EN 3/8" | ML | 241 | 37320 | 8994120
| 9,5,2 | CUBIERTAS EN TEJA DE ASBESTO CEMENTO |  |  |  | 0 | [19 empty] | CUBIERTAS EN TEJAS DE ASBESTO CEMENTO |  | 9,5,2 | CUBIERTAS EN TEJAS DE ASBESTO CEMENTO
| 9,5,3 | CABALLETE TEJA ASBESTO CEMENTO FIJO | ML | 12.7 | 28670 | 364109 | [19 empty] | CABALLETE TEJA ASBESTO CEMENTO FIJO | ML | 9,5,2,1 | CABALLETE TEJA ASBESTO CEMENTO FIJO | ML | 13 | 28670 | 372710
| 9,5,4 | ENTRAMADO TEJA ASBESTO | M2 | 192.51 | 26250 | 5053387.5 | [19 empty] | ENTRAMADO TEJA ASBESTO CEMENTO | M2 | 9,5,2,2 | ENTRAMADO TEJA ASBESTO CEMENTO | M2 | 192.5 | 26250 | 5053125
| 9,5,5 | TEJA ASBESTO CEMENTO # 3 | M2 | 69 | 15000 | 1035000 | [19 empty] | TEJA DE ASBESTO CEMENTO No 3 | M2 | 9,5,2,3 | TEJA DE ASBESTO CEMENTO No 3 | M2 | 69 | 15000 | 1035000
| 9,5,6 | TEJA ASBESTO CEMENTO # 5 | M2 | 308 | 24050 | 7407400 | [19 empty] | TEJA DE ASBESTO CEMENTO No 5 | M2 | 9,5,2,4 | TEJA DE ASBESTO CEMENTO No 5 | M2 | 308 | 24050 | 7407400
| 9,5,7 | TEJA ASBESTO CEMENTO # 6 | M2 | 414 | 53610 | 22194540 | [19 empty] | TEJA DE ASBESTO CEMENTO No 6 | M2 | 9,5,2,5 | TEJA DE ASBESTO CEMENTO No 6 | M2 | 414 | 31970 | 13235580
| 9.6 | PERGOLA CONCRETO 20CM X 20CM | ML | 57.4 | 43880 | 2518712 | [19 empty] | PERGOLA CONCRETO 20 CM X20CM | ML | 9.6 | PERGOLA CONCRETO 20 CM X20CM | ML | 57.4 | 40500 | 2324700
| 9.7 | CANALETA EN PVC . PARA RECOLECCION DE AGUAS LLUVIAS | ML | 13 | 34480 | 448240 | [19 empty] | CANALETA EN PVC . PARA RECOLECCION DE AGUAS LLUVIAS | ML | 9.7 | CANALETA EN PVC . PARA RECOLECCION DE AGUAS LLUVIAS | ML | 13 | 34480 | 448240
| 9.8 | CIELORASO EN PANEL YESO Y ANGULOS DE ALUMINIO | M2 | 94 | 29541 | 2776854 | [19 empty] | CIELORASO EN PANEL YESO Y ANGULOS DE ALUMINIO | M2 | 9.8 | CIELORASO EN PANEL YESO Y ANGULOS DE ALUMINIO | M2 | 94 | 29541 | 2776854
| 9.9 | ACABADOS | [23 empty] | ACABADOS |  | 9.9 | ACABADOS
| 9,9,1 | REPELLO DE MUROS Y ESTRUCTURAS CON MORTERO 1:2 | M2 | 159 | 17130 | 2723670 | [19 empty] | REPELLO DE MUROS Y ESTRUCTURAS CON MORTERO 1:2 | M2 | 9,9,1 | REPELLO DE MUROS Y ESTRUCTURAS CON MORTERO 1:2 | M2 | 159 | 17130 | 2723670
| 9,9,2 | ENCHAPE DE MUROS Y PISOS EN CERAMICA | M2 | 60 | 34392 | 2063520 | [19 empty] | ENCHAPE DE MUROS Y PISOS EN CERAMICA | M2 | 9,9,2 | ENCHAPE DE MUROS Y PISOS EN CERAMICA | M2 | 60 | 34392 | 2063520
| 9.1 | SOBREPISO EN CONCRETO SIMPLE 2500 PSI ESPESOR 6 CM | M2 | 168 | 25070 | 4211760 | [19 empty] | SOBREPISO EN CONCRETO SIMPLE 2500 PSI ESPESOR 6 CM | M2 | 9.1 | SOBREPISO EN CONCRETO SIMPLE 2500 PSI ESPESOR 6 CM | M2 | 168 | 25070 | 4211760
| 9.11 | PISO EN TABLETA AREAS EXTERNAS | M2 | 131 | 44727 | 5859237 | [19 empty] | PISO EN TABLETA AREAS EXTERNAS | M2 | 9.11 | PISO EN TABLETA AREAS EXTERNAS | M2 | 131 | 44727 | 5859237
| 9.12 | MESON EN CONCRETO | M2 | 8 | 90513 | 724104 | [19 empty] | MESON EN CONCRETO | M2 | 9.12 | MESON EN CONCRETO | M2 | 8 | 90513 | 724104
| 9.13 | CARPINTERIA METALICA | [23 empty] | CARPINTERIA METALICA |  | 9.13 | CARPINTERIA METALICA
| 9,13,1 | PUERTAS EN MALLA GALVANIZADA DE 2,5M DE ANCHO * 2,20M DE ALTO | UND | 1 | 618839 | 618839 | [19 empty] | PUERTAS EN MALLA GALVANIZADA DE 2,5M DE ANCHO * 2,20M DE ALTO | UND | 9,13,1 | PUERTAS EN MALLA GALVANIZADA DE 2,5M DE ANCHO * 2,20M DE ALTO | UND | 1 | 618839 | 618839
| 9,13,2 | VENTANA EN ALUMINIO FIJA P-744 UNCLUYE VIDRIO TRANSPARENTE DE 4MM | M2 | 22 | 138273 | 3042006 | [19 empty] | VENTANA EN ALUMINIO FIJA P-744 UNCLUYE VIDRIO TRANSPARENTE DE 4MM | M2 | 9,13,2 | VENTANA EN ALUMINIO FIJA P-744 UNCLUYE VIDRIO TRANSPARENTE DE 4MM | M2 | 22 | 138273 | 3042006
| 9,13,3 | VENTANA EN LAMINA GALVANIZADA | M2 |  | 135688 | 0 | [19 empty] | PASAMANOS EN ALUMINIO 1 1/2" | ML | 9,13,3 | PASAMANOS EN ALUMINIO 1 1/2" | ML | 9 | 144255 | 1298295
| 9,13,4 | PASAMANOS EN ALUMINIO 1 1/2" | ML | 9 | 144255 | 1298295 | [19 empty] | ESCALERA PASAMANOS TUBO GALV 2" BARR 1" | UND | 9,13,4 | ESCALERA PASAMANOS TUBO GALV 2" BARR 1" | UND | 1 | 856320 | 856320
|  | ESCALERA PASAMANOS TUBO GALV.2" BARR.1" | UND | 1 | 856320 | 856320 | [19 empty] | ESCALERA EN CONCRETO 3000 PSI | M3 | 9.14 | ESCALERA EN CONCRETO 3000 PSI | M3 | 0.7 | 670050 | 469035
|  | ESCALERA CONCRETO 3000 PSI | M3 | 0.7 | 670050 | 469035 | [19 empty] | PUERTA METALICA DE 1M DE ANCHO* 2,10M DE ALTO | UND | 9.15 | PUERTA METALICA DE 1M DE ANCHO* 2,10M DE ALTO | UND | 4 | 273344 | 1093376
| 9,13,5 | PUERTA METALICA DE 1M DE ANCHO* 2,10M DE ALTO | UND | 4 | 273344 | 1093376 | [19 empty] | CARPINTERIA DE MADERA |  | 9.16 | CARPINTERIA DE MADERA
| 9.14 | CARPINTERIA DE MADERA | [23 empty] | PUERTA ENTAMBORADO EN TRIPLEX DE 1,0 M DE ANCHO * 2,1 M DE ALTO | UND | 9,16,1 | PUERTA ENTAMBORADO EN TRIPLEX DE 1,0 M DE ANCHO * 2,1 M DE ALTO | UND | 7 | 431569 | 3020983
STCAP | 9,14,1 | PUERTA ENTAMBORADO EN TRIPLEX DE 1,0 M DE ANCHO * 2,1 M DE ALTO | UND | 7 | 431569 | 3020983 | [6 empty] | 70604756 |  | 0 | 1148857 | 22977151 | 46478682 | 0 | [6 empty] | PINTURA EN GENERAL |  | 9.17 | PINTURA EN GENERAL
| 9.15 | PINTURA EN GENERAL | [23 empty] | PINTURA DE MUROS INTERNOS CON VINILO LAVABLE 3 MANOS | M2 | 9,17,1 | PINTURA DE MUROS INTERNOS CON VINILO LAVABLE 3 MANOS | M2 | 135 | 5550 | 749250
SUBTTL | 9,15,1 | PINTURA DE MUROS INTERNOS CON VINILO LAVABLE 3 MANOS | M2 | 135 | 5550 | 749250 |  |  |  |  | 408574527 | 307710574 | 307710574 |  | 0 | 7490404 | 92935290 | 207282823 | 0 | [6 empty] | PINTURA DE MUROS EXTERNOS CON VINILO EXTERIORES | M2 | 9,17,2 | PINTURA DE MUROS EXTERNOS CON VINILO EXTERIORES | M2 | 71 | 10638 | 755298
| 9,15,2 | PINTURA DE MUROS EXTERNOS CON VINILO EXTERIORES | M2 | 71 | 10638 | 755298 | [6 empty] | 0 | [12 empty] | OBRAS EXTERIORES |  | 9.18 | OBRAS EXTERIORES
COSTIND | 9,15,3 | [24 empty] | ZONA DE PARQUEO EN CONCRETO 3000 PSI Y 10 CM DE ESPESOR | M2 | 9,18,1 | ZONA DE PARQUEO EN CONCRETO 3000 PSI Y 10 CM DE ESPESOR | M2 |  | 61850 | 0
TTLCD | 9.16 | OBRAS EXTERIORES | [10 empty] | 307710574 | [12 empty] | ANDEN EN CONCRETO SIMPLE E: 10 CM | M2 | 9,18,2 | ANDEN EN CONCRETO SIMPLE E: 10 CM | M2 | 93 | 38048 | 3538464
ADM | 9,16,1 | ZONA DE PARQUEO EN CONCRETO 3000 PSI Y 10 CM DE ESPESOR | M2 |  | 61850 | 0 | [6 empty] | 56926456 | [12 empty] | MATERIAL FILTRANTE GRANULAR 2" | M3 | 9,18,3 | MATERIAL FILTRANTE GRANULAR 2" | M3 | 18.6 | 63050 | 1172730
IMPR | 9,15,6 | ANDEN EN CONCRETO SIMPLE E: 10 CM | M2 | 93 | 38048 | 3538464 | [6 empty] | 15385529 | [12 empty] | PRADO GATEADOR | M2 | 9,18,4 | PRADO GATEADOR | M2 | 143.8 | 7620 | 1095756
| 9,15,7 | MATERIAL FILTRANTE GRANULAR 2" | M3 | 18.6 | 63050 | 1172730 | [19 empty] | SISTEMA DE TRATAMIENTO DE AGUAS RESIDUALES |  | 9,18,5 | SISTEMA DE TRATAMIENTO DE AGUAS RESIDUALES
UTL | 9,15,8 | PRADO GATEADOR | M2 | 143.779 | 7787.6833 | 1119705.3103 | [6 empty] | 24616846 | [12 empty] | SISTEMA SEPTICO INTEGRADO DE 2000L , INCLUYE TRAMPA DE GRASAS DE 105 L, TANQUE SEPTICO DE DOS CAMARAS Y UN FILTRO ANAEROBICO DE FLUJO ASCENDENTE FAFA, CON ROSETONES Y ACCESORIOS | UND | 9.19 | SISTEMA SEPTICO INTEGRADO DE 2000L , INCLUYE TRAMPA DE GRASAS DE 105 L, TANQUE SEPTICO DE DOS CAMARAS Y UN FILTRO ANAEROBICO DE FLUJO ASCENDENTE FAFA, CON ROSETONES Y ACCESORIOS | UND | 1 | 3287880 | 3287880
| 9,15,9 | SISTEMA DE TRATAMIENTO DE AGUAS RESIDUALES | [29 empty] | SUBTOTAL EST. ARQUITECTONICO | 127128603.4
| 9,15,10 | SISTEMA SEPTICO INTEGRADO DE 2000L , INCLUYE TRAMPA DE GRASAS DE 105 L, TANQUE SEPTICO DE DOS CAMARAS Y UN FILTRO ANAEROBICO DE FLUJO ASCENDENTE FAFA, CON ROSETONES Y ACCESORIOS | UND | 1 | 3287880 | 3287880 | [26 empty] | 0
[5 empty] | SUBTOTAL EST. ARQUITECTONICO | 125019586.2103 | [6 empty] | 3938695 | [12 empty] | ELECTRICO |  | 10 | ELECTRICO
[6 empty] | 0 | 0 | 100867526 | 0 | 0 | 0 |  | 408578100 | [12 empty] | MATERIALES REDES DE MEDIA TENSION |  | 10.1 | MATERIALES REDES DE MEDIA TENSION
|  | ELECTRICO | [23 empty] | POSTE CONCRETO 11 m. x 510 kg. | U | 10,1,1 | POSTE CONCRETO 11 m. x 510 kg. | U | 4 | 664280 | 2657120
|  | MATERIALES REDES DE MEDIA TENSION | [23 empty] | CRUCETA GALVANIZADA 76,2X76,2X7,93X2400 mm CENTRO | U | 10,1,2 | CRUCETA GALVANIZADA 76,2X76,2X7,93X2400 mm CENTRO | U | 8 | 250000 | 2000000
|  | POSTE CONCRETO 11 m. x 510 kg. | U | 4 | 664280 | 2657120 | [19 empty] | AISLADOR DE PORCELANA TIPO LINE POST ANSI 57-1 | U | 10,1,3 | AISLADOR DE PORCELANA TIPO LINE POST ANSI 57-1 | U | 8 | 45000 | 360000
|  | CRUCETA GALVANIZADA 76,2X76,2X7,93X2400 mm CENTRO | U | 8 | 250000 | 2000000 | [19 empty] | AISLADOR POLIMERICO TIPO SUSPENSION ANSI DS 15 | U | 10,1,4 | AISLADOR POLIMERICO TIPO SUSPENSION ANSI DS 15 | U | 4 | 40000 | 160000
|  | AISLADOR DE PORCELANA TIPO LINE POST ANSI 57-1 | U | 8 | 45000 | 360000 | [19 empty] | TUERCA DE OJO ACERO GALVANIZADO 5/8" | U | 10,1,5 | TUERCA DE OJO ACERO GALVANIZADO 5/8" | U | 4 | 8000 | 32000
| 10,1,4 | AISLADOR POLIMERICO TIPO SUSPENSION ANSI DS 15 | U | 4 | 40000 | 160000 | [19 empty] | ARANDELA REDONDA PLANA PARA PERNO 5/8" | U | 10,1,6 | ARANDELA REDONDA PLANA PARA PERNO 5/8" | U | 28 | 500 | 14000
| 10,1,5 | TUERCA DE OJO ACERO GALVANIZADO 5/8" | U | 4 | 8000 | 32000 | [19 empty] | PERNO TIPO CARRUAJE DE 5/8 X 1 1/2" | U | 10,1,7 | PERNO TIPO CARRUAJE DE 5/8 X 1 1/2" | U | 16 | 2000 | 32000
| 10,1,6 | ARANDELA REDONDA PLANA PARA PERNO 5/8" | U | 28 | 500 | 14000 | [19 empty] | ESPARRAGO ROSCADO 4 TUERCAS 5/8" X 10" - GALVANIZADO | U | 10,1,8 | ESPARRAGO ROSCADO 4 TUERCAS 5/8" X 10" - GALVANIZADO | U | 6 | 4800 | 28800
| 10,1,7 | PERNO TIPO CARRUAJE DE 5/8 X 1 1/2" | U | 16 | 2000 | 32000 | [19 empty] | PERNO OJO 2 TUERCAS 5/8" X 10" | U | 10,1,9 | PERNO OJO 2 TUERCAS 5/8" X 10" | U | 5 | 15000 | 75000
| 10,1,8 | ESPARRAGO ROSCADO 4 TUERCAS 5/8" X 10" - GALVANIZADO | U | 6 | 4800 | 28800 | [19 empty] | ARANDELA CUADRADA CURVA 2 1/4"X2 1/4"X3/16" H 11/16" | U | 10,1,10 | ARANDELA CUADRADA CURVA 2 1/4"X2 1/4"X3/16" H 11/16" | U | 5 | 1000 | 5000
| 10,1,9 | PERNO OJO 2 TUERCAS 5/8" X 10" | U | 5 | 15000 | 75000 | [19 empty] | ABRAZADERA DOS SALIDAS 140 mm. | U | 10,1,11 | ABRAZADERA DOS SALIDAS 140 mm. | U | 10 | 20000 | 200000
| 10,1,10 | ARANDELA CUADRADA CURVA 2 1/4"X2 1/4"X3/16" H 11/16" | U | 5 | 1000 | 5000 | [19 empty] | GRAPA DE RETENCION EN ALUMINIO | U | 10,1,12 | GRAPA DE RETENCION EN ALUMINIO | U | 4 | 25000 | 100000
| 10,1,11 | ABRAZADERA DOS SALIDAS 140 mm. | U | 10 | 20000 | 200000 | [19 empty] | CONECTOR CUÑA A PRESION | U | 10,1,13 | CONECTOR CUÑA A PRESION | U | 4 | 17780 | 71120
| 10,1,12 | GRAPA DE RETENCION EN ALUMINIO | U | 4 | 25000 | 100000 | [19 empty] | CABLE ACSR # 1/0 | Mts. | 10,1,14 | CABLE ACSR # 1/0 | Mts. | 605 | 2643 | 1599015
| 10,1,13 | CONECTOR CUÑA A PRESION | U | 4 | 17780 | 71120 | [19 empty] | AISLADOR DE PORCELANA TIPO TENSOR | U | 10,1,15 | AISLADOR DE PORCELANA TIPO TENSOR | U | 3 | 17000 | 51000
| 10,1,14 | CABLE ACSR # 1/0 | Mts. | 605 | 2643 | 1599015 | [19 empty] | GRAPA PRENSA EN ACERO FORJADO PERNOS CABLE 1/4" 3/8" | U | 10,1,16 | GRAPA PRENSA EN ACERO FORJADO PERNOS CABLE 1/4" 3/8" | U | 12 | 14500 | 174000
| 10,1,15 | AISLADOR DE PORCELANA TIPO TENSOR | U | 3 | 17000 | 51000 | [19 empty] | GUARDACABO EN ACERO GALV. PARA CABLE DE ½" | U | 10,1,17 | GUARDACABO EN ACERO GALV. PARA CABLE DE ½" | U | 3 | 2000 | 6000
| 10,1,16 | GRAPA PRENSA EN ACERO FORJADO PERNOS CABLE 1/4" 3/8" | U | 12 | 14500 | 174000 | [19 empty] | ALAMBRE GALVANIZADO # 12 | Kg | 10,1,18 | ALAMBRE GALVANIZADO # 12 | Kg | 5 | 4500 | 22500
| 10,1,17 | GUARDACABO EN ACERO GALV. PARA CABLE DE ½" | U | 3 | 2000 | 6000 | [19 empty] | VARILLA DE ANCLAJE 2,4 Mts. X 5/8" | U | 10,1,19 | VARILLA DE ANCLAJE 2,4 Mts. X 5/8" | U | 3 | 35000 | 105000
| 10,1,18 | ALAMBRE GALVANIZADO # 12 | Kg | 5 | 4500 | 22500 | [19 empty] | ZAPATA DE CONCRETO 40X40X15 Cms. | U | 10,1,20 | ZAPATA DE CONCRETO 40X40X15 Cms. | U | 3 | 20000 | 60000
| 10,1,19 | VARILLA DE ANCLAJE 2,4 Mts. X 5/8" | U | 3 | 35000 | 105000 | [19 empty] | CABLE DE ACERO GALV. EXTRA RESISTENTE 3/8" - 6985 kg. | m | 10,1,21 | CABLE DE ACERO GALV. EXTRA RESISTENTE 3/8" - 6985 kg. | m | 45 | 4833 | 217485
| 10,1,20 | ZAPATA DE CONCRETO 40X40X15 Cms. | U | 3 | 20000 | 60000 | [19 empty] | MATERIALES INSTALACION TRANSFORMADOR |  | 10.2 | MATERIALES INSTALACION TRANSFORMADOR
| 10,1,21 | CABLE DE ACERO GALV. EXTRA RESISTENTE 3/8" - 6985 kg. | m | 45 | 4833 | 217485 | [19 empty] | Cruceta autosoportada 76.2X76.2X7.94X2.400 mm | # | 10,2,1 | Cruceta autosoportada 76.2X76.2X7.94X2.400 mm | # | 1 | 160000 | 160000
| 10.2 | MATERIALES INSTALACION TRANSFORMADOR | [23 empty] | Cortacircuitos 15 KV, 100A. Gancho para loadbuster | # | 10,2,2 | Cortacircuitos 15 KV, 100A. Gancho para loadbuster | # | 2 | 115000 | 230000
| 10,2,1 | Cruceta autosoportada 76.2X76.2X7.94X2.400 mm | # | 1 | 160000 | 160000 | [19 empty] | Pararrayos 15 KV | # | 10,2,3 | Pararrayos 15 KV | # | 2 | 213620 | 427240
| 10,2,2 | Cortacircuitos 15 KV, 100A. Gancho para loadbuster | # | 2 | 115000 | 230000 | [19 empty] | Cubos galvanizados 3"x3"x3" | # | 10,2,4 | Cubos galvanizados 3"x3"x3" | # | 2 | 15200 | 30400
| 10,2,3 | Pararrayos 15 KV | # | 2 | 213620 | 427240 | [19 empty] | Collarín Dos Salidas 180 mm. | # | 10,2,5 | Collarín Dos Salidas 180 mm. | # | 2 | 16500 | 33000
| 10,2,4 | Cubos galvanizados 3"x3"x3" | # | 2 | 15200 | 30400 | [19 empty] | Collarín una Salida 180 mm., Transformador | # | 10,2,6 | Collarín una Salida 180 mm., Transformador | # | 2 | 22000 | 44000
| 10,2,5 | Collarín Dos Salidas 180 mm. | # | 2 | 16500 | 33000 | [19 empty] | Arandela redonda Plana perno 5/8" | # | 10,2,7 | Arandela redonda Plana perno 5/8" | # | 5 | 500 | 2500
| 10,2,6 | Collarín una Salida 180 mm., Transformador | # | 2 | 22000 | 44000 | [19 empty] | Perno carruaje 5/8"x1 1/2" | # | 10,2,8 | Perno carruaje 5/8"x1 1/2" | # | 2 | 2500 | 5000
| 10,2,7 | Arandela redonda Plana perno 5/8" | # | 5 | 500 | 2500 | [19 empty] | Cable cobre aislado # 4 AWG, THW | mts | 10,2,9 | Cable cobre aislado # 4 AWG, THW | mts | 5 | 6000 | 30000
| 10,2,8 | Perno carruaje 5/8"x1 1/2" | # | 2 | 2500 | 5000 | [19 empty] | Arandela presión perno 5/8" | # | 10,2,10 | Arandela presión perno 5/8" | # | 2 | 2000 | 4000
| 10,2,9 | Cable cobre aislado # 4 AWG, THW | mts | 5 | 6000 | 30000 | [19 empty] | Conector cuña bimetálico # 4 - 1/0 AWG | # | 10,2,11 | Conector cuña bimetálico # 4 - 1/0 AWG | # | 2 | 15000 | 30000
| 10,2,10 | Arandela presión perno 5/8" | # | 2 | 2000 | 4000 | [19 empty] | Conector cuña con estribo 1/0 - 2/0 AWG | # | 10,2,12 | Conector cuña con estribo 1/0 - 2/0 AWG | # | 2 | 17780 | 35560
| 10,2,11 | Conector cuña bimetálico # 4 - 1/0 AWG | # | 2 | 15000 | 30000 | [19 empty] | Cable ACSR 1/0 AWG | mts | 10,2,13 | Cable ACSR 1/0 AWG | mts | 8 | 2400 | 19200
| 10,2,12 | Conector cuña con estribo 1/0 - 2/0 AWG | # | 2 | 17780 | 35560 | [19 empty] | Conector amovible emergencia | # | 10,2,14 | Conector amovible emergencia | # | 2 | 19500 | 39000
| 10,2,13 | Cable ACSR 1/0 AWG | mts | 8 | 2400 | 19200 | [19 empty] | Transformador monofasico 5 KVA, 13200/208/120 V. | # | 10,2,15 | Transformador monofasico 5 KVA, 13200/208/120 V. | # | 1 | 3841910 | 3841910
| 10,2,14 | Conector amovible emergencia | # | 2 | 19500 | 39000 | [19 empty] | PTCT22TA - CONJUNTO PUESTA TIERRA CT - VARILLA CON TUBO |  | 10.3 | PTCT22TA - CONJUNTO PUESTA TIERRA CT - VARILLA CON TUBO |  |  |  | 0
| 10,2,15 | Transformador monofasico 5 KVA, 13200/208/120 V. | # | 1 | 3841910 | 3841910 | [19 empty] | Cable acero extrarresistente galvanizado 3/8" | mts | 10,3,1 | Cable acero extrarresistente galvanizado 3/8" | mts | 12 | 4500 | 54000
| 10.3 | PTCT22TA - CONJUNTO PUESTA TIERRA CT - VARILLA CON TUBO |  |  |  | 0 | [19 empty] | Hebilla para cinta band it 5/8" | # | 10,3,2 | Hebilla para cinta band it 5/8" | # | 3 | 1000 | 3000
| 10,3,1 | Cable acero extrarresistente galvanizado 3/8" | mts | 12 | 4500 | 54000 | [19 empty] | Cinta band it 5/8" | mts | 10,3,3 | Cinta band it 5/8" | mts | 5 | 5000 | 25000
| 10,3,2 | Hebilla para cinta band it 5/8" | # | 3 | 1000 | 3000 | [19 empty] | Varilla de acero cobrizada 5/8" x 2400 mm | # | 10,3,4 | Varilla de acero cobrizada 5/8" x 2400 mm | # | 1 | 60000 | 60000
| 10,3,3 | Cinta band it 5/8" | mts | 5 | 5000 | 25000 | [19 empty] | Conector cable 3/8" - varilla 5/8" | # | 10,3,5 | Conector cable 3/8" - varilla 5/8" | # | 1 | 20000 | 20000
| 10,3,4 | Varilla de acero cobrizada 5/8" x 2400 mm | # | 1 | 60000 | 60000 | [19 empty] | Tubo galvanizado 1/2" x 3 mts | # | 10,3,6 | Tubo galvanizado 1/2" x 3 mts | # | 1 | 20000 | 20000
| 10,3,5 | Conector cable 3/8" - varilla 5/8" | # | 1 | 20000 | 20000 | [19 empty] | MATERIALES INSTALACIONES INTERNAS |  | 10.4 | MATERIALES INSTALACIONES INTERNAS
| 10,3,6 | Tubo galvanizado 1/2" x 3 mts | # | 1 | 20000 | 20000 | [19 empty] | CONDUCTOR CU THHN # 2x8+8 AWG. | M | 10,4,1 | CONDUCTOR CU THHN # 2x8+8 AWG. | M | 30 | 8211 | 246330
| 10.4 | MATERIALES INSTALACIONES INTERNAS | [23 empty] | CONDUCTOR CU THHN # 12 AWG. | M | 10,4,2 | CONDUCTOR CU THHN # 12 AWG. | M | 600 | 3141 | 1884600
| 10,4,1 | CONDUCTOR CU THHN # 2x8+8 AWG. | M | 30 | 8211 | 246330 | [19 empty] | CONDUCTOR CU THHN # 10 AWG. | M | 10,4,3 | CONDUCTOR CU THHN # 10 AWG. | M | 50 | 5146.92 | 257346
| 10,4,2 | CONDUCTOR CU THHN # 12 AWG. | M | 600 | 3141 | 1884600 | [19 empty] | DUCTO MT 1" 3M | Un | 10,4,4 | DUCTO MT 1" 3M | Un | 2 | 6500 | 13000
| 10,4,3 | CONDUCTOR CU THHN # 10 AWG. | M | 50 | 5146.92 | 257346 | [19 empty] | UNION MT 1" | Un | 10,4,5 | UNION MT 1" | Un | 3 | 3500 | 10500
| 10,4,4 | DUCTO MT 1" 3M | Un | 2 | 6500 | 13000 | [19 empty] | DUCTO PVC 1" 3M | Un | 10,4,6 | DUCTO PVC 1" 3M | Un | 20 | 5000 | 100000
| 10,4,5 | UNION MT 1" | Un | 3 | 3500 | 10500 | [19 empty] | CURVA PVC 1" | Un | 10,4,7 | CURVA PVC 1" | Un | 3 | 1500 | 4500
| 10,4,6 | DUCTO PVC 1" 3M | Un | 20 | 5000 | 100000 | [19 empty] | DUCTO MT 1/2" 3M | Un | 10,4,8 | DUCTO MT 1/2" 3M | Un | 20 | 6500 | 130000
| 10,4,7 | CURVA PVC 1" | Un | 3 | 1500 | 4500 | [19 empty] | DUCTO PVC 1/2" 3M | Un | 10,4,9 | DUCTO PVC 1/2" 3M | Un | 120 | 3500 | 420000
| 10,4,8 | DUCTO MT 1/2" 3M | Un | 20 | 6500 | 130000 | [19 empty] | CURVA PVC 1/2" | Un | 10,4,10 | CURVA PVC 1/2" | Un | 60 | 6000 | 360000
| 10,4,9 | DUCTO PVC 1/2" 3M | Un | 120 | 3500 | 420000 | [19 empty] | CONECTOR A CAJA 1/2" | Un | 10,4,11 | CONECTOR A CAJA 1/2" | Un | 70 | 5300 | 371000
| 10,4,10 | CURVA PVC 1/2" | Un | 60 | 6000 | 360000 | [19 empty] | LUMINARIAS FLUORECENTES 2X32W | Un | 10,4,12 | LUMINARIAS FLUORECENTES 2X32W | Un | 12 | 101966 | 1223592
| 10,4,11 | CONECTOR A CAJA 1/2" | Un | 70 | 5300 | 371000 | [19 empty] | LUMINARIAS DE SOBREPONER 20W | Un | 10,4,13 | LUMINARIAS DE SOBREPONER 20W | Un | 32 | 12000 | 384000
| 10,4,12 | LUMINARIAS FLUORECENTES 2X32W | Un | 12 | 101966 | 1223592 | [19 empty] | LUMINARIA SODIO 150 W (con accesorios) | Un | 10,4,14 | LUMINARIA SODIO 150 W (con accesorios) | Un | 6 | 512220 | 3073320
| 10,4,13 | LUMINARIAS DE SOBREPONER 20W | Un | 32 | 12000 | 384000 | [19 empty] | POSTE CONCRETO 9 m. x 510 kg. Alumbrado publico | Un | 10,4,15 | POSTE CONCRETO 9 m. x 510 kg. Alumbrado publico | Un | 5 | 493080 | 2465400
| 10,4,14 | LUMINARIA SODIO 150 W (con accesorios) | Un | 6 | 512220 | 3073320 | [19 empty] | TOMACORRIENTE DOBLE CON POLO A TIERRA | Un | 10,4,16 | TOMACORRIENTE DOBLE CON POLO A TIERRA | Un | 21 | 5000 | 105000
| 10,4,15 | POSTE CONCRETO 9 m. x 510 kg. Alumbrado publico | Un | 5 | 493080 | 2465400 | [19 empty] | TOMACORRIENTE DOBLE GFCI | Un | 10,4,17 | TOMACORRIENTE DOBLE GFCI | Un | 8 | 44780 | 358240
| 10,4,16 | TOMACORRIENTE DOBLE CON POLO A TIERRA | Un | 21 | 5000 | 105000 | [19 empty] | INERRUPTOR DOBLE | Un | 10,4,18 | INERRUPTOR DOBLE | Un | 9 | 13050 | 117450
| 10,4,17 | TOMACORRIENTE DOBLE GFCI | Un | 8 | 44780 | 358240 | [19 empty] | INTERUPTOR SENCILLO | Un | 10,4,19 | INTERUPTOR SENCILLO | Un | 7 | 10590 | 74130
| 10,4,18 | INERRUPTOR DOBLE | Un | 9 | 13050 | 117450 | [19 empty] | CAJAS RECTANGULARES | Un | 10,4,20 | CAJAS RECTANGULARES | Un | 45 | 4500 | 202500
| 10,4,19 | INTERUPTOR SENCILLO | Un | 7 | 10590 | 74130 | [19 empty] | CAJAS EXAGONALES METALICAS | Un | 10,4,21 | CAJAS EXAGONALES METALICAS | Un | 44 | 4500 | 198000
| 10,4,20 | CAJAS RECTANGULARES | Un | 45 | 4500 | 202500 | [19 empty] | TABLERO GENERAL 2 FASES 5 CIRCUITOS CON TOTALIZADOR | Un | 10,4,22 | TABLERO GENERAL 2 FASES 5 CIRCUITOS CON TOTALIZADOR | Un | 1 | 484080 | 484080
| 10,4,21 | CAJAS EXAGONALES METALICAS | Un | 44 | 4500 | 198000 | [19 empty] | TABLERO 2 FASES 6 CIRCUITOS CON ACCESORIOS | Un | 10,4,23 | TABLERO 2 FASES 6 CIRCUITOS CON ACCESORIOS | Un | 4 | 142980 | 571920
| 10,4,22 | TABLERO GENERAL 2 FASES 5 CIRCUITOS CON TOTALIZADOR | Un | 1 | 484080 | 484080 | [19 empty] | TABLERO 2 FASES 4 CIRCUITOS CON ACCESORIOS | Un | 10,4,24 | TABLERO 2 FASES 4 CIRCUITOS CON ACCESORIOS | Un | 1 | 111060 | 111060
| 10,4,23 | TABLERO 2 FASES 6 CIRCUITOS CON ACCESORIOS | Un | 4 | 142980 | 571920 | [19 empty] | MEDIDOR MONOFASICO TRIFILAR DIRECTO ELECTRONICO | Un | 10,4,25 | MEDIDOR MONOFASICO TRIFILAR DIRECTO ELECTRONICO | Un | 1 | 307080 | 307080
| 10,4,24 | TABLERO 2 FASES 4 CIRCUITOS CON ACCESORIOS | Un | 1 | 111060 | 111060 | [19 empty] | CAJA PARA MEDIDOR EN POSTE | Un | 10,4,26 | CAJA PARA MEDIDOR EN POSTE | Un | 1 | 61330 | 61330
| 10,4,25 | MEDIDOR MONOFASICO TRIFILAR DIRECTO ELECTRONICO | Un | 1 | 307080 | 307080 | [19 empty] | VARILLA COOPERWELL DE 1.5 M MALLA A TIERRA | Un | 10,4,27 | VARILLA COOPERWELL DE 1.5 M MALLA A TIERRA | Un | 5 | 108520 | 542600
| 10,4,26 | CAJA PARA MEDIDOR EN POSTE | Un | 1 | 61330 | 61330 | [19 empty] | ACCESORIOS MALLA A TIERRA | Un | 10,4,28 | ACCESORIOS MALLA A TIERRA | Un | 1 | 877460 | 877460
| 10,4,27 | VARILLA COOPERWELL DE 1.5 M MALLA A TIERRA | Un | 5 | 108520 | 542600
| 10,4,28 | ACCESORIOS MALLA A TIERRA | Un | 1 | 877460 | 877460 | [25 empty] | SUBTOTAL EST. ELECTRICO | 28038288
[5 empty] | SUBTOTAL EST. ELECTRICO | 28038288 | [19 empty] | MACROMEDIDOR |  | 11 | MACROMEDIDOR
[26 empty] | MEDIDOR DE FLUJO MAGNETICO DE 8", INCLUYE INSTALACION | UND | 11.1 | MEDIDOR DE FLUJO MAGNETICO DE 8", INCLUYE INSTALACION | UND |  | 19599539 | 0
| 11 | MACROMEDIDOR | [23 empty] | MEDIDOR DE FLUJO MAGNETICO DE 10" INCLUYE INSTALACION | UND | 11.2 | MEDIDOR DE FLUJO MAGNETICO DE 10" INCLUYE INSTALACION | UND |  | 20933539 | 0
| 11.1 | MEDIDOR DE FLUJO MAGNETICO DE 8", INCLUYE INSTALACION | UND |  | 19599539 | 0 | [15 empty] | 20010000 |  |  |  | INTERPRETADOR DE REPORTES GRAFICOS Y CONFIGURACION DE ALARMAS | UND | 11.3 | INTERPRETADOR DE REPORTES GRAFICOS Y CONFIGURACION DE ALARMAS | UND |  | 17742200 | 0
| 11.2 | MEDIDOR DE FLUJO MAGNETICO DE 10" INCLUYE INSTALACION | UND |  | 20933539 | 0 | [19 empty] | ACONDICIONADOR PARA MONTAJE DE TRASMISOR DE FLUJO Y MONTAJE DE MINIRACK PARA CONFIGURADOR DE ALARMAS+ | UND | 11.4 | ACONDICIONADOR PARA MONTAJE DE TRASMISOR DE FLUJO Y MONTAJE DE MINIRACK PARA CONFIGURADOR DE ALARMAS+ | UND |  | 1000000 | 0
| 11.3 | INTERPRETADOR DE REPORTES GRAFICOS Y CONFIGURACION DE ALARMAS | UND |  | 17742200 | 0 | [19 empty] | CONFIGURACION Y PROGRAMACION DE EQUIPO | UND | 11.5 | CONFIGURACION Y PROGRAMACION DE EQUIPO | UND |  | 4000000 | 0
| 11.4 | ACONDICIONADOR PARA MONTAJE DE TRASMISOR DE FLUJO Y MONTAJE DE MINIRACK PARA CONFIGURADOR DE ALARMAS+ | UND |  | 1000000 | 0 | [19 empty] | IMPLEMENTOS Y ACCESORIOS INTEGRACION INTERPRETADOR DE REPORTES GRAFICOS Y CONFIGURACION DE ALARMAS | UND | 11.6 | IMPLEMENTOS Y ACCESORIOS INTEGRACION INTERPRETADOR DE REPORTES GRAFICOS Y CONFIGURACION DE ALARMAS | UND |  | 704208.1108 | 0
| 11.5 | CONFIGURACION Y PROGRAMACION DE EQUIPO | UND |  | 4000000 | 0
| 11.6 | IMPLEMENTOS Y ACCESORIOS INTEGRACION INTERPRETADOR DE REPORTES GRAFICOS Y CONFIGURACION DE ALARMAS | UND |  | 704208.1108 | 0 | [15 empty] | 0 | [9 empty] | SUBTOTAL MACROMEDIDOR | 0
[5 empty] | SUBTOTAL MACROMEDIDOR | 0
[26 empty] | OBRAS COMPLEMENTARIAS |  | 12 | OBRAS COMPLEMENTARIAS
[26 empty] | CAJAS EN CONCRETO DE 0,6*0,6M | UND | 12.1 | CAJAS EN CONCRETO DE 0,6*0,6M | UND | 9 | 207180 | 1864620
| 12 | OBRAS COMPLEMENTARIAS | [23 empty] | CAJAS EN CONCRETO DE 1*1M | UND | 12.2 | CAJAS EN CONCRETO DE 1*1M | UND | 2 | 315000 | 630000
| 12.1 | CAJAS EN CONCRETO DE 0,6*0,6M | UND | 9 | 207180 | 1864620 | [19 empty] | CAJAS EN CONCRETO DE 0,5*0,5M | UND | 12.3 | CAJAS EN CONCRETO DE 0,5*0,5M | UND | 1 | 158050 | 158050
| 12.2 | CAJAS EN CONCRETO DE 1*1M | UND | 2 | 315000 | 630000 | [19 empty] | CAJAS EN CONCRETO DE 1,2*1,2M | UND | 12.4 | CAJAS EN CONCRETO DE 1,2*1,2M | UND | 1 | 492140 | 492140
| 12.3 | CAJAS EN CONCRETO DE 0,5*0,5M | UND | 1 | 158050 | 158050 | [19 empty] | CAJAS EN CONCRETO DE 0,8*0,8M | UND | 12.5 | CAJAS EN CONCRETO DE 0,8*0,8M | UND | 1 | 256670 | 256670
| 12.4 | CAJAS EN CONCRETO DE 1,2*1,2M | UND | 1 | 492140 | 492140 | [19 empty] | SUMIDEROS SENCILLOS | UND | 12.6 | SUMIDEROS SENCILLOS | UND | 5 | 366520 | 1832600
| 12.5 | CAJAS EN CONCRETO DE 0,8*0,8M | UND | 1 | 256670 | 256670 | [19 empty] | SUMINISTRO E INSTALACION DE TUBERIA PVC DE ALCANTARILLADO D:16" | ML | 12.7 | SUMINISTRO E INSTALACION DE TUBERIA PVC DE ALCANTARILLADO D:16" | ML | 12 | 140420 | 1685040
| 12.6 | SUMIDEROS SENCILLOS | UND | 5 | 366520 | 1832600 | [19 empty] | SUMINISTRO E INSTALACION DE TUBERIA PVC DE ALCANTARILLADO D:8" | ML | 12.8 | SUMINISTRO E INSTALACION DE TUBERIA PVC DE ALCANTARILLADO D:8" | ML | 118 | 48740 | 5751320
| 12.7 | SUMINISTRO E INSTALACION DE TUBERIA PVC DE ALCANTARILLADO D:16" | ML | 12 | 140420 | 1685040 | [19 empty] | SUMINISTRO E INSTALACION DE TUBERIA PVC DE ALCANTARILLADO D:6" | ML | 12.9 | SUMINISTRO E INSTALACION DE TUBERIA PVC DE ALCANTARILLADO D:6" | ML | 74 | 41820 | 3094680
| 12.8 | SUMINISTRO E INSTALACION DE TUBERIA PVC DE ALCANTARILLADO D:8" | ML | 118 | 48740 | 5751320 | [19 empty] | SUMINISTRO E INSTALACION DE TUBERIA PVC DE SANITARIA DE D:4" | ML | 12.1 | SUMINISTRO E INSTALACION DE TUBERIA PVC DE SANITARIA DE D:4" | ML | 39 | 21516 | 839124
| 12.9 | SUMINISTRO E INSTALACION DE TUBERIA PVC DE ALCANTARILLADO D:6" | ML | 74 | 41820 | 3094680 | [19 empty] | SUMINISTRO E INSTALACION DE TUBERIA PVC SANITARIA DE D:3" | ML | 12.11 | SUMINISTRO E INSTALACION DE TUBERIA PVC SANITARIA DE D:3" | ML | 24 | 20557 | 493368
| 12.1 | SUMINISTRO E INSTALACION DE TUBERIA PVC DE SANITARIA DE D:4" | ML | 39 | 21516 | 839124 | [19 empty] | SUMINISTRO E INSTALACION DE TUBERIA PRESION PVC 1" RDE 21 | ML | 12.12 | SUMINISTRO E INSTALACION DE TUBERIA PRESION PVC 1" RDE 21 | ML | 60 | 5770 | 346200
| 12.11 | SUMINISTRO E INSTALACION DE TUBERIA PVC SANITARIA DE D:3" | ML | 24 | 20557 | 493368 | [19 empty] | CABEZAL - CAJAS ALCANTARILLADO 2500 PSI | M3 | 12.13 | CABEZAL - CAJAS ALCANTARILLADO 2500 PSI | M3 | 2 | 410360 | 820720
| 12.12 | SUMINISTRO E INSTALACION DE TUBERIA PRESION PVC 1" RDE 21 | ML | 60 | 5770 | 346200 | [25 empty] | SUBTOTAL OBRAS COMPLEMENTARIAS | 1660288
| 12.13 | CABEZAL - CAJAS ALCANTARILLADO 2500 PSI | M3 | 2 | 410360 | 820720
[5 empty] | SUBTOTAL OBRAS COMPLEMENTARIAS | 1660288 | [19 empty] | REDES HIDRAULICAS Y SANITARIA |  | 13 | REDES HIDRAULICAS Y SANITARIA
[26 empty] | PUNTOS HIDRAULICOS |  | 13.1 | PUNTOS HIDRAULICOS
| 13 | REDES HIDRAULICAS Y SANITARIA | [23 empty] | PUNTOS HIDRAULICOS DE 1/2" | UND | 13,1,1 | PUNTOS HIDRAULICOS DE 1/2" | UND | 7 | 27920 | 195440
| 13.1 | PUNTOS HIDRAULICOS | [23 empty] | CODO DE 90*1 PVC-PRESION | UND | 13,1,2 | CODO DE 90*1 PVC-PRESION | UND | 13 | 3130 | 40690
| 13,1,1 | PUNTOS HIDRAULICOS DE 1/2" | UND | 7 | 27920 | 195440 | [19 empty] | TEE DE 1*1 PVC-PRESION | UND | 13,1,3 | TEE DE 1*1 PVC-PRESION | UND | 1 | 2920 | 2920
| 13,1,2 | CODO DE 90*1 PVC-PRESION | UND | 13 | 3130 | 40690 | [19 empty] | CODO DE 45*1 PVC-PRESION | UND | 13,1,4 | CODO DE 45*1 PVC-PRESION | UND | 4 | 3100 | 12400
| 13,1,3 | TEE DE 1*1 PVC-PRESION | UND | 1 | 2920 | 2920 | [19 empty] | TEE DE 1*3/4" | UND | 13,1,5 | TEE DE 1*3/4" | UND | 1 | 3370 | 3370
| 13,1,4 | CODO DE 45*1 PVC-PRESION | UND | 4 | 3100 | 12400 | [19 empty] | TUBERIA PVC-PRESION DE 1/2" | ML | 13,1,6 | TUBERIA PVC-PRESION DE 1/2" | ML | 24 | 3870 | 92880
| 13,1,5 | TEE DE 1*3/4" | UND | 1 | 3370 | 3370 | [19 empty] | TUBERIA PVC-PRESION DE 3/4" | ML | 13,1,7 | TUBERIA PVC-PRESION DE 3/4" | ML | 7 | 4740 | 33180
| 13,1,6 | TUBERIA PVC-PRESION DE 1/2" | ML | 24 | 3870 | 92880 | [19 empty] | GRIFO DE 1/2" | UND | 13,1,8 | GRIFO DE 1/2" | UND | 3 | 47640 | 142920
| 13,1,7 | TUBERIA PVC-PRESION DE 3/4" | ML | 7 | 4740 | 33180 | [19 empty] | LLAVE DE PASO DE 1 1/2" | UND | 13,1,9 | LLAVE DE PASO DE 1 1/2" | UND | 3 | 33030 | 99090
| 13,1,8 | GRIFO DE 1/2" | UND | 3 | 47640 | 142920 | [19 empty] | TEE 1 * 1/2" | UND | 13,1,10 | TEE 1 * 1/2" | UND | 3 | 3250 | 9750
| 13,1,9 | LLAVE DE PASO DE 1 1/2" | UND | 3 | 33030 | 99090 | [19 empty] | MONTAJE DE APARATOS |  | 13.2 | MONTAJE DE APARATOS
| 13,1,10 | TEE 1 * 1/2" | UND | 3 | 3250 | 9750 | [19 empty] | DUCHA CAMPANA | UN | 13,2,1 | DUCHA CAMPANA | UN | 1 | 38073 | 38073
| 13.2 | MONTAJE DE APARATOS | [23 empty] | LAVAMANOS | UN | 13,2,2 | LAVAMANOS | UN | 2 | 119840 | 239680
| 13,2,1 | DUCHA CAMPANA | UN | 1 | 38073 | 38073 | [19 empty] | GRIFOS | UN | 13,2,3 | GRIFOS | UN | 5 | 34234 | 171170
| 13,2,2 | LAVAMANOS | UN | 2 | 119840 | 239680 | [19 empty] | LAVAPLATOS | UN | 13,2,4 | LAVAPLATOS | UN | 3 | 158604 | 475812
| 13,2,3 | GRIFOS | UN | 5 | 34234 | 171170 | [19 empty] | SANITARIO TANQUE | UND | 13,2,5 | SANITARIO TANQUE | UND | 1 | 208740 | 208740
| 13,2,4 | LAVAPLATOS | UN | 3 | 158604 | 475812 | [19 empty] | PUNTOS SANITARIOS |  | 13.3 | PUNTOS SANITARIOS
| 13,2,5 | SANITARIO TANQUE | UND | 1 | 208740 | 208740 | [19 empty] | PUNTOS SANITARIOS DE 2" | UND | 13,3,1 | PUNTOS SANITARIOS DE 2" | UND | 3 | 29260 | 87780
| 13.3 | PUNTOS SANITARIOS | [23 empty] | PUNTOS SANITARIOS DE 3" | UND | 13,3,2 | PUNTOS SANITARIOS DE 3" | UND | 3 | 33161 | 99483
| 13,3,1 | PUNTOS SANITARIOS DE 2" | UND | 3 | 29260 | 87780 | [19 empty] | PUNTOS SANITARIOS DE 4" | UND | 13,3,3 | PUNTOS SANITARIOS DE 4" | UND | 3 | 66930 | 200790
| 13,3,2 | PUNTOS SANITARIOS DE 3" | UND | 3 | 33161 | 99483 | [19 empty] | TUBERIA PVC SANITARIA |  | 13.4 | TUBERIA PVC SANITARIA
| 13,3,3 | PUNTOS SANITARIOS DE 4" | UND | 3 | 66930 | 200790 | [19 empty] | 4´´ | ML | 13,4,1 | 4´´ | ML | 5 | 21516 | 107580
| 13.4 | TUBERIA PVC SANITARIA | [23 empty] | 3´´ | ML | 13,4,2 | 3´´ | ML | 5 | 20557 | 102785
| 13,4,1 | 4´´ | ML | 5 | 21516 | 107580 | [19 empty] | 2´´ | ML | 13,4,3 | 2´´ | ML | 4 | 18028 | 72112
| 13,4,2 | 3´´ | ML | 5 | 20557 | 102785 | [19 empty] | CODO SANITARIO 90 C X C |  | 13.5 | CODO SANITARIO 90 C X C
| 13,4,3 | 2´´ | ML | 4 | 18028 | 72112 | [19 empty] | 4´´ | UN | 13,5,1 | 4´´ | UN | 2 | 8658 | 17316
| 13.5 | CODO SANITARIO 90 C X C | [23 empty] | 3´´ | UN | 13,5,2 | 3´´ | UN | 6 | 5510 | 33060
| 13,5,1 | 4´´ | UN | 2 | 8658 | 17316 | [19 empty] | 2´´ | UN | 13,5,3 | 2´´ | UN | 2 | 2169 | 4338
| 13,5,2 | 3´´ | UN | 6 | 5510 | 33060 | [19 empty] | SIFON SANITARIO |  | 13.6 | SIFON SANITARIO
| 13,5,3 | 2´´ | UN | 2 | 2169 | 4338 | [19 empty] | 3´´ | UN | 13,6,1 | 3´´ | UN | 3 | 6465 | 19395
| 13.6 | SIFON SANITARIO | [23 empty] | 2´´ | UN | 13,6,2 | 2´´ | UN | 1 | 4785 | 4785
| 13,6,1 | 3´´ | UN | 3 | 6465 | 19395 | [19 empty] | YEE SANITARIA |  | 13.7 | YEE SANITARIA
| 13,6,2 | 2´´ | UN | 1 | 4785 | 4785 | [19 empty] | 4*3 | UN | 13,7,1 | 4*3 | UN | 2 | 24760 | 49520
| 13.7 | YEE SANITARIA | [23 empty] | 4*2 | UN | 13,7,2 | 4*2 | UN | 2 | 29900 | 59800
| 13,7,1 | 4*3 | UN | 2 | 24760 | 49520 | [19 empty] | TUBERIA VENTILACION |  | 13.8 | TUBERIA VENTILACION
| 13,7,2 | 4*2 | UN | 2 | 29900 | 59800 | [19 empty] | 3´´ | ML | 13,8,1 | 3´´ | ML | 3 | 10451 | 31353
| 13.8 | TUBERIA VENTILACION | [29 empty] | SUBTOTAL INS SANITARIAS | 2656212
| 13,8,1 | 3´´ | ML | 3 | 10451 | 31353
[5 empty] | SUBTOTAL INS SANITARIAS | 2656212 | [26 empty] | 0
[26 empty] | SISTEMA DE SEGURIDAD EQUIPO |  |  | SISTEMA DE SEGURIDAD EQUIPO
[6 empty] | 0 | [19 empty] | EXTINTOR ABC 10 LBS | UN |  | EXTINTOR ABC 10 LBS | UN |  | 78639
|  | SISTEMA DE SEGURIDAD EQUIPO | [23 empty] | EXTINTOR CO2 5 LBS | UN |  | EXTINTOR CO2 5 LBS | UN |  | 942239
|  | EXTINTOR ABC 10 LBS | UN |  | 78639 | 0 | [19 empty] | GABINETES PARA EXTINTOR 70 X 40 X 22 | UN |  | GABINETES PARA EXTINTOR 70 X 40 X 22 | UN |  | 212089
|  | EXTINTOR CO2 5 LBS | UN |  | 942239 | 0
|  | GABINETES PARA EXTINTOR 70 X 40 X 22 | UN |  | 212089 | 0 | [25 empty] | SUBTOTAL SUMINISTRO AGUA | 0
[5 empty] | SUBTOTAL SUMINISTRO AGUA | 0 | [19 empty] | SISTEMA DE SUMINISTRO INTERNO |  |  | SISTEMA DE SUMINISTRO INTERNO
[26 empty] | EQUIPO DE BOMBEO Q = 18 GPM, H = 25 PSI, BOMBAS = 1 UN | UND |  | EQUIPO DE BOMBEO Q = 18 GPM, H = 25 PSI, BOMBAS = 1 UN | UND |  | 3177088
|  | SISTEMA DE SUMINISTRO INTERNO | [29 empty] | SUBTOTAL SUMINISTRO INTERNO | 0
|  | EQUIPO DE BOMBEO Q = 18 GPM, H = 25 PSI, BOMBAS = 1 UN | UND |  | 3177088 | 0
[5 empty] | SUBTOTAL SUMINISTRO INTERNO | 0 | [19 empty] | SUMINISTRO TUBERIA PVC-P RDE 32,5 |  |  | SUMINISTRO TUBERIA PVC-P RDE 32,5
[26 empty] | EXCAVACION A MAQUINA | M3 |  | EXCAVACION A MAQUINA | M3 | 1163.4 | 2610 | 3036474
|  | SUMINISTRO TUBERIA PVC-P RDE 32,5 | [23 empty] | RELLENO MATERIAL SITIO COMPACTADO 90% PM | M3 |  | RELLENO MATERIAL SITIO COMPACTADO 90% PM | M3 | 1163.4 | 10240 | 11913216
|  | EXCAVACION A MAQUINA | M3 | #REF! | 2610 | #REF! | [19 empty] | 10" | ML |  | 10" | ML | 50 | 5021 | 251050
|  | RELLENO MATERIAL SITIO COMPACTADO 90% PM | M3 | #REF! | 10240 | #REF! | [16 empty] | 98470 | 5021 | 93449 | 8" | ML |  | 8" | ML | 0 | 5021 | 0
|  | 10" | ML | 50 | 5021 | 251050 | [16 empty] | 69240 | 5021 | 64219 | 6" | ML |  | 6" | ML | 220 | 3632 | 799040
|  | 8" | ML | #REF! | 5021 | #REF! | [16 empty] | 42070 | 3632 | 38438 | 4" | ML |  | 4" | ML | 546 | 3512 | 1917552
|  | 6" | ML | 220 | 3632 | 799040 | [16 empty] | 14720 | 3514 | 11206 | 3" | ML |  | 3" | ML | 423 | 3512 | 1485576
|  | 4" | ML | 546 | 3512 | 1917552 | [20 empty] | 546 |  |  |  |  | SUBTOTAL SUMINISTRO TUBERIA | 19402908
|  | 3" | ML | 423 | 3512 | 1485576
[5 empty] | SUBTOTAL SUMINISTRO TUBERIA | #REF! | [25 empty] | VALOR TOTAL COSTOS DIRECTOS | 1621751355.74
[5 empty] | VALOR TOTAL COSTOS DIRECTOS | #REF! |  | #DIV/0! | [20 empty] | COSTOS INDIRECTOS
[32 empty] | TOTAL COSTOS DIRECTOS | 1621751355.74
|  | COSTOS INDIRECTOS | [28 empty] | ADMINISTRACION | 17.5% | 283806487.2545
[5 empty] | TOTAL COSTOS DIRECTOS | #REF! | [24 empty] | IMPREVISTOS | 8.5% | 137848865.2379
|  |  |  | ADMINISTRACION | 17% | #REF! | [24 empty] | UTILIDAD | 5% | 81087567.787
|  |  |  | IMPREVISTOS | 8% | #REF! | [24 empty] | TOTAL AIU | 31% | 502742920.2794
|  |  |  | UTILIDAD | 5% | #REF! | [24 empty] | IVA SOBRE LA UTILIDAD | 16% | 12974010.8459
|  |  |  | TOTAL AIU | 30% | #REF! | [25 empty] | VALOR TOTAL PRESUPUESTO | 2137468286.8653
|  |  |  | IVA SOBRE LA UTILIDAD | 16% | #REF!
[5 empty] | VALOR TOTAL PRESUPUESTO | #REF! | [16 empty] | #REF!
2406339517
#REF!
RESUMEN
|  | OBRA CIVIL |  |  |  | #REF!
|  | INTERVENTORIA 6% |  |  |  | #REF! | [20 empty] | 1231.57
1231.51
|  | SUMINISTRO |  |  |  | #REF!
|  | INTERVENTORIA |  |  |  | #REF! | [16 empty] | #REF!
|  | SUBTOTAL |  |  |  | #REF!
|  | SEGUIMIENTO |  |  |  | #REF!
|  | TOTAL |  |  |  | #REF! | [16 empty] | #REF! |  |  |  | 2401551544.455 |  | 2401551544.455
#REF!
#REF!

## PRESUPUESTO (hidden)
| 2012.2 |  |  | Aplicación SAGUT Cel. 310 824 6976 |  | 408578100 | Unit CD | Unit CT | No.Frentes | Durac | CT | CD | CASA | CD | [8 empty] | Fin |  |  | 0 | 0 | 1 | 0 | 0 | 0 | . | 0
CD | CD |  |  |  |  | Insumos ok. | 2 | 3 |  |  |  |  | 1
PRESUPUESTO
DE OBRA
| Obra: | CONSTRUCCION PLANTA DE TRATAMIENTO AGUA POTABLE QUITAPEREZA - MUNICIPIO DE SANTANDER DE QUILICHAO |  |  | FECHA: | 2014-04-22
ITEMS POR COMPONENTES
ENCAB | ITEM | DESCRIPCION | UND | CANT. | VR. UNIT | VR.TOTAL | C.D. | C.T. | FRENTES | DURAC | VR. TOTAL | VR. C.D. | Vr. 1 CASAS |  | Otros | Equipo | M. de Obra | Materiales | Unit CD
CAP |  | PRELIMINARES |  |  |  | 1224780 | [6 empty] | 689000 | [6 empty] | 0 | .
COD
010114 |  | Localización y replanteo obra arquitectónica | m2 | 298 | 2760 | 822480 | 1300 | 1726 | 1 | 1 | 448760 | 338000 | 338000 |  |  | 13369 | 267417 | 57200 |  |  | 10
010202 |  | Descapote con máquina mas retiro | m2 | 298 | 1350 | 402300 | 1350 | 1793 | 1 |  | 466180 | 351000 | 351000 |  |  | 351003 |  |  |  |  | 11
STCAP |  |  |  |  | SUBTOTAL PRELIMINARES | 1224780 | [6 empty] | 689000 |  | 0 | 364372 | 267417 | 57200 | 0
CAP |  | EXCAVACIONES Y RELLENOS |  |  |  | 85268164 | [6 empty] | 495900 | [6 empty] | 0 | .
COD
010203 |  | Excavaciones en tierra en seco a maquina hasta 2,0 metros | m3 | 4225.2 | 2610 | 11027772 | 2610 | 3466 | 1 |  | 450580 | 339300 | 339300 |  |  | 339300 |  |  |  |  | 13
|  | Suministro e instalación de base compactada material triturado AC 10k | m3 | 61 | 74380 | 4537180
010203-1P |  | Retiro de material del sitio hasta 10Km | m3 | 4225.2 | 15560 | 65744112 | 2610 | 3466 | 1 |  | 207960 | 156600 | 156600 |  |  | 156600 |  |  |  |  | 14
|  | cinta Pvc | ml | 318 | 12450 | 3959100
STCAP |  |  |  |  | SUBTOTAL EXCAVACIONES Y RELLENOS | 85268164 | [6 empty] | 495900 |  | 0 | 495900 | 0 | 0 | 0
| 1 | OBRAS PRELIMINARES
| 1.1 | LOCALIZACION Y REPLANTEO ESTRUCTURAS | M2 | 890 | 1320 | 1174800
| 1.2 | DESCAPOTE MAQUINA MAS RETIRO | M2 | 896 | 1350 | 1209600 | [15 empty] | 896
| 1.3 | CAMPAMENTO 18 M2 | UND | 1 | 1533150 | 1533150
| 1.4 | DEMOL.LOSA CONCRETO E<=15CMS | M3 | 40 | 194600 | 7784000
|  | TOTAL OBRAS PRELIMINARES |  |  |  | 11701550
| 2 | CERRAMIENTO
| 2.1 | Viga en concreto 3.000 P.S. I de 15 CMS de espesor por 20 CMS de alto | ml | 360 | 21831 | 7859160
| 2.2 | Malla galvanizada No 10 con postes galvanizados de 2" de 2,0 metros de alto instalada en todo el perímetro | m2 | 720 | 20403 | 14690160
| 2.3 | Poste tubo galvanizado 2*2.3MM C13 | ml | 360 | 25834 | 9300240
| 2.4 | Diagonal horizontal tubo galvanizado C13 2" | ml | 100 | 20326 | 2032600
| 2.5 | Alambre de puas No. 12,5 - 3 hilos | ml | 360 | 1864 | 671040
| 2.6 | Puerta metálica de 4,0 metros de ancho por 3,0 metros de alto (2 naves de 2*3) | und | 2 | 618839 | 1237678
| 2.7 | Puerta metálica de 1,20 m de ancho por 2,0 metros de alto | und | 1 | 614676 | 614676
|  | TOTAL CERRAMIENTO |  |  |  | 36405554
CAP | 3 | FLOCULADORES Y ESTRUCTURA DE ENTRADA | [10 empty] | 33292178 | [6 empty] | 0 | .
COD
OBRA CIVIL
| 3.1 | EXCAVACION A MAQUINA SIN RETIRO | M3 | 60 | 2610 | 156600
| 3.2 | RETIRO DE SALDO EN SITIO | M3 | 20 | 5190 | 103800
| 3.3 | RELLENO MATERIAL SITIO COMPACTADO 90% PM | M3 | 106 | 10240 | 1085440
| 3.4 | SOLADO ESPESOR E=0.05M 3000 PSI 210 MPA | M2 | 99 | 17220 | 1704780
| 3.5 | LOSA MACIZA CIMIENTO H=30 IMPERMEBILIZADO | M3 | 29 | 573533 | 16632457
| 3.6 | MURO CONCRETO 3000 PSI IMPERMEABILIZADO | M3 | 43 | 614040 | 26403720
| 3.7 | LOSA CONCRETO AEREA 3000 PSI | M3 | 3 | 594610 | 1783830
[5 empty] | SUBTOTAl ESTRUCTURA CONCRETO FLOCULADOR Y ESTRUCTURAS ENTRADA | 47870627
|  | SUMINISTRO |  |  |  | 0
| 3.8 | ACERO REFUERZO FLEJADO 60000 PSI 420Mpa | KLS | 2400 | 3201 | 10800000
| 3.1 | GEOTEXTIL NO TEJIDO | M2 | 81 | 4500 | 5107050
| 3.11 | MATERIAL FILTRANTE GRANULAR | M3 | 12 | 63050 | 351960
| 3.12 | TUB.PVC 4 DREN. | ML | 60 | 29330 | 2924400
| 3.13 | TUB PVC ALCANTARILLADO 8" | ML | 21 | 48740 | 886200
| 3.14 | CINTA PVC V-15 | ML | 87 | 18420 | 1602540
| 3.15 | PLACAS PLANAS DE ASBESTO CEMENTO A-C 2,40X1,20X0.006 | UND | 170 | 42200 | 7174000 | [15 empty] | 42195
| 3.16 | PASAMUROS HF 10"X 20 EL | UND | 6 | 326830 | 1960980 | [15 empty] | 326830
| 3.17 | CODOS HF 90°X10" | UND | 6 | 1070400 | 6422400
| 3.18 | REDUCCION 12 "A 10" HF | UND | 6 | 1328000 | 7968000
| 3.19 | TUBERIA HF 10" | ML | 12 |  | 0
| 3.2 | TUBERIA PVC RDE 26 | ML | 1 |  | 0
| 3.21 | PASAMANOS TUBO GALV. 1,1/2" S/BARROTES" | M2 | 77 | 150170 | 11563090
| 3.22 | SUMINISTRO TRANSPORTE E INSTALACION VALVULA DE COMPUERTA DESLIZANTE CRM : |  |  |  | 0
| 3,22,1 | 0,50X050 VASTAGO H:2,75 | UND | 3 | 8569935 | 25709805 | [16 empty] | 8569935
| 3,22,2 | 0,50X050 VASTAGO H:2,88 | UND | 2 | 8644083 | 17288166 | [16 empty] | 8644083.36
| 3,22,3 | VALVULA DE DESAGUE HF EL 12" | UND | 6 | 4053852 | 24323112 | [16 empty] | 4053852
| 3,22,4 | TAPA DE LAMINA ALFAJOR 1,35X1,05 | UND | 3 | 890000 | 2670000
| 3,22,5 | TAPA DE LAMINA ALFAJOR 0,65X0,45 | UND | 1 | 182000 | 182000
| 3,22,6 | TAPA DE LAMINA ALFAJOR 0,45X0,45 | UND | 1 | 127500 | 127500
| 3.23 | DOSIFICADOR VOLUMETRICO DE SOLIDOS SULFATO DE ALUMBRE Y CAL (FLUJO MAXIMO 280 L/H, 3.2KG/MIN.,FLUJO MINIMO 2,8L/HORA.- 0,032KG/MIN, REGULACION DE FLUJO POR MEDIO DE VARIADOR DE VELOCIDAD DEL MOTOR TIPO INVERTER DURY, PRECISIÓN 1 A3% SEGÚN CARACTERISTICAS DEL PRODUCTO, MATERIAL ACERO INOXIDABLE 304, TORNILLO No. 7, ELEMENTO MOTRIZ: MOTOR REDUCTOR, 0,25 HP, 220/440V, 60HZ, 1750RPM, ACOPLE DIRECTO. INCLUYE SISTEMA DE VIBRACION. LA TOLVA DE ALMACENAMIENTO EN MATERIAL ACERO INOXIDABLE 304 CAPACIDAD 300 LITROS, CON TAPA ABISAGRADA Y REGILLA EN FIBRA DE VIDRIO PARA EVITAR LA ENTRADA DE GRUMOS GRANDES, O SOLIDOS DE GRAN TAMAÑO, EL DOSIFICADOR INCLUYE VARIADOR DE FRECUENCIA, MANDO MANUAL O AUTOMATICO, POR SEÑAL REMOTA DE 4-20MAP- TABLERO ELECTRICO, PULSADORES DE ARRANQUE Y PARADA, PRUEBAS, CURVAS DE AFORO CON EL PRODUCTO A DOSIFICAR, MANUAL DE INSTRUCCIONES Y MANTENIMIENTO, DIAGRAMA DE ELECTRICO, Y DIMENSIONES GENERALES, CONTROL DE NIVEL TIPO CONDUCTIVO, ALTO/BAJO, FLUIDIZADOR PARA GARANTIZAR LA DOSIFICACIÓN. Y SENSOR DE NIVEL | UND | 2 | 25476829.9968 | 50953659.9936
| 3.24 | DOSIFICADOR DE CLORO | UND | 1 |  | 0
[5 empty] | SUBTOTAL SUMINISTRO FLOCULADOR Y ESTRUCTURAS DE ENTRADA | 178014862.9936
[5 empty] | TOTAL FLOCULADOR Y ESTRUCTURAS DE ENTRADA | 225885489.9936
| 4 | SEDIMENTADOR
OBRA CIVIL
| 4.1 | EXCAVACION A MAQUINA SIN RETIRO | M3 | 182 | 2610 | 475020
| 4.2 | RETIRO DE SALDO EN SITIO | M3 | 84 | 5190 | 435960
| 4.3 | RELLENO MATERIAL SITIO COMPACTADO 90% PM | M3 | 98 | 10240 | 1003520
| 4.4 | SOLADO ESPESOR E=0.05M 3000 PSI 210 MPA | M2 | 48 | 17220 | 826560
| 4.5 | LOSA MACIZA CIMIENTO H=30 IMPERMEBILIZADO | M3 | 14 | 573533 | 8029462
| 4.6 | MURO CONCRETO 3000 PSI IMPERMEABILIZADO | M3 | 65 | 614040 | 39912600
| 4.7 | LOSA CONCRETO AEREA 3000 PSI | M3 | 3 | 594610 | 1783830
[5 empty] | SUBTOTAL ESTRUCTURA DE CONCRETO SEDIMENTADOR | 52466952
SUMINISTRO
| 4.8 | SUMINISTRO TRANSPORTE E INSTALACION VALVULA DE COMPUERTA DESLIZANTE TIPO GUILLOTINA CON OBTURADOR EN HIERRO DUCTIL Y GUIAS EN ACERO INOXIDABLE DN 32"X24" , SOPORTE GUIA VASTAGO EN ACERO INOXIDABLE PEDESTAL DE MANIOBRA COLUMNA RUEDA DE MANEJO DE :
| 4.9 | 0,80X0,55 H= 2,58 M | UND | 2 | 18361768 | 36723536 | [16 empty] | 18361767.6
| 4.1 | 0,35X0,35 M H=2,58 M | UND | 2 | 5712397 | 11424794 | [16 empty] | 5712396.8
| 4.11 | 0,35X0,35 H=5,43 M | UND | 2 | 7484123 | 14968246 | [16 empty] | 7484122.8
| 4.12 | NIPLE PASAMURO HF 12" ESPESOR MURO O, 20 M L=0,50 | UND | 4 | 931480 | 3725920 | [15 empty] | 931480
| 4.13 | NIPLE PASAMURO HF 3" ESPESOR MURO O, 20 M L=0,50 | UND | 4 | 174812 | 699248 | [15 empty] | 174812
| 4.14 | ACERO REFUERZO FLEJADO 60000 PSI 420Mpa | KLS | 4000 | 3100 | 18000000
| 4.15 | GEOTEXTIL NO TEJIDO | M2 | 37 | 4500 | 2332850
| 4.16 | MATERIAL FILTRANTE GRANULAR | M3 | 53 | 63050 | 1554490
| 4.17 | TUB.PVC 4 DREN. | ML | 30 | 29330 | 879900
| 4.18 | CINTA PVC V-15 | ML | 56 | 18420 | 1031520
| 4.19 | PLACAS PLANAS DE ASBESTO CEMENTO A-C 2,40X1,20X0.008 | UND | 138 | 49700 | 6858600
| 4.2 | PASAMANOS TUBO GALV. 1,1/2" S/BARROTES" | M2 | 36 | 150170 | 5406120
| 4.21 | PLACAS PREFABRICADAS EN CONCRETO SIMPLE 0,55X0,20X0,05 CON ORIFICIOS | UND | 42 | 59200 | 2486400
| 4.22 | ESCALERA UÑA DE GATO POR PELDAÑO EN VARILLA D=1" CADA 30 CM | UND | 30 | 30550 | 916500
| 4.23 | TEE PVC SANITARIA 4"X2" | UND | 32 | 21450 | 686400
| 4.24 | TUBERIA PVC SANITARIA D=2" | ML | 6 | 13910 | 83460
| 4.25 | ADAPTADOR SANITARIO LIMPIEZA 2" | UND | 32 | 3720 | 119040
| 4.26 | TAPA LAMINA ALFAJOR 0,6X0,3 | UND | 1 | 115000 | 115000 | [15 empty] | 444048
| 4.27 | TAPA LAMINA ALFAJOR 0,85X0,85 | UND | 4 | 469000 | 1876000 | [15 empty] | 444048
| 4.28 | PLATINA 3" X 3/16" | UND | 676 | 53000 | 35828000
| 4.29 | PLATINA 2" X 1/8" | UND | 676 | 14047 | 9495772 | [15 empty] | 14047
| 4.3 | PLATINA 1" X 1/4" | UND | 1372 | 2923 | 1975948
0
[5 empty] | SUBTOTAL SUMINISTRO SEDIMENTADOR | 157187744
[5 empty] | TOTAL SEDIMENTADOR | 209654696
| 5 | FILTRO
OBRA CIVIL
| 5.1 | EXCAVACION A MAQUINA SIN RETIRO | M3 | 457 | 2610 | 1192770
| 5.2 | RETIRO DE SALDO EN SITIO | M3 | 451 | 5190 | 2340690
| 5.3 | RELLENO MATERIAL SITIO COMPACTADO 90% PM | M3 | 64 | 10240 | 655360
| 5.4 | SOLADO ESPESOR E=0.05M 3000 PSI 210 MPA | M2 | 80 | 17220 | 1377600
| 5.5 | LOSA MACIZA CIMIENTO H=30 IMPERMEBILIZADO | M3 | 29 | 573533 | 16632457
| 5.6 | MURO CONCRETO 3000 PSI IMPERMEABILIZADO | M3 | 1.5 | 614040 | 921060
| 5.7 | MURO CONCRETO 3000 PSI | M3 | 88 | 614040 | 54035520
| 5.8 | LOSA CONCRETO AEREA 3000 PSI | M3 | 23 | 594610 | 13676030
[5 empty] | SUBTOTAL ESTRUCTURA DE CONCRETO FILTROS RAPIDOS | 90831487
0
SUMINISTRO
| 5.9 | SUMINISTRO TRANSPORTE E INSTALACION VALVULA DE COMPUERTA DESLIZANTE TIPO GUILLOTINA CON OBTURADOR EN HIERRODUCTIL Y GUIAS EN ACERO INOXIDABLE COLUMNA DE MANIOBRA CON RUEDA CON DE MANEJO INCLUYE SOPORTE GUIA Y VASTAGO ASTAGO EN ACERO INOXIDABLE , SOPORTE GUIA RUEDA O VOLANTE DE MANEJO, TORNILLOS TUERCAS, ARANDELAS SELLOS Y EMPAQUES (UN) DE : |  |  |  | 0
| 5,9,1 | 0,30X0,30 H= 3,38 M (GUIA AI DN D=12") | UND | 4 | 5658805 | 22635220 | [16 empty] | 1.276 | 4434800 | 5658804.8
| 5,9,2 | 0,90X0,90 H= 5,28 M (GUIA AI DN D=36") | UND | 4 | 25473554 | 101894216 | [16 empty] | 1.276 | 19963600 | 25473553.6
|  | 0,45X0,45 H= 7,01 M (GUIA AI DN D=18") | UND | 1 | 10684548 | 10684548 | [16 empty] | 1.276 | 8373470 | 10684547.72
| 5,9,3 | 0,55X0,55 H= 6,91 M (GUIA AI DN D=24" ) | UND | 4 | 14621008 | 58484032 | [16 empty] | 1.276 | 11458470 | 14621007.72
| 5,9,4 | 0,30X0,30 H= 5,33 M (GUIA AI DN D=12") | UND | 1 | 7112807 | 7112807 | [16 empty] | 1.276 | 5574300 | 7112806.8
| 5,9,5 | VALVULA DE DRENAJE 3" HF EL | UND | 4 | 468292 | 1873168 | [15 empty] | 448.89 | 1.276 | 367000 | 468292
| 5.1 | PASAMURO HF 8" ESPESOR MURO O, 20 M L=050 | UND | 4 | 521884 | 2087536 | [15 empty] | 409000 | 1.276 | 521884
| 5.11 | PASAMURO HF 14" ESPESOR MURO O, 20 M L=050 | UND | 1 | 1087152 | 1087152 | [15 empty] | 852000 | 1.276 | 1087152
| 5.12 | PASAMURO HF 6" ESPESOR MURO O, 20 M L=050 | UND | 1 | 404492 | 404492 | [15 empty] | 317000 | 1.276 | 404492
| 5.13 | PASAMURO DE D=3" HF EL L=050 | UND | 4 | 174812 | 699248 | [15 empty] | 137000 | 1.276 | 174812
| 5.14 | TAPA EN LAMINA ALFAJOR 0,95,X0,85 | UND | 4 | 524784 | 2099136 | [15 empty] | 524784 | 1.276 | 669624.384
| 5.15 | TAPA EN LAMINA ALFAJOR 0,85,X0,85 | UND | 4 | 469000 | 1876000
| 5.16 | ESCALERA UÑA DE GATO POR PELDAÑO EN VARILLA D=1" CADA 30 CM | UND | 30 | 30550 | 916500
| 5.17 | ACERO REFUERZO FLEJADO 60000 PSI 420Mpa | KLS | 8700 | 3201 | 27848700 | [15 empty] | 1261428000
| 5.18 | PASAMANOS TUBO GALV. 1,1/2" S/BARROTES" | M2 | 45 | 150170 | 6757650
| 5.19 | CINTA PVC v-15 (SIKA) | ML | 53 | 18420 | 828900
| 5.2 | VIGUETAS EN "V" INVERTIDA, PREFABRICADAS EN CONCRETO DE f'c=280 kg/ cm2 (ANCHO=0,38 M, ALTURA=0,25 M, L=3,42 M) CON 17 ORIFICIOS POR CADA CARADE D=1/2" POR LADO DE VIGUETA ESPACIADOS CADA 13 CM, INCLUYE REFUERZO | UND | 19 | 271502 | 14389606
| 5.21 | MATERIAL FILTRANTE ANTRACITA; T.E. (0,30-0,50) Y CU<1,6 H=30 | M3 | 14.26 | 540270 | 10265130 | [16 empty] | 75000
| 5.22 | MATERIAL FILTRANTE ARENA; T.E. (0,30-0,50) Y CU<1,6 H=45 | M3 | 9.5 | 105259 | 1500993.34
| 5.23 | MATERIAL DE SOPORTE GRAVA DE D=11/2"-3/16" | M3 | 13.6 | 63050 | 598975 | [16 empty] | 95690 | 105259
200314 | [6 empty] | 44727 | 59389 | 1 | 1 | 3563340 | 2683620 | 2683620 |  |  | 52319 | 890394 | 1740900 |  |  | 33
140404 |  |  |  |  | SUBTOTAL SUMINISTRO FILTRO RAPIDO | 274044009.34 | 90513 | 120183 | 1 | 1 | 2163294 | 1629234 | 1629234 |  |  | 48580 | 593604 | 987055 |  |  | 34
[5 empty] | TOTAL FILTRO RAPIDO | 364875496.34
COD |  | CLORADOR
301305 | [6 empty] | 618839 | 821694 | 1 | 1 | 821694 | 618839 | 618839 |  |  | 13014 | 260289 | 345535 |  |  | 36
| 6 | TANQUE DE CLORACION
OBRA CIVIL
| 6.1 | EXCAVACION A MAQUINA SIN RETIRO | M3 | 251 | 2610 | 655110
| 6.2 | RETIRO DE SALDO EN SITIO | M3 | 189 | 5190 | 980910
| 6.3 | RELLENO MATERIAL SITIO COMPACTADO 90% PM | M3 | 53 | 10240 | 542720
| 6.4 | SOLADO ESPESOR E=0.05M 3000 PSI 210 MPA | M2 | 60 | 17220 | 1033200
| 6.5 | LOSA MACIZA CIMIENTO H=30 IMPERMEABILIZADO | M3 | 16 | 573533 | 9176528
| 6.6 | MURO CONCRETO 3000 PSI IMPERMEABILIZADO | M3 | 82 | 614040 | 50351280
| 6.6 | LOSA CONCRETO AEREA 3000 PSI | M3 | 8 | 594610 | 4756880
| 6.7 | LOSA CONCRETO AEREA 3000 PSI | M3 | 8 | 594610 | 4756880
| 6.8 | LOSA MACIZA H=10 CM | M3 | 0.5 | 448900 | 224450
| 6.9 | LOSA MACIZA H=15 CM | M3 | 1.5 | 393333 | 589999.5
| 6.1 | MURO CONCRETO 3000 PSI | M3 | 0.7 | 751550 | 526085
[5 empty] | SUBTOTAL ESTRUCTURA DE CONCRETO TANQUE DE CLORACION | 73594042.5
SUMINISTRO
| 6.9 | GEOTEXTIL NO TEJIDO | M2 | 288 | 4500 | 18158400
| 6.1 | MATERIAL FILTRANTE GRANULAR | M3 | 7 | 63050 | 205310
| 6.11 | TUB.PVC 4 DREN. | ML | 33 | 29330 | 967890
| 6.12 | ACERO REFUERZO FLEJADO 60000 PSI 420Mpa | KLS | 2200 | 3201 | 7042200
| 6.13 | CINTA PVC v-15 (SIKA) | ML | 35 | 18420 | 644700
| 6.14 | CODO SANITARIO PVC 90 CE-4" | UND | 8 | 10670 | 85360
| 6.15 | TUBERIA PVC 4 SANITARIA (LOSA) | ML | 2 | 22800 | 45600
| 6.16 | TAPON PERFORADO DIAMETRO 4" | UND | 4 | 6530 | 26120
| 6.17 | VALVULA DE COMPUERTA EXTREMO LISO D=8" | UND | 2 | 1479906 | 2959812
| 6.18 | PASAMURO DE HF EL D=8" (ESPESOR MURO=20 CM),L=0,50 | UND | 2 | 612360 | 1224720
| 6.19 | TUBERIA PVC D=8" | ML | 24 | 48740 | 1169760
| 6.2 | TUB.PVC UM 8 RDE 21 | ML | 7 | 105300 | 737100
| 6.21 | CODO PVC-UM 8 x 90 | UND | 2 | 628300 | 1256600
| 6.22 | TAPA ALFAJOR 0,80X0,80 | UND | 6 | 410000 | 2460000
| 6.23 | TAPA ALFAJOR 0,7X0,70 | UND | 1 | 308000 | 308000
200314 | [6 empty] | 44727 | 59389 | 1 | 1 | 3563340 | 2683620 | 2683620 |  |  | 52319 | 890394 | 1740900 |  |  | 33
140404 |  |  |  |  | SUBTOTAL SUMINISTRO TANQUE DE CLORACION | 37291572 | 90513 | 120183 | 1 | 1 | 2163294 | 1629234 | 1629234 |  |  | 48580 | 593604 | 987055 |  |  | 34
COD |  | TANQUE DE ALMACENAMIENTO
| 7 | TANQUE DE ALMACENAMIENTO
OBRA CIVIL
| 7.1 | EXCAVACION A MAQUINA SIN RETIRO | M3 | 4910 | 2610 | 12815100
| 7.2 | RETIRO DE SALDO EN SITIO | M3 | 4468 | 5190 | 23188920
| 7.3 | RELLENO MATERIAL SITIO COMPACTADO 90% PM | M3 | 442 | 10240 | 4526080
| 7.4 | SOLADO ESPESOR E=0.05M 3000 PSI 210 MPA | M2 | 613 | 17220 | 10555860
290304 | 7.5 | LOSA MACIZA CIMIENTO H=30 CM IMPERMEABILIZADO | M2 | 179 | 573533 | 102662407 | 5550 | 7369 | 1 | 2 | 3345526 | 2519700 | 2519700 |  |  | 103998 | 1431706 | 983804 |  |  | 44
| 7.6 | CASETON ESTERILLA H=40-50CM | M2 | 922 | 30000 | 27660000
290430 | 7.7 | MURO CONCRETO 3000 PSI IMPERMEABILIZADO | M3 | 122 | 614040 | 74912880 | 10638 | 14125 | 1 | 1 | 1186500 | 893592 | 893592 |  |  | 29433 | 588668 | 275486 |  |  | 46
| 7.8 | LOSA CONCRETO AEREA 3000 PSI | M3 | 62 | 594610 | 36865820
| 7.9 | CAMARA INSPECCION TIPO B H=0.00-1.50 MTS | UND | 2 | 201870 | 403740
| 7.1 | CAMARA INSPECCION TIPO B H=3.51-4.00 MTS | UND | 2 | 1473920 | 2947840
| 7.11 | TAPA CAJA MARCO ANGULO 71X71 - 80X80 | UND | 2 | 118070 | 236140
STCAP |  |  |  |  | SUBTOTAL EST. CONCRETO TANQUE DE ALMACENAMIENTO | 296774787 | [6 empty] | 8571640 |  | 0 | 303531 | 4125784 | 4141954 | 0
COD |  |  |  |  | 38550 | 0
| 7.12 | ACERO REFUERZO FLEJADO 60000 PSI 420Mpa | KLS | 11700 | 3201 | 52650000
| 7.13 | CINTA PVC v-15 (SIKA) | ML | 124 | 18420 | 2284080
| 7.14 | GEOTEXTIL NO TEJIDO | M2 | 183 | 4500 | 11538150
| 7.15 | MATERIAL FILTRANTE GRANULAR 2" | M3 | 20 | 63050 | 586600
| 7.16 | TUB.PVC 4 DREN. | ML | 101 | 29330 | 2962330
| 7.17 | PASAMURO HF EL D=10" l=0,50(E= 30 CM) | UND | 2 | 695420 | 1390840 | [16 empty] | 1.276 | 545000 | 695420
| 7.18 | PASAMURO HF EL D=8" E=30 CM) | UND | 2 | 612360 | 1224720 | [16 empty] | 1.276 |  | 0
| 7.19 | TEE HF EL D=10"X6" | UND | 2 | 963380 | 1926760 | [16 empty] | 1.276 | 755000 | 963380
| 7.2 | VALVULA DE COMPUERTA 10" HF EL PVC | UND | 2 | 3242316 | 6484632 | [16 empty] | 1.276 | 2541000 | 3242316
| 7.21 | VALVULA DE COMPUERTA 8" EL | UND | 2 | 1621796 | 3243592 | [16 empty] | 1.276 | 1271000 | 1621796
| 7.22 | VALVULA DE COMPUERTA 6" EL | UND | 4 | 1096084 | 4384336 | [16 empty] | 1.276 | 859000 | 1096084
| 7.23 | TUBERIA GALVA. 4" | ML | 8 | 22800 | 182400
| 7.24 | CODO GALV. 4 x90 | UND | 4 | 38090 | 152360
| 7.25 | TUBERIA PVC 4 SANITARIA (LOSA) | ML | 2 | 22800 | 45600
| 7.26 | CODO SANITARIO PVC 90 CE-4" | UND | 24 | 10670 | 256080
[5 empty] | SUBTOTAL SUMINISTRO TANQUE DE ALMACENAMIENTO | 89312480
080502 |  |  |  |  | TOTAL TANQUE DE ALMACENAMIENTO | 386087267 | 38048 | 50520 | 1 | 1 | 8083200 | 6087680 | 6087680 |  |  | 36283 | 725664 | 5325664 |  |  | 48
210134 | [5 empty] | 0 | 827142 | 1098279 | 1 | 7 | 85665762 | 64517076 | 64517076 |  |  | 1112574 | 22251487 | 41153018 |  |  | 49
| 8 | LECHO DE SECADO
OBRA CIVIL
| 8.1 | EXCAVACION A MAQUINA SIN RETIRO | M3 | 550 | 2610 | 1435500
| 8.2 | RETIRO DE SALDO EN SITIO | M3 | 550 | 5190 | 2854500
| 8.3 | SOLADO ESPESOR E=0.05M 3000 PSI 210 MPA | M2 | 163 | 17220 | 2806860
| 8.4 | LOSA MACIZA H=15 CM | M3 | 55 | 393333 | 21633315
| 8.5 | MURO CONCRETO 3000 PSI IMPERMEABILIZADO | M3 | 9 | 614040 | 5526360
|  |  | M3 |  | 594610 | 0
[5 empty] | SUBTOTAL EST. CONCRETO LECHOS DE SECADO | 34256535
| 8.6 | ACERO REFUERZO FLEJADO 60000 PSI 420Mpa | KLS | 5000 | 3201 | 22500000
| 8.7 | CINTA PVC v-15 (SIKA) | ML | 90 | 18420 | 1657800
| 8.8 | GEOTEXTIL NO TEJIDO | M2 | 92 | 4500 | 5800600
| 8.9 | MATERIAL FILTRANTE GRANULAR 2" | M3 | 11 | 63050 | 322630
| 8.1 | TUB.PVC 4 DREN. | ML | 13 | 29330 | 381290
| 8.11 | VALVULA MARIPOSA TIPO WAFER DE 4", INCLUYE BRIDA (2) BRIDAS, JUEGO DE EMPAQUETADURA Y TORNILLOS | UND | 4 | 1240272 | 4961088 | [15 empty] | 972000 | 1240272
| 8.12 | TEE DOBLE DE 4" PVC-SAN | UND | 12 | 40312 | 483744
| 8.13 | ADAPTADOR SANITARIO LIMPIEZA 4" | UND | 28 | 10810 | 302680 | [15 empty] | 33593 | 40311.6
| 8.14 | TUBERIA PVC 4 SANITARIA PERFORADA | ML | 86 | 22800 | 1960800
| 8.15 | MATERIAL FILTRANTE GRAVA MEDIANA DE 3/4" | M3 | 44 | 63050 | 2774200
| 8.16 | ARENA GRUESA | M3 | 38 | 43840 | 1665920
| 8.17 | LADRILLO COMUN (6,5*10*23) PARA SOBREPONER SOBRE LA ARENA FINA | M2 | 144 | 30890 | 4448160 | [15 empty] | 26500
| 8.18 | CAJAS DE CONCRETO 0,5*0,5M | UND | 4 | 158050 | 632200 | [15 empty] | 158050
[5 empty] | SUBTOTAL SUMINISTRO LECHOS DE SECADO | 47891112
[5 empty] | SUBTOTAL EST. CONCRETO LECHO DE SECADO | 82147647
| 9 | CASETA LABORATORIO, BODEGA
| 9.1 | EXCAVACION A MAQUINA SIN RETIRO | M3 | 190 | 2610 | 495900
| 9.2 | MAMPOSTERIA
| 9,2,1 | MURO DE LADRILLO COMUN EN SOGA | M2 | 454 | 34420 | 15626680
| 9.3 | ESTRUCTURA EN CONRETO
| 9,3,1 | ZAPATAS EN CONCRETO 3000 PSI, (38 DE 0,60M*0,60M*0,50) | M3 | 6.84 | 312309 | 2136193.56
| 9,3,2 | VIGA DE CIMENTACION EN CONCRERO 3000 PSI, CON 4 No. 4 Y E No.3 C/20 CM. DE 20 CM DE ALTO POR 12 CM DE ANCHO | ML | 134 | 21831 | 2925354
| 9,3,3 | COLUMNAS EN CONCRETO 3000 PSI, (38 COLUMNAS * 0,30 M *0,30M) | M3 | 13.7 | 656039 | 8987734.3
| 9,3,4 | VIGAS DE AMARRE CONCRETO 3000 PSI, CON 4 No. 4 Y E No. 3 C/20 CM | ML | 134 | 22250 | 2981500
| 9,3,5 | VIGAS DE CULATA CONCRETO 3000 PSI, CON 4 No. 3 Y E No. 2 C/20CM | M3 | 2.4 | 640640 | 1537536
| 9.4 | ACEROS DE REFUERZOS
| 9,4,1 | ACERO REFUERZO FLEJADO 60000 PSI 420Mpa | KLS | 3950 | 3201 | 12643950
| 9,4,2 | ACERO REFUERZO FLEJADO 37000 PSI 420Mpa | KLS | 2360 | 3201 | 7554360
| 9.5 | CUBIERTA
| 9.9 | CUBIERTAS EN TEJAS DE BARRO SOBRE ESTRUCTURA DE MADERA | M2 | 260 | 16360 | 4253600
| 9,9,1 | CANALETA EN A.C. PARA RECOLECCION DE AGUAS LLUVIAS | ML | 80 | 34480 | 2758400
| 9,9,2 | CIELORASO EN PANEL YESO Y ANGULOS DE ALUMINIO | M2 | 260 | 29541 | 7680660
| 9.6 | ACABADOS
| 9,6,1 | REPELLO DE MUROS Y ESTRUCTURAS CON MORTERO 1:2 | M2 | 908 | 17130 | 15554040
| 9,6,2 | ENCHAPE DE MUROS Y PISOS EN CERAMICA | M2 | 218 | 34392 | 7497456
| 9,6,3 | SOBREPISO EN CONCRETO SIMPLE 2500 PSI ESPESOR 6 CM | M2 | 180 | 25070 | 4512600
| 9,6,4 | PISO EN TABLETA AREAS EXTERNAS | M2 | 60 | 44727 | 2683620
| 9,6,5 | MESON EN CONCRETO | M2 | 18 | 90513 | 1629234
| 9.7 | CARPINTERIA METALICA
| 9,7,1 | PUERTAS EN MALLA GALVANIZADA DE 2,5M DE ANCHO * 2,20M DE ALTO | UND | 1 | 618839 | 618839
| 9,7,2 | VENTANA EN ALUMINIO FIJA P-744 UNCLUYE VIDRIO TRANSPARENTE DE 4MM | M2 | 184 | 138273 | 25442232
| 9,7,3 | VENTANA EN LAMINA GALVANIZADA | M2 | 36 | 135688 | 4884768
| 9,7,4 | PASAMANOS EN ALUMINIO 1 1/2" | ML | 20 | 144255 | 2885100
| 9,7,5 | PUERTA METALICA DE 1M DE ANCHO* 2,10M DE ALTO | UND | 2 | 273344 | 546688
| 9.8 | CARPINTERIA DE MADERA
STCAP | 9,8,1 | PUERTA ENTAMBORADO EN TRIPLEX DE 1,0 M DE ANCHO * 2,1 M DE ALTO | UND | 5 | 431569 | 2157845 | [6 empty] | 70604756 |  | 0 | 1148857 | 22977151 | 46478682 | 0
| 9.9 | PINTURA EN GENERAL
SUBTTL | 9,9,1 | PINTURA DE MUROS INTERNOS CON VINILO LAVABLE 3 MANOS | M2 | 454 | 5550 | 2519700 |  |  |  |  | 408574527 | 307710574 | 307710574 |  | 0 | 7490404 | 92935290 | 207282823 | 0
| 9,9,2 | PINTURA DE MUROS EXTERNOS CON VINILO EXTERIORES | M2 | 454 | 11362 | 5158348 | [6 empty] | 0
COSTIND | 9,9,3 | PINTURA CON ESMALTE REJAS Y VENTANAS | M2 | 84 | 10638 | 893592
TTLCD | 9.1 | OBRAS EXTERIORES | [10 empty] | 307710574
ADM | 9,10,1 | ZONA DE PARQUEO EN CONCRETO 3000 PSI Y 10 CM DE ESPESOR | M2 | 78 | 61850 | 4824300 | [6 empty] | 56926456
IMPR | 9,10,2 | ANDEN EN CONCRETO SIMPLE E: 10 CM | M2 | 107 | 38048 | 4071136 | [6 empty] | 15385529
| 9,10,3 | MATERIAL FILTRANTE GRANULAR 2" | M3 | 21.4 | 63050 | 1349270
UTL | 9,10,4 | PRADO GATEADOR | M2 | 127 | 7620 | 967740 | [6 empty] | 24616846
| 9.11 | SISTEMA DE TRATAMIENTO DE AGUAS RESIDUALES
| 9,11,1 | SISTEMA SEPTICO INTEGRADO DE 2000L , INCLUYE TRAMPA DE GRASAS DE 105 L, TANQUE SEPTICO DE DOS CAMARAS Y UN FILTRO ANAEROBICO DE FLUJO ASCENDENTE FAFA, CON ROSETONES Y ACCESORIOS | UND | 1 | 3287880 | 3287880
IVA |  |  |  |  | SUBTOTAL EST. ARQUITECTONICO | 161066255.86 | [6 empty] | 3938695
TTLPPTO | [5 empty] | 0 | 0 | 100867526 | 0 | 0 | 0 |  | 408578100
| 10 | ELECTRICO
| 10.1 | MATERIALES REDES DE MEDIA TENSION
| 10,1,1 | POSTE CONCRETO 11 m. x 510 kg. | U | 4 | 664280 | 2657120
| 10,1,2 | CRUCETA GALVANIZADA 76,2X76,2X7,93X2400 mm CENTRO | U | 8 | 250000 | 2000000
| 10,1,3 | AISLADOR DE PORCELANA TIPO LINE POST ANSI 57-1 | U | 8 | 45000 | 360000
| 10,1,4 | AISLADOR POLIMERICO TIPO SUSPENSION ANSI DS 15 | U | 4 | 40000 | 160000
| 10,1,5 | TUERCA DE OJO ACERO GALVANIZADO 5/8" | U | 4 | 8000 | 32000
| 10,1,6 | ARANDELA REDONDA PLANA PARA PERNO 5/8" | U | 28 | 500 | 14000
| 10,1,7 | PERNO TIPO CARRUAJE DE 5/8 X 1 1/2" | U | 16 | 2000 | 32000
| 10,1,8 | ESPARRAGO ROSCADO 4 TUERCAS 5/8" X 10" - GALVANIZADO | U | 6 | 4800 | 28800
| 10,1,9 | PERNO OJO 2 TUERCAS 5/8" X 10" | U | 5 | 15000 | 75000
| 10,1,10 | ARANDELA CUADRADA CURVA 2 1/4"X2 1/4"X3/16" H 11/16" | U | 5 | 1000 | 5000
| 10,1,11 | ABRAZADERA DOS SALIDAS 140 mm. | U | 10 | 20000 | 200000
| 10,1,12 | GRAPA DE RETENCION EN ALUMINIO | U | 4 | 25000 | 100000
| 10,1,13 | CONECTOR CUÑA A PRESION | U | 4 | 17780 | 71120
| 10,1,14 | CABLE ACSR # 1/0 | Mts. | 605 | 2643 | 1599015
| 10,1,15 | AISLADOR DE PORCELANA TIPO TENSOR | U | 3 | 17000 | 51000
| 10,1,16 | GRAPA PRENSA EN ACERO FORJADO PERNOS CABLE 1/4" 3/8" | U | 12 | 14500 | 174000
| 10,1,17 | GUARDACABO EN ACERO GALV. PARA CABLE DE ½" | U | 3 | 2000 | 6000
| 10,1,18 | ALAMBRE GALVANIZADO # 12 | Kg | 5 | 4500 | 22500
| 10,1,19 | VARILLA DE ANCLAJE 2,4 Mts. X 5/8" | U | 3 | 35000 | 105000
| 10,1,20 | ZAPATA DE CONCRETO 40X40X15 Cms. | U | 3 | 20000 | 60000
| 10,1,21 | CABLE DE ACERO GALV. EXTRA RESISTENTE 3/8" - 6985 kg. | m | 45 | 4833 | 217485
| 10.2 | MATERIALES INSTALACION TRANSFORMADOR
| 10,2,1 | Cruceta autosoportada 76.2X76.2X7.94X2.400 mm | # | 1 | 160000 | 160000
| 10,2,2 | Cortacircuitos 15 KV, 100A. Gancho para loadbuster | # | 2 | 115000 | 230000
| 10,2,3 | Pararrayos 15 KV | # | 2 | 213620 | 427240
| 10,2,4 | Cubos galvanizados 3"x3"x3" | # | 2 | 15200 | 30400
| 10,2,5 | Collarín Dos Salidas 180 mm. | # | 2 | 16500 | 33000
| 10,2,6 | Collarín una Salida 180 mm., Transformador | # | 2 | 22000 | 44000
| 10,2,7 | Arandela redonda Plana perno 5/8" | # | 5 | 500 | 2500
| 10,2,8 | Perno carruaje 5/8"x1 1/2" | # | 2 | 2500 | 5000
| 10,2,9 | Cable cobre aislado # 4 AWG, THW | mts | 5 | 6000 | 30000
| 10,2,10 | Arandela presión perno 5/8" | # | 2 | 2000 | 4000
| 10,2,11 | Conector cuña bimetálico # 4 - 1/0 AWG | # | 2 | 15000 | 30000
| 10,2,12 | Conector cuña con estribo 1/0 - 2/0 AWG | # | 2 | 17780 | 35560
| 10,2,13 | Cable ACSR 1/0 AWG | mts | 8 | 2400 | 19200
| 10,2,14 | Conector amovible emergencia | # | 2 | 19500 | 39000
| 10,2,15 | Transformador monofasico 5 KVA, 13200/208/120 V. | # | 1 | 3841910 | 3841910
| 10.3 | PTCT22TA - CONJUNTO PUESTA TIERRA CT - VARILLA CON TUBO |  |  |  | 0
| 10,3,1 | Cable acero extrarresistente galvanizado 3/8" | mts | 12 | 4500 | 54000
| 10,3,2 | Hebilla para cinta band it 5/8" | # | 3 | 1000 | 3000
| 10,3,3 | Cinta band it 5/8" | mts | 5 | 5000 | 25000
| 10,3,4 | Varilla de acero cobrizada 5/8" x 2400 mm | # | 1 | 60000 | 60000
| 10,3,5 | Conector cable 3/8" - varilla 5/8" | # | 1 | 20000 | 20000
| 10,3,6 | Tubo galvanizado 1/2" x 3 mts | # | 1 | 20000 | 20000
| 10.4 | MATERIALES INSTALACIONES INTERNAS
| 10,4,1 | CONDUCTOR CU THHN # 2x8+8 AWG. | M | 30 | 8211 | 246330
| 10,4,2 | CONDUCTOR CU THHN # 12 AWG. | M | 600 | 3141 | 1884600
| 10,4,3 | CONDUCTOR CU THHN # 10 AWG. | M | 50 | 5146.92 | 257346
| 10,4,4 | DUCTO MT 1" 3M | Un | 2 | 6500 | 13000
| 10,4,5 | UNION MT 1" | Un | 3 | 3500 | 10500
| 10,4,6 | DUCTO PVC 1" 3M | Un | 20 | 5000 | 100000
| 10,4,7 | CURVA PVC 1" | Un | 3 | 1500 | 4500
| 10,4,8 | DUCTO MT 1/2" 3M | Un | 20 | 6500 | 130000
| 10,4,9 | DUCTO PVC 1/2" 3M | Un | 120 | 3500 | 420000
| 10,4,10 | CURVA PVC 1/2" | Un | 60 | 6000 | 360000
| 10,4,11 | CONECTOR A CAJA 1/2" | Un | 70 | 5300 | 371000
| 10,4,12 | LUMINARIAS FLUORECENTES 2X32W | Un | 12 | 101966 | 1223592
| 10,4,13 | LUMINARIAS DE SOBREPONER 20W | Un | 32 | 12000 | 384000
| 10,4,14 | LUMINARIA SODIO 150 W (con accesorios) | Un | 6 | 512220 | 3073320
| 10,4,15 | POSTE CONCRETO 9 m. x 510 kg. Alumbrado publico | Un | 5 | 493080 | 2465400
| 10,4,16 | TOMACORRIENTE DOBLE CON POLO A TIERRA | Un | 21 | 5000 | 105000
| 10,4,17 | TOMACORRIENTE DOBLE GFCI | Un | 8 | 44780 | 358240
| 10,4,18 | INERRUPTOR DOBLE | Un | 9 | 13050 | 117450
| 10,4,19 | INTERUPTOR SENCILLO | Un | 7 | 10590 | 74130
| 10,4,20 | CAJAS RECTANGULARES | Un | 45 | 4500 | 202500
| 10,4,21 | CAJAS EXAGONALES METALICAS | Un | 44 | 4500 | 198000
| 10,4,22 | TABLERO GENERAL 2 FASES 5 CIRCUITOS CON TOTALIZADOR | Un | 1 | 484080 | 484080
| 10,4,23 | TABLERO 2 FASES 6 CIRCUITOS CON ACCESORIOS | Un | 4 | 142980 | 571920
| 10,4,24 | TABLERO 2 FASES 4 CIRCUITOS CON ACCESORIOS | Un | 1 | 111060 | 111060
| 10,4,25 | MEDIDOR MONOFASICO TRIFILAR DIRECTO ELECTRONICO | Un | 1 | 307080 | 307080
| 10,4,26 | CAJA PARA MEDIDOR EN POSTE | Un | 1 | 61330 | 61330
| 10,4,27 | VARILLA COOPERWELL DE 1.5 M MALLA A TIERRA | Un | 5 | 108520 | 542600
| 10,4,28 | ACCESORIOS MALLA A TIERRA | Un | 1 | 877460 | 877460
[5 empty] | SUBTOTAL EST. ELECTRICO | 28038288
| 11 | MACROMEDIDOR
| 11.1 | MEDIDOR DE FLUJO MAGNETICO DE 8", INCLUYE INSTALACION | UND | 1 | 19599539 | 19599539 | [15 empty] | 20010000
| 11.2 | MEDIDOR DE FLUJO MAGNETICO DE 10" INCLUYE INSTALACION | UND | 1 | 20933539 | 20933539
|  | INTERPRETADOR DE REPORTES GRAFICOS Y CONFIGURACION DE ALARMAS | UND | 1 | 17742200 | 17742200
|  | ACONDICIONADOR PARA MONTAJE DE TRASMISOR DE FLUJO Y MONTAJE DE MINIRACK PARA CONFIGURADOR DE ALARMAS+ | UND | 1 | 1000000 | 1000000
|  | CONFIGURACION Y PROGRAMACION DE EQUIPO | UND | 1 | 4000000 | 4000000
|  | IMPLEMENTOS Y ACCESORIOS INTEGRACION INTERPRETADOR DE REPORTES GRAFICOS Y CONFIGURACION DE ALARMAS | UND | 1 | 700000 | 700000 | [15 empty] | 44375739
[5 empty] | SUBTOTAL MACROMEDIDOR | 63975278
| 12 | OBRAS COMPLEMENTARIAS
| 12.1 | CAJAS EN CONCRETO DE 0,6*0,6M | UND | 9 | 207180 | 1864620
| 12.2 | CAJAS EN CONCRETO DE 1*1M | UND | 2 | 315000 | 630000
| 12.3 | CAJAS EN CONCRETO DE 0,5*0,5M | UND | 1 | 158050 | 158050
| 12.4 | CAJAS EN CONCRETO DE 1,2*1,2M | UND | 1 | 492140 | 492140
| 12.5 | CAJAS EN CONCRETO DE 0,8*0,8M | UND | 1 | 256670 | 256670
| 12.6 | SUMIDEROS SENCILLOS | UND | 5 | 366520 | 1832600
| 12.7 | SUMINISTRO E INSTALACION DE TUBERIA PVC DE ALCANTARILLADO D:16" | ML | 12 | 140420 | 1685040
| 12.8 | SUMINISTRO E INSTALACION DE TUBERIA PVC DE ALCANTARILLADO D:8" | ML | 13 | 48740 | 633620
| 12.9 | SUMINISTRO E INSTALACION DE TUBERIA PVC DE ALCANTARILLADO D:6" | ML | 74 | 34560 | 2557440
| 12.1 | SUMINISTRO E INSTALACION DE TUBERIA PVC DE SANITARIA DE D:4" | ML | 39 | 21370 | 833430
| 12.11 | SUMINISTRO E INSTALACION DE TUBERIA PVC SANITARIA DE D:3" | ML | 24 | 20780 | 498720
| 12.12 | SUMINISTRO E INSTALACION DE TUBERIA PRESION PVC 1" RDE 21 | ML | 60 | 5770 | 346200
[5 empty] | SUBTOTAL OBRAS COMPLEMENTARIAS | 844920
| 13 | REDES HIDRAULICAS
| 13.1 | PUNTOS HIDRAULICOS
| 13,1,1 | PUNTOS HIDRAULICOS DE 1/2" | UND | 7 | 27630 | 193410
| 13,1,2 | CODO DE 90*1 PVC-PRESION | UND | 13 | 3130 | 40690
| 13,1,3 | TEE DE 1*1 PVC-PRESION | UND | 1 | 2920 | 2920
| 13,1,4 | CODO DE 45*1 PVC-PRESION | UND | 4 | 3100 | 12400
| 13,1,5 | TEE DE 1*3/4" | UND | 1 | 3370 | 3370
| 13,1,6 | TUBERIA PVC-PRESION DE 1/2" | ML | 24 | 3870 | 92880
| 13,1,7 | TUBERIA PVC-PRESION DE 3/4" | ML | 7 | 4740 | 33180
| 13,1,8 | GRIFO DE 1/2" | UND | 3 | 47640 | 142920
| 13,1,9 | LLAVE DE PASO DE 1 1/2" | UND | 3 | 33030 | 99090
| 13,1,10 | TEE 1 * 1/2" | UND | 3 | 3250 | 9750
| 13.2 | MONTAJE DE APARATOS
| 13,2,1 | DUCHA CAMPANA | UN | 1 | 38073 | 38073
| 13,2,2 | LAVAMANOS | UN | 2 | 119840 | 239680
| 13,2,3 | GRIFOS | UN | 5 | 34234 | 171170
| 13,2,4 | LAVAPLATOS | UN | 3 | 149340 | 448020
| 13,2,5 | SANITARIO TANQUE | UND | 1 | 208740 | 208740
| 13.3 | PUNTOS SANITARIOS
| 13,3,1 | PUNTOS SANITARIOS DE 2" | UND | 3 | 29260 | 87780
| 13,3,2 | PUNTOS SANITARIOS DE 3" | UND | 3 | 33130 | 99390
| 13,3,3 | PUNTOS SANITARIOS DE 4" | UND | 3 | 66930 | 200790
| 13.4 | TUBERIA PVC SANITARIA
| 13,4,1 | 4´´ | ML | 5 | 21516 | 107580
| 13,4,2 | 3´´ | ML | 5 | 20557 | 102785
| 13,4,3 | 2´´ | ML | 4 | 18028 | 72112
| 13.5 | CODO SANITARIO 90 C X C
| 13,5,1 | 4´´ | UN | 2 | 8658 | 17316
| 13,5,2 | 3´´ | UN | 6 | 5510 | 33060
| 13,5,3 | 2´´ | UN | 2 | 2169 | 4338
| 13.6 | SIFON SANITARIO
| 13,6,1 | 3´´ | UN | 3 | 6465 | 19395
| 13,6,2 | 2´´ | UN | 1 | 4785 | 4785
| 13.7 | YEE SANITARIA
| 13,7,1 | 4*3 | UN | 2 | 24760 | 49520
| 13,7,2 | 4*2 | UN | 2 | 29900 | 59800
| 13.8 | TUBERIA VENTILACION
| 13,8,1 | 3´´ | ML | 3 | 10451 | 31353
[5 empty] | SUBTOTAL INS SANITARIAS | 2626297
0
SISTEMA DE SUMINISTRO AGUA INTERNO
|  | EQUIPO DE BOMBEO Q = 18 GPM, H = 25 PSI, BOMBAS = 1 UN | UND | 2 | 560000 | 6354176
SISTEMA DE SEGURIDAD EQUIPO
|  | EXTINTOR ABC 10 LBS | UN | 1 | 78639 | 78639
|  | EXTINTOR CO2 5 LBS | UN | 1 | 942239 | 942239
|  | GABINETES PARA EXTINTOR 70 X 40 X 22 | UN | 2 | 212089 | 424178
TUBERIA PVC-P RDE 26
|  | EXCAVACION A MAQUINA | M3 | 1000 | 2610 | 2610000
|  | RELLENO MATERIAL SITIO COMPACTADO 90% PM | M3 | 442 | 10240 | 4526080
|  | 10" | ML | 100 | 9900 | 990000
|  | 8" | ML | 400 | 9900 | 3960000
[5 empty] | SUBTOTAL SUMINISTRO AGUA | 24058373
SISTEMA DE SUMINISTRO INTERNO
|  | EQUIPO DE BOMBEO Q = 18 GPM, H = 25 PSI, BOMBAS = 1 UN | UND | 2 | 3177088 | 6354176
[5 empty] | SUBTOTAL SUMINISTRO INTERNO | 30412549
SUMINISTRO TUBERIA PVC-P RDE 26
|  | EXCAVACION A MAQUINA | M3 | 1663 | 2610 | 4340430
|  | RELLENO MATERIAL SITIO COMPACTADO 90% PM | M3 | 1663 | 10240 | 17029120 | [16 empty] | 2376
|  | 10" | ML | 100 | 98470 | 9847000 | [16 empty] | 1663.2
|  | 8" | ML | 1305 | 69240 | 90358200
|  | 6" | ML | 971 | 59950 | 58211450
[5 empty] | SUBTOTAL SUMINISTRO TUBERIA | 158416650
[5 empty] | VALOR TOTAL COSTOS DIRECTOS | 1793075334.1936 |  | #DIV/0!
COSTOS INDIRECTOS
[5 empty] | TOTAL COSTOS DIRECTOS | 1793075334.1936
|  |  |  | ADMINISTRACION | 17.5% | 313788183.4839
|  |  |  | IMPREVISTOS | 9% | 161376780.0774
|  |  |  | UTILIDAD | 5% | 89653766.7097
|  |  |  | TOTAL AIU | 31.5% | 564818730.271
|  |  |  | IVA SOBRE LA UTILIDAD | 16% | 14344602.6735
[5 empty] | VALOR TOTAL PRESUPUESTO | 2372238667.1381 | [16 empty] | 2562017760.5092
2406339517
-155678243.5092

## SUMINISTRO (hidden)
PRESUPUESTO
PLANTA TRATAMIENTO DE AGUA POTABLE QUITA PEREZA
MUNICIPIO DE SANTANDER DE QUILICHAO - CAUCA
CANTIDAD DE OBRA Y PRESUPUESTO HIDRAULICO SISTEMA DE TRATAMIENTO
ITEM | DESCRIPCION | UNIDAD | CANTIDAD | V. UNITARIO | V. PARCIAL
FLOCULADOR CANAL MEZCLA Y AFORO
1 | PASAMUROS HF 10"X 20 CM EL | UND | 9 |  | 0
2 | CODOS HF 90°X10" | UND | 6 |  | 0
3 | REDUCCION 12 "A 10" HF | UND | 6 |  | 0
4 | TUBERIA HF 10" | ML | 12 |  | 0
5 | TUBERIA PVC RDE 26 | ML | 1 |  | 0
6 | TUBERIA DE HORMIGON SIMPLE CII | ML | 8
7 | TUBERIA PVC NOVAFOR D=8" | ML | 1
8 | SUMINISTRO TRANSPORTE E INSTALACION VALVULA DE COMPUERTA DESLIZANTE COLUMNA RUEDA DE MANEJO DE :
9 | 0,50X050 VASTAGO H:1,75 | UND | 3 |  | 0
10 | 0,50X050 VASTAGO H:1,88 | UND | 2 |  | 0
11 | VALVULA DE DESAGUE HF EL 12" | UND | 6 |  | 0
12 | TAPA DE LAMINA ALFAJOR 1,35X1,05 | UND | 3
13 | TAPA DE LAMINA ALFAJOR 0,65X0,45 | UND | 1
14 | TAPA DE LAMINA ALFAJOR 0,45X0,45 | UND | 1 |  | 0
15 | PASAMANOS TUBO GALV. 1,1/2" S/BARROTES" | M2 | 44 | 150000 | 0
16 | PLACAS PLANAS DE ASBESTO CEMENTO A-C 2,40X1,20X0.006 | UND | 170 | 29100 | 4947000
17 | CINTA PVC V-15 (SIKA) | ML | 48 | 12454 | 25500000
| TOTAL |  |  |  | 30447000
Item | DESCRIPCION MATERIAL | UNIDAD | CANTIDAD | VALOR UNITARIO | VALOR TOTAL
SEDIMENTADOR
| SUMINISTRO TRANSPORTE E INSTALACION VALVULA DE COMPUERTA DESLIZANTE COLUMNA RUEDA DE MANEJO DE : | [5 empty] | -
1 | 0,80X0,55 H= 1,58 M | UND | 2 |  | 0 |  | -
2 | 0,35X0,35 M H=1,58 M | UND | 2 |  |  |  | -
3 | 0,35X0,35 H=4,43 M | UND | 2 |  | 0 |  | 30272555
4 | PASAMURO HF 12" ESPESOR MURO O, 20 M | UND | 4
5 | PASAMURO HF 3" ESPESOR MURO O, 20 M | UND | 4
6 | TUBERIA PVC SANITARIA D=4" PERFORADA D 3/4" | ML | 80
7 | TEE PVC SANITARIA 4"X2" | UND | 32
8 | TUBERIA PVC SANITARIA D=2" | ML | 6
9 | ADAPTADOE LIMPIEZA PVC D=2" | UND | 32
10 | TAPA LAMINA ALFAJOR 0,6X0,3 | UND | 1
11 | TAPA LAMINA ALFAJOR 0,85X0,85 | UND | 4
12 | PLACAS PLANAS DE ASBESTO CEMENTO 2,40X1,20X0,08 | UND | 138 | 40000 | 5520000
13 | PLATINA 3" X 3/16" | UND | 676 |  | 0
14 | PLATINA 2" X 1/8" | UND | 676 |  | 0
15 | PLATINA 1" X 1/4" | UND | 1372 |  | 0
16 | ESCALERA UÑA DE GATO REFUERZO 5/8" SEP 0,25 | UND | 30 |  | 0
17 | CINTA PVC v-15 (SIKA) | ML | 48 | 12454 | 597792
18 | PASAMANOS TUBO GALV. 1,1/2" S/BARROTES" | M2 | 30 | 150000 | 4500000
19 | PLACAS PREFABRICADAS EN CONCRETO SIMPLE 0,55X0,20X0,05 CON ORIFICIOS | UND | 21 |  | 0
| TOTAL |  |  |  | 10617792
ITEM | DESCRIPCION MATERIAL | UNIDAD | CANTIDAD | VALOR UNITARIO | VALOR TOTAL
FILTROS RAPIDOS TASA DECLINANTE, AUTO LAVANTES
1 | SUMINISTRO TRANSPORTE E INSTALACION VALVULA DE COMPUERTA DESLIZANTE COLUMNA RUEDA DE MANEJO INCLUYE VASTAGO, SOPORTE GUIA RUEDA O VOLANTE DE MANEJO, TORNILLOS TUERCAS, ARANDELAS SELLOS Y EMPAQUES (UN) DE : |  |  |  | 0
2 | 0,30X0,30 H= 2,38 M | UND | 4
3 | 0,90X0,90 H= 4,28 M | UND | 4
4 | 0,45X0,45 H= 6,01 M | UND | 1
5 | 0,55X0,55 H= 6,01 M | UND | 4
6 | 0,30X0,30 H= 4,33 M | UND | 1
7 | VALVULA DE DRENAJE 3" HF EL | UND | 4
8 | PASAMURO HF 8" ESPESOR MURO O, 20 M | UND | 4 |  | 0
9 | PASAMURO HF 14" ESPESOR MURO O, 20 M | UND | 1
10 | PASAMURO HF 6" ESPESOR MURO O, 20 M | UND | 1
11 | PASAMURO DE D=3" HF EL | UND | 4
12 | TAPA EN LAMINA ALFAJOR 0,95,X0,85 | UND | 1
13 | TAPA EN LAMINA ALFAJOR 0,85,X0,85 | UND | 1
14 | ESCALERA EN VARILLA D=1" CADA 30 CM (ACCESO DESAGUE ) H=4,43M) | UND | 1
15 | PASAMANOS TUBO GALV. 1,1/2" S/BARROTES" | M2 | 45 | 150000 | 6750000
16 | CINTA PVC v-15 (SIKA) | ML | 53 | 12454 | 660062
17 | VIGUETAS EN "V" INVERTIDA, PREFABRICADAS EN CONCRETO DE f'c=280 kg/ cm2 (ANCHO=0,38 M, ALTURA=0,25 M, L=3,42 M) CON 17 ORIFICIOS POR CADA CARADE D=1/2" POR LADO DE VIGUETA ESPACIADOS CADA 13 CM, INCLUYE REFUERZO | UND | 19
18 | MATERIAL FILTRANTE ANTRACITA; T.E. (0,30-0,50) Y CU<1,6 H=30 | M3 | 3.31 |  |  | 3.312
19 | MATERIAL FILTRANTE ARENA; T.E. (0,30-0,50) Y CU<1,6 H=45 | M3 | 2.21 |  |  | 2.208
20 | MATERIAL DE SOPORTE GRAVA DE D=11/2"-3/16" | M3 | 3.2 |  |  | 3.1869
21 | PELDANOS EN VARILLA CORRUGADA D=3/4" , INCLUYE PERFORACIONES EN MURO, MORTERO PARA RESANE Y PINTURA ANTICORROSIVA | UND | 28000
| TOTAL |  |  |  | 0
TANQUE DE ALMACENAMIENTO
ITEM | DESCRIPCION MATERIAL | UNIDAD | CANTIDAD | VALOR UNITARIO | VALOR TOTAL
1 | SUMINISTRO TRANSPORTE E INSTALACION VALVULA DE COMPUERTA DESLIZANTE COLUMNA RUEDA DE MANEJO DE : |  |  |  | 0
2 | 0,30X0,30 H= 2,31 M | UND | 4
3 | 0,90X0,90 H= 4,28 M | UND | 4
4 | 0,45X0,45 H= 6,01 M | UND | 1
5 | 0,55X0,55 H= 6,01 M | UND | 4
6 | 0,30X0,30 H= 4,33 M | UND | 1
7 | PASAMURO HF 8" ESPESOR MURO O, 20 M | UND | 4 |  | 0
8 | PASAMURO HF 14" ESPESOR MURO O, 20 M | UND | 1
9 | PASAMURO HF 6" ESPESOR MURO O, 20 M | UND | 1
10
| TOTAL |  |  |  | 0
0
| TANQUE DE CLORACION | [6 empty] | 0
0
ITEM | DESCRIPCION MATERIAL | UNIDAD | CANTIDAD | VALOR UNITARIO | VALOR TOTAL |  |  | 0
1 | CINTA PVC v-15 (SIKA) | ML |  | 12450 | 0 |  |  | 0
2 | CODO SANITARIO PVC 90 CE-4" | UND | 8 | 10670 |  |  |  | 0
3 | TUBERIA PVC 4" VENTILACION | ML | 2 | 16890 |  |  |  | 0
4 | TAPON PERFORADO DIAMETRO 4" | UND | 4 |  |  |  |  | 0
5 | VALVULA DE COMPUERTA EXTREMO LISO D=8" | UND | 2 |  |  |  |  | 0
6 | PASAMURO DE HF EL D=8" (EMURO=20 CM) | UND | 2 |  |  |  |  | 0
7 | TUBERIA PVC NOVAFOR D=8" | ML | 24 |  | 0
8 | TUBERIA PVC UM RDE 21 D=8" | ML | 7
9 | CODO 8'X90 PRESION RDE 21 | UND | 2
10 | TAPA ALFAJOR 0,80X0,80 e=0.07 | UND | 6
| TAPA ALFAJOR 0,7X0,70 e=0.07 | UND | 1
| TOTAL |  |  |  | 0

## Presupuesto total (hidden)
PRESUPUESTO
PLANTA TRATAMIENTO DE AGUA POTABLE QUITA PEREZA
MUNICIPIO DE SANTANDER DE QUILICHAO - CAUCA
CANTIDAD DE OBRA Y PRESUPUESTO HIDRAULICO SISTEMA DE TRATAMIENTO
ÍTEM | DESCRIPCIÓN | UND | CANT | V/UNIT | V/TOTAL
1 | PRELIMINARES
1.1 | Localización y replanteo | M2 |  |  | 0
1.2 | Campamento 12 m2 | GB |  |  | 0
| SUBTOTAL |  |  |  | 0
2 | MEZCLA RAPIDA - FLOCULADORES
2.1 | TUBERIA PVC NOVAFOR D=8" | ML | 2 |  | 0
2.2 | TOLVA ADICION DE QUIMICOS |  |  |  | 0
2.3 | TUBERIA HS CII D=12" | ML | 12 |  | 0
2.4 | CINTA PCV V-15 | 78 | ML |  | #VALUE!
2.5 | BARANDA PERIMETRAL EL TUBO GALVANIZADO 11/2" | ML | 41 |  | 0
2.6 | VALVULA DE COMPUERTA 0,5 X0,5 CRM H=1,75 | UND | 3 |  | 0
2.7 | TAPA LAMINA ALFAJOR 0,45X0,45 | UND | 1 |  | 0
2.8 | TAPA LAMINA ALFAJOR 0,65X1,05 | UND | 1 |  | 0
2.9 | TAPA LAMINA ALFAJOR 1,35X1,05 | UND | 3 |  | 0
3 | PASAMURO HF EL D=10" Espersor losa 0,2 m | UND | 6 |  | 0
3.1 | CODO DE HF 90x10" EL | UND | 6 |  | 0
3.2 | TUBERIA W RETEN D=10" | ML | 24 |  | 0
3.3 | REDUCCION HF EL 10" A 12" | UND | 6 |  | 0
3.4 | VALVULA DE DESAGUE D=12" (LODOS) | UND |  |  | 0
3.5 | VALVULA DE COMPUERTA 0,5 X0,5 CRM H=1,73 Salida Floc | 6 | 2 |  | #REF!
3.6
3.7 |  |  |  |  | 0
3.8 |  |  |  |  | 0
3.9
4 |  | m3 |  | 400000 | 0
4.1 |  | un |  | 6000 | 0
| SUBTOTAL |  |  |  | #VALUE!
3 | SEDIMENTADOR
3.1 | Excavación en tierra o conglomerado | m3 |  | 3000 | 0
3.2 | Relleno material excavación Rana Vibratoria | m3 |  | 4000 | 0
3.3 | Retiro material de excavación con cargue | m3 |  | 12000 | 0
3.4 | Suministro y colocación de concreto de 3500 psi, incluye formaletas | m3 |  | 400000 | 0
3.5 | Suministro de acero de refuerzo | kg |  | 2500 | 0
3.6 | Suministro y colocación de Cinta PVC | ml |  | 15000 | 0
3.7 | Accesorios en HD
3.7.1 | Acople brida universal 8" | un |  | 258912 | 0
3.7.2 | Brida ciega 8" | un |  | 92568 | 0
3.7.3 | Niple pasamuro 8" BxB L= 350 Z= 175 | un |  | 358092 | 0
3.7.4 | Niple pasamuro 8" BxB L= 1630 Z= 480 | un |  | 1603375 | 0
3.7.5 | Niple pasamuro 8" BxB L= 3400 | un |  | 3030384 | 0
3.7.6 | Niple pasamuro 20" BxL L= 1400 | un |  | 5684650 | 0
3.7.7 | Niple pasamuro 20" BxB L= 560 Z=260 | un |  | 3068970 | 0
3.7.8 | Niple 20" BxB L= 1870 | un |  | 7584924 | 0
3.7.9 | Niple pasamuro 10" BxB L= 500 Z=250 | un |  | 890880 | 0
3.7.10 | Reducción bridada 20*10" | un |  | 3016464 | 0
3.9 | Válvulas de Mariposa | un |  |  | 0
3.9.1 | Válvulas de mariposa 8" en HD Extremos Bridados Incluye Columna de maniobra, soportes, guías y vástago de extensión de 3,5 m | un |  | 4056343 | 0
3.9.2 | Válvulas de mariposa 10" en HD Extremos Bridados Incluye Columna de maniobra, soportes, guías y vástago de extensión de 2,3m | un |  | 5049620 | 0
3.1 | Elementos misceláneos
3.10.1 | Placas de A.C 2,40*1,20*0,01 | un |  | 61033 | 0
3.10.2 | Separadores de A.C 0,05 | un |  | 8000 | 0
3.10.3 | Tubería PVC Novafort 160 mm perforada con orificios de 1/2" | ml |  | 38000 | 0
| SUBTOTAL |  |  |  | 0
4 | FILTROS
4.1 | Excavación en tierra o conglomerado | m3 |  | 3000 | 0
4.2 | Relleno material excavación Rana Vibratoria | m3 |  | 4000 | 0
4.3 | Retiro material de excavación con cargue | m3 |  | 12000 | 0
4.4 | Suministro y colocación de concreto de 3500 psi, incluye formaletas | m3 |  | 400000 | 0
4.5 | Suministro de acero de refuerzo | kg |  | 2500 | 0
4.6 | Suministro y colocación de Cinta PVC | ml |  | 15000 | 0
4.7 | Accesorios en HD
4.7.1 | Brida ciega 6" | un |  | 60000 | 0
4.7.2 | Niple pasamuro 4" BxL L= 410 Z= 285 | un |  | 212029 | 0
4.7.3 | Niple pasamuro 4" BxL L= 860 Z= 810 | un |  | 388646 | 0
4.7.4 | Niple pasamuro 6" BxL L= 650 Z= 525 | un |  | 540000 | 0
4.7.5 | Niple pasamuro 6" BxL L= 1520 Z= 125 | un |  | 1099318 | 0
4.7.6 | Niple 6" BxB L= 850 | un |  | 702542 | 0
4.7.7 | Union autoportante 6" | un |  | 637536 | 0
4.7.8 | Union autoportante 4" | un |  | 515040 | 0
4.7.9 | Tee 6x6 E. bridados | un |  | 452400 | 0
4.7.10 | Tee 6x4 E. bridados | un |  | 508080 | 0
4.7.11 | Codo 90º x 4" | un |  | 200448 | 0
4.8 | Válvulas de Mariposa
4.8.1 | Válvulas de mariposa 4" en HD Extremos Bridados Incluye Columna de maniobra, soportes, guías y vástago de extensión de 1,4 m | un |  | 2017565 | 0
4.8.2 | Válvulas de mariposa 6" en HD Extremos Bridados Incluye Columna de maniobra, soportes, guías y vástago de extensión de 1,65 m | un |  | 3110841 | 0
4.8.3 | Válvulas de mariposa 4" en HD Extremos Bridados Incluye Columna de maniobra, soportes, guías y vástago de extensión de 3,1 m | un |  | 2564203 | 0
4.9 | Elementos misceláneos
4.9.1 | Arena | m3 |  | 350000 | 0
4.9.2 | Antracita | m3 |  | 305000 | 0
4.9.3 | Grava | m3 |  | 400000 | 0
4.9.4 | Viguetas | un |  | 367500 | 0
| SUBTOTAL |  |  |  | 0
6 | TANQUE DE CONTACTO DE CLORO
6.1 | EXCAVACION TIERRA A MANO | M3 | 116 | 9840 | 1141440
6.2 | SOLADO ESPESOR E=0.05M 3000 PSI 210 MPA | M2 | 52 | 17220 | 895440
6.3 | LOSA MACIZA CIMIENTO H=20 CM | M3 | 9.2 | 461730 | 4247916
6.4 | LOSA MACIZA CIMIENTO H=10 CM | M3 | 0.64
6.5 | CONCRETO MUROS 3000 PSI | M3 | 21.9 | 571550 | 365792
6.6 | LOSA MACIZA AEREA Fc=21 Mpa E=0,15(TAPA) | M3 | 7.74 | 571550 | 4423797
6.7 | ACERO REFUERZO FLEJADO 60000 PSI 420Mpa | KLS | 2200 | 2820
110109 | CAJA INSPECCION 100x1OO CM [CONCRETO | UND | 2 | 315000
150307 | CINTA PVC JUNTA DILATACION | ML |  | 12450 | 0
150314 | CODO SANITARIO PVC 90 CE-4" | UND | 8 | 10670 | 85360
150111 | TUBERIA PVC 4" VENTILACION | ML | 2 | 16890 | 33780
| TAPON PERFORADO DIAMETRO 4" | UND | 4 |  | 0
| VALVULA DE COMPUERTA EXTREMO LISO D=8" | UND | 2 |  | 0
| PASAMURO DE HF EL D=8" (EMURO=20 CM) | UND | 2 |  | 0
| TUBERIA PVC NOVAFOR D=8" | ML | 24 |  | 0
| TUBERIA PVC UM RDE 21 D=8" | ML | 7 |  | 0
| CODO 8'X90 PRESION RDE 21 | UND | 2 |  | 0
| TAPA ALFAJOR 0,80X0,80 e=0.07 | UND | 6 |  | 0
| TAPA ALFAJOR 0,7X0,70 e=0.07 | UND | 1
0
| SUBTOTAL |  |  |  | 119140
6 | TANQUE DE ALMACENAMIENTO |  |  |  | 0
6.1 | EXCAVACION TIERRA A MANO | M3 | 2150 | 9840 | 21156000
6.2 | SOLADO ESPESOR E=0.05M 3000 PSI 210 MPA | M2 | 613 | 17220 | 10555860
6.3 | LOSA CONCRETO MACIZA E=20CM | M3 | 166 | 102400 | 16998400
6.4 | LOSA FLOTANTE CASETON-VIGAS H=41-45 | M2
6.5 | MURO CONCRETO CONCRETO 3000 PS | M3 | 121 | 571550 | 69157550
6.6 | ACERO REFUERZO FLEJADO 60000 PSI 420Mpa | KLS | 11700 | 2820 | 32994000
6.7 | CINTA PVC JUNTA DILATACION | ML | 100 | 12454
SUMINISTROS
| TAPA EN LAMINAR ALFAJOR 0,8X0,8 M | UND | 2
| TAPA EN LAMINAR ALFAJOR 1,0X1,10M | UND | 4
| VALVULA DE COMPUERTA 8" EL | UND | 4
| VALVULA DE COMPUERTA 10" EL | UND | 2
| PASAMURO HF EL D=10" (ANCHO MURO 30 CM) | UND | 2
| PASAMURO HF EL D=8" (ANCHO MURO 30 CM) | UND | 2
| TEE HF EL D=10"X8" | UND | 2
| REDUCCION HF 10" A 8" | UND | 2
| CODO VENTILACION 4" SANITARIA PVC | UND | 8
CODO HF 8'X90
| TUBERIA PVC 4" SANITARIA VENTILACION | ML | 2
| TUBERIA PVC RDE 26 | ML | 24
| PELDANOS EN VARILLA CORRUGADA D=3/4" , INCLUYE PERFORACIONES EN MURO, MORTERO PARA RESANE Y PINTURA ANTICORROSIVA | UND | 28000 | 28000
6.6 |  |  |  |  | 0
6.7 | Relleno material excavación Rana Vibratoria | m3 |  | 4000 | 0
6.8 | Retiro material de excavación con cargue | m3 |  | 12000 | 0
6.9 | Suministro y colocación de concreto de 3500 psi, incluye formaletas | m3 |  | 400000 | 0
7 | Suministro de acero de refuerzo | kg |  | 2500 | 0
7.1 | Suministro y colocación de Cinta PVC | ml |  | 15000 | 0
6.7 | Tuberías
6.7.1 | Tubería HD 8" | ml |  | 25000 | 0
6.7.2 | Tubería HD 6" | ml |  | 20000 | 0
6.8 | Accesorios en HD
6.8.1 | Niple pasamuro 8" BxL L= 500 Z= 350 | un |  | 580000 | 0
6.8.2 | Niple pasamuro 6" LxL L= 350 Z= 200 | un |  | 283550 | 0
6.8.3 | Unión autoportante 8" | un |  | 1060704 | 0
6.8.4 | Acople Brida Universal 8" | un |  | 580644 | 0
6.8.5 | Codo 90º * 6" HD para HD | un |  | 340000 | 0 | [5 empty] | 1479906
6.8.6 | Codo 90º * 8" HD para HD | un |  | 796300 | 0 | [5 empty] | 0.085888
6.8.7 | Tee 8*6 para HD | un |  | 977184 | 0
| SUBTOTAL |  |  |  | 0
7 | TANQUE DE CLORACIONLAVADO DE FILTROS
7.1 | Excavación en tierra o conglomerado | m3 |  | 3000 | 0
7.2 | Relleno material excavación Rana Vibratoria | m3 |  | 4000 | 0
7.3 | Retiro material de excavación con cargue | m3 |  | 12000 | 0
7.4 | Suministro y colocación de concreto de 3500 psi, incluye formaletas | m3 |  | 400000 | 0
7.5 | Suministro de acero de refuerzo | kg |  | 2500 | 0
7.6 | Suministro y colocación de Cinta PVC | ml |  | 15000 | 0
7.7 | Tuberías
7.7.1 | Tubería HD 3" | ml |  | 20000 | 0
7.8 | Accesorios en HD
7.8.1 | Niple pasamuro 3" BxL L= 350 Z= 275 | un |  | 160229 | 0
7.8.2 | Niple pasamuro 3" LxL L= 350 Z= 275 | un |  | 131056 | 0
7.8.3 | Acople Brida Universal 3" | un |  | 69600 | 0
7.8.4 | Codo 90º * 3" HD para HD | un |  | 101060 | 0
7.8.5 | Tee 3*3 para HD | un |  | 128620 | 0
| SUBTOTAL |  |  |  | 0
8 | SISTEMA DE TRATAMIENTO DE LODOS
8.1 | Excavación en tierra o conglomerado | m3 |  | 3000 | 0
8.2 | Relleno material excavación Rana Vibratoria | m3 |  | 4000 | 0
8.3 | Retiro material de excavación con cargue | m3 |  | 12000 | 0
8.4 | Suministro y colocación de concreto de 3500 psi, incluye formaletas | m3 |  | 400000 | 0
8.5 | Suministro de acero de refuerzo | kg |  | 2500 | 0
8.6 | Suministro y colocación de Cinta PVC | ml |  | 15000 | 0
8.7 | Accesorios en HD
8.7.1 | Niple pasamuro 4" B*L L= 350 Z= 275 | un |  | 210470 | 0
8.8 | Válvulas
8.8.1 | Válvula de compuerta 4" E. Bridados sello elástico, vastago no ascendente | un |  | 501120 | 0
8.9 | Elementos misceláneos
8.9.1 | Bomba sumergible para lodos | un |  | 500000 | 0
8.9.2 | Tuberías y accesorios lechos de secado | un |  | 100000 | 0
| SUBTOTAL |  |  |  | 0
9 | REDES EXTERNAS
9.1 | Tuberías
9.1.1 | Tubería de PVC 8" RDE 32,5 | ml |  | 41760 | 0
9.1.2 | Tubería de PVC 6" RDE 32,5 | ml |  | 69600 | 0
9.1.3 | Tubería PVC alcantarillado corrugado 200 mm | ml |  | 37709 | 0
9.1.4 | Tubería PVC alcantarillado corrugado 110 mm | ml |  | 14203 | 0
9.2 | Valvulas
9.2.1 | Válvula de compuerta 8" junta hidráulica vastago no ascendente sello elástico | un |  | 1472736 | 0
9.2.2 | Válvula de compuerta 6" junta hidráulica vastago no ascendente sello elástico | un |  | 995280 | 0
9.3 | Cámaras
9.3.1 | Cámara tipo alcantarillado Acuavalle | un |  | 1000000 | 0
9.3.2 | Cámara 0,60x0,60 | un |  | 150000 | 0
9.3.3 | Sistema de tratamiento de aguas residuales incluye tanque séptico de 2,0 m3 en concreto y campo de infiltración con tres ramales de 12 metros en tubería PVC alcantarillado | gb |  | 3000000 | 0
9.4 | Equipos
9.4.1 | Sistema de suministro de agua incluye bomba sumergible, tanque de 1000 litros, tuberías de conexión, accesorios | un |  | 1000000 | 0
9.4.2 | Sistema de bombeo para tanque de lavado, incluye bomba sumergible, tuberías de conexión, accesorios y sistema de control | un |  | 1500000 | 0
| SUBTOTAL |  |  |  | 0
10 | INSTALACIONES ELECTRICAS
10.1 | Diagrama Unifilar y Red aerea distancia aprox 30 m | gb |  | 8230280 | 0
10.2 | Acometida electrica totalizador contador de energía- tablero de alumbrado | gb |  | 3935520 | 0
10.3 | Acometida electrica tablero alumbrado laboratorio a bombas | gb |  | 771830 | 0
10.4 | Acometida electrica tablero de alumbrado laboratorio a lampara de sodio 70 w. Acometida subterránea con cajas de inspección por poste y postes con D.I | gb |  | 5040500 | 0
| SUBTOTAL |  |  |  | 0
11 | CASETA DE OPERACIÓN - VIVIENDA
11.1 | Movimientos de tierra
11,1,1 | Excavaciones a mano para cimentaciones | m3 |  | 10000 | 0
11,1,2 | Cargue y retiro de material sobrante de excavaciones a mano | m3 |  | 4500 | 0
11.2 | Cimentacion y estructura
11,2,1 | Solados de limpieza e: 5.0 cms concreto 1500 psi | m2 |  | 13000 | 0
11,2,2 | Zapatas 1,00*1,00*,30 (15) | m3 |  | 450000 | 0
11,2,3 | Vigas de cimentación ,35*,35 74 ml | m3 |  | 450000 | 0
11,2,4 | Columnas ,35*,35 (39) | m3 |  | 450000 | 0
11,2,5 | Acero de refuerzo de 37,000 psi – 260 mpa | kg |  | 2400 | 0
11,2,6 | Acero de refuerzo de 60,000 psi – 420 mpa | kg |  | 2400 | 0
11,2,7 | Mallas electrosoldadas de 75,000 psi-585 mpa 3.0 mm c/. 0.30-contrap. | kg |  | 12500 | 0
11,2,8 | Vigas de cumbrera ,20*,20 (94) | m3 |  | 445000 | 0
11.3 | Instalaciones hidrosanitarias
11,3,1 | Tuberia sanitaria 4" y 6¨ | ml |  | 18300 | 0
11,3,2 | Tuberia pvc aguas lluvias 3" | ml |  | 10100 | 0
11,3,3 | Caja de inspeccion 60 x60 | un |  | 115000 | 0
11,3,4 | Puntos sanitarios | un |  | 51000 | 0
11,3,5 | Puntos hidraulicos | un |  | 37000 | 0
11.4 | Instalaciones electricas, telefonicas e iluminacion |  |  |  |  | 0.01 | PELDANOS EN VARILLA CORRUGADA D=3/4" , INCLUYE PERFORACIONES EN MURO, MORTERO PARA RESANE Y PINTURA ANTICORROSIVA | UND | 28000 | 28000
11,4,1 | Salida Iluminación | un |  | 35000 | 0
11,4,2 | Salida interruptor | un |  | 20000 | 0
11,4,3 | Salida toma doble | un |  | 37000 | 0
11,4,4 | Salida toma 220 v | un |  | 45000 | 0
11,4,5 | Tablero 3f 5h 12 circuitos | un |  | 350000 | 0
11,4,6 | Acometida electrica 3#8awg thhn | ml |  | 20000 | 0
11,4,7 | Acometida a poste 3#8 | ml |  | 17000 | 0
11,4,8 | Caja contador con espacio para proteccion | un |  | 45000 | 0
11,4,9 | Contador Trifasico | un |  | 378000 | 0
11,4,10 | Breaker 3*70 amp. | un |  | 15000 | 0
11,4,11 | Salida tv | un |  | 54000 | 0
11,4,12 | Salida telefono o citofono | un |  | 40000 | 0
11,4,13 | Acometida Telefónica General | ml |  | 18000 | 0
11,4,14 | Strip general ( telefono y t.v.) | gb |  | 110000 | 0
11,4,15 | Acometida t.v. | ml |  | 25000 | 0
11.5 | Mamposteria
11,5,1 | Muros en ladrillo común revitado | m2 |  | 26500 | 0
11,5,2 | Dinteles en varilla para vanos de puertas y ventanas | ml |  | 10200 | 0
11,5,3 | Alfajias prefabricadas en concreto según detalle | ml |  | 14500 | 0
11,5,4 | Mesones en concreto ancho 0.60 mts. Incluye faldon | ml |  | 42000 | 0
11.6 | Recubrimientos y enchapes
11,6,1 | Enchape de muros en ceramica blanca formato 20.5x20.5 cms | m2 |  | 28500 | 0
11,6,2 | Cenefas en ceramica formato 20.5x6.8 cms mas dos lapices rojos | ml |  | 19000 | 0
11,6,3 | Enchape en granito blanco funido y pulido en mesones | ml |  | 27000 | 0
11,6,4 | Lavadero prefabricado en granito pulido | un |  | 200000 | 0
11,6,5 | Repello de muros para enchape | m2 |  | 9000 | 0
11.7 | Pisos
11,7,1 | Bases para muebles fijos en concreto pobre e: 6.0 cms. | m2 |  | 12450 | 0
11,7,2 | Piso esmaltado,dilatacion de bronce incluye repello | m2 |  | 15000 | 0
11,7,3 | Murete de duchas en ceramica blanca formato 20.5x20.5 | ml |  | 23431 | 0
11,7,4 | Guardaescoba en gres | ml |  | 7000 | 0
11,7,5 | Piso para parqueo en grava | m2 |  | 10000 | 0
11,7,6 | Anden perimetral y canaleta | m2 |  | 25500 | 0
11,7,7 | Contrapiso | m2 |  | 13000 | 0
11.8 | Accesorios de baños y cocina
11,8,1 | Lavamanos de colgar corona linea nova ref. 07381 con Griferia de push ref. 71100 cromo o su equivalente | un |  | 148000 | 0
11,8,2 | Pozuelos en acero inox. Tipo socoda 0.35 x 0.50 mts. | un |  | 148000 | 0
11,8,3 | Taparegistros en a. Inox. Con cerradura 15x15 cms. Ref. Fa-tipo 1 | un |  | 30000 | 0
11,8,4 | Llave de manguera de ½” tipo pesado ref. 97720 cromada o su | un |  | 15000 | 0
11,8,5 | Rejillas de piso con sosco de 3” x 2” cuadradas concentricas En aluminio tipo colrejillas o su equivalente | un |  | 7447 | 0
11,8,6 | Griferia para pozuelos tipo galaxia ref. 50500 de sobreponer Grival o su equivalente | un |  | 65000 | 0
11,8,7 | Sanitario linea nova | un |  | 265000 | 0
11,8,8 | Juego de incrustaciones linea astro | un |  | 63000 | 0
11,8,9 | Espejos calidad peldar de 4 mm. Bordes biselados | m2 |  | 62100 | 0
11.9 | Pinturas
11,9,1 | Cal y color sobre muros | m2 |  | 2800 | 0
11,9,2 | Pintura de proteccion de ladrillo a la vista y zocalos | m2 |  | 4000 | 0
11,9,3 | Barniz sobre cielos | m2 |  | 3300 | 0
11.1 | Carpinteria metalica |  |  |  | 0
11,10,1 | Puerta en lamina | m2 |  | 125000 | 0
11,10,2 | Reja de seguridad en patio interior | m2 |  | 80000 | 0
11,10,3 | Ventana y puerta ventana en lamina incluye vidrio | m2 |  | 120000 | 0
11.11 | Carpinteria de madera
11,11,1 | Puerta 0.80 x 2.10 .70 x 2,10 en madera tipo contemporanea De pizano, incluye cerradura y marco | un |  | 200000 | 0
11,11,2 | Muebles ,closet, y cocina mb tipo economico | m2 |  | 250000 | 0
11.12 | Cubierta
11,12,1 | Estructura en madera | m2 |  | 21500 | 0
11,12,2 | Cielo falso en machihembre de pino | m2 |  | 13500 | 0
11,12,3 | Teja de barro atornillada | m2 |  | 22000 | 0
11.13 | Obras exteriores
11,13,1 | Grama . Para zonas verdes 30,00 m2 | m2 |  | 2200 | 0
| SUBTOTAL |  |  |  | 0
VALOR COSTOS DIRECTOS |  |  |  |  | #VALUE!
ADMINISTRACIÓN |  |  |  | 10% | #VALUE!
IMPREVISTOS |  |  |  | 5% | #VALUE!
UTILIDADES |  |  |  | 5% | #VALUE!
IVA SOBRE UTILIDAD |  |  |  | 16% | #VALUE!
VALOR TOTAL |  |  |  |  | #VALUE!