## RES ALC ACTUAL F2-3 (hidden)
CONSTRUCCION ACUEDUCTO DE ISTMINA FASE 2 Y FASE 3 ACTUALIZADO
RESUMEN BALANCE
PRESUPUESTO FASE 2 ACTUALIZADA | VALOR COSTOS DIRECTOS | ADMINISTRACION OBRA CIVIL 19% | ADMINISTRACION SUMINISTRO 10% | UTILIDAD 5% | TOTAL
PRESUPUESTO CONSTRUCIÓN DE OBRAS DE ACUEDUCTO MUNICIPIO DE ISTMINA OBRA CIVIL FASE 2 CONTRATO INCIAL | 7161925753 | #REF! |  | 1718862181 | #REF!
PRESUPUESTO CONSTRUCIÓN DE OBRAS DE ACUEDUCTO MUNICIPIO DE ISTMINA SUMINISTRO FASE 2 CONTRATO INICIAL | 4282150968 |  | 428215097 |  | 4710366065
PRESUPUESTO CRUCES ESPECIALES FASE 2 | #REF! | #REF! |  | #REF! | #REF!
VALOR OBRAS Y SUMINISTRO FASE 2 INICIAL | #REF! | #REF! | 428215097 | #REF! | #REF!
PRESUPUESTO CONSTRUCIÓN DE OBRAS DE ACUEDUCTO MUNICIPIO DE ISTMINA OBRA CIVIL FASE 3 | #REF! | #REF! |  | #REF! | #REF!
PRESUPUESTO CONSTRUCIÓN DE OBRAS DE ACUEDUCTO MUNICIPIO DE ISTMINA SUMINISTRO FASE 3 | #REF! |  | #REF! |  | #REF!
PRESUPUESTO CRUCES ESPECIALES FASE 3 | #REF! | #REF! |  | #REF! | #REF!
VALOR OBRAS Y SUMINISTRO FASE 3 ADICIONAL | #REF! | #REF! | #REF! | #REF! | #REF!
PRESUPUESTO CONSTRUCIÓN COMPONENTE ELECTRICO, COMPONENTES DE MEDIA Y BAJA MEDIA TENSIÓN MUNICIPIO DE ISTMINA OBRA CIVIL E INSTALACIÓN | #REF! | #REF! |  | #REF! | #REF!
PRESUPUESTO CONSTRUCIÓN COMPONENTE ELECTRICO, COMPONENTES DE MEDIA Y BAJA MEDIA TENSIÓN MUNICIPIO DE ISTMINA SUMINISTROS | #REF! |  | #REF! |  | #REF!
VALOR OBRAS Y SUMINISTRO COMPONENTE ELECTRICO MT Y BT SIN GENERADORES | #REF! | #REF! | #REF! | #REF! | #REF!
TOTAL PROYECTO FASE 2 ACTUALIZADA | #REF! | #REF! | #REF! | #REF! | #REF!
VALOR TOTAL OBRAS FASE 2 CONTRATO ACTUALIZADO | #REF!
VALOR TOTAL OBRAS FASE 3 ACTUALIZADO APUS FINDETER DE FASE 2 | #REF!
VALOR OBRAS Y SUMINISTRO COMPONENTE ELECTRICO MT Y BT SIN GENERADORES | #REF!
TOTAL PROYECTO FASE 2 ACTUALIZADA | #REF!
VALOR TOTAL OBRA PROYECTO FASE 2 VIABILIZADO POR MVCT | 15624969536
#REF!
-54808312.6945

## RESUMEN PRESUPUESTO ESTIMADO
ANEXO No 1 PRESUPUESTO ESTIMADO PROYECTO: OPTIMIZACIÓN Y AMPLIACIÓN DEL SISTEMA DE ACUEDUCTO DEL MUNICIPIO DE ISTMINA-FASE II
RESUMEN PRESUPUESTO
OBRAS CIVILES Y ELÉCTRICAS (Incluye AIU e Iva de la Utilidad)
DESCRIPCIÓN | VALOR
PRESUPUESTO REDES DE ACUEDUCTO | 8948826229
PRESUPUESTO PASOS ESPECIALES | 420639712
PRESUPUESTO OBRAS ELÉCTRICAS | 813508087
TOTAL OBRAS | 10182974028
RESUMEN PRESUPUESTO
SUMINISTROS (Incluye Admon)
DESCRIPCIÓN | VALOR
PRESUPUESTO REDES DE ACUEDUCTO | 4710366065
PRESUPUESTO PASOS ESPECIALES | 19646765
PRESUPUESTO OBRAS ELÉCTRICAS | 627938705
TOTAL SUMINISTROS | 5357951535
TOTAL PRESUPUESTO ESTIMADO | 15540925563

## PPTO REDES ACUEDUCTO
ANEXO No 1 PRESUPUESTO ESTIMADO PROYECTO: OPTIMIZACIÓN Y AMPLIACIÓN DEL SISTEMA DE ACUEDUCTO DEL MUNICIPIO DE ISTMINA-FASE II
REDES DE DISTRIBUCION
OBRAS CIVILES
ITEMS | DESCRIPCIÓN | UND | CANT. | VALOR UNITARIO | VALOR TOTAL | VALOR UNITARIO MÍNIMO | VALOR UNITARIO MÁXIMO
1 | Preliminares
1.1 | Localización, replanteo y verificación topográfica | M | 54655.77 | 1200 | 65586924 | 1080 | 1320
2 | Excavación y relleno
2.1 | Excavación mecánica a cualquier profundidad y material | M3 | 21229.8 | 9991 | 212106932 | 8992 | 10990
2.2 | Excavación manual de 0-2 mts. | M3 | 9098.49 | 25000 | 227462250 | 22500 | 27500
2.3 | Demolición de pavimento incluye corte con disco | M3 | 1525.71 | 84033 | 128209988 | 75630 | 92436
3 | Materiales de cimentación
3.1 | Suministro e instalación de arena SW | M3 | 11435.79 | 90605 | 1036139753 | 81545 | 99666
3.2 | Relleno con material de excavación | M3 | 16529.19 | 13134 | 217094381 | 11821 | 14447
3.3 | Suministro, transporte y colocación de base granular, incluye acarreo hasta 20 Km. | M3 | 5742.74 | 131380 | 754481181 | 118242 | 144518
3.4 | Suministro, transporte y colocación de sub-base granular, incluye acarreo hasta 20 Km. | M3 | 436.55 | 114147 | 49830873 | 102732 | 125562
3.5 | Pavimento de concreto rígido MR40, incluye acero de refuerzo | M3 | 1525.71 | 727438 | 1109859431 | 654694 | 800182
3.6 | Retiro y disposición final de material sobrante con cargue en volqueta a mano - medido en banco - distancia máxima 20Km | M3 | 15324.8 | 37243 | 570741526 | 33519 | 40967
3.7 | Recebo (Lleno con material afirmado compactado) | M3 | 7083.94 | 67222 | 476196615 | 60500 | 73944
4 | Tuberías
4.1 | Instalación de tubería PVC Ø6" presión RDE 21-26 | M | 7335.73 | 4107 | 30127843 | 3696 | 4518
4.2 | Instalación de tubería PVC Ø4" presión RDE 21-26 | M | 19666.86 | 3458 | 68008002 | 3112 | 3804
4.3 | Instalación de tubería PVC Ø3" presión RDE 21-26 | M | 20559.11 | 3458 | 71093402 | 3112 | 3804
4.4 | Instalación de tubería PVC Ø2.5" presión RDE 21-26 | M | 7094.07 | 3458 | 24531294 | 3112 | 3804
5 | Instalación Accesorios
5.1 | Instalación de válvula de Compuerta Elástica HD Vástago no ascendente Extremo JH Ø6" | UN | 34 | 64286 | 2185724 | 57857 | 70715
5.2 | Instalación de válvula de Compuerta Elástica HD Vástago no ascendente Extremo JH Ø4" | UN | 40 | 48077 | 1923080 | 43269 | 52885
5.3 | Instalación de válvula de Compuerta Elástica HD Vástago no ascendente Extremo JH Ø3" | UN | 108 | 33881 | 3659148 | 30493 | 37269
5.4 | Instalación de válvula de Compuerta Extremo JH Ø2.5" | UN | 3 | 33881 | 101643 | 30493 | 37269
5.5 | Instalación Codo PVC gran radio 90° RDE 21 Ø6" | UN | 14 | 10852 | 151928 | 9767 | 11937
5.6 | Instalación Codo PVC gran radio 45° RDE 21 Ø6" | UN | 8 | 10852 | 86816 | 9767 | 11937
5.7 | Instalación Codo PVC gran radio 22.5° RDE 21 Ø6" | UN | 33 | 10852 | 358116 | 9767 | 11937
5.8 | Instalación Codo PVC gran radio 11.25° RDE 21 Ø6" | UN | 21 | 10852 | 227892 | 9767 | 11937
5.9 | Instalación Codo PVC gran radio 90° RDE 21 Ø4" | UN | 35 | 7165 | 250775 | 6449 | 7882
5.1 | Instalación Codo PVC gran radio 45° RDE 21 Ø4" | UN | 78 | 7165 | 558870 | 6449 | 7882
5.11 | Instalación Codo PVC gran radio 22.5° RDE 21 Ø4" | UN | 98 | 7165 | 702170 | 6449 | 7882
5.12 | Instalación Codo PVC gran radio 11.25° RDE 21 Ø4" | UN | 58 | 7165 | 415570 | 6449 | 7882
5.13 | Instalación Codo PVC 90° RDE 21 Ø3" gran radio union Z | UN | 87 | 6093 | 530091 | 5484 | 6702
5.14 | Instalación Codo PVC gran radio 45° RDE 21 Ø3" | UN | 58 | 6093 | 353394 | 5484 | 6702
5.15 | Instalación Codo PVC gran radio 22.5° RDE 21 Ø3" | UN | 98 | 6093 | 597114 | 5484 | 6702
5.16 | Instalación Codo PVC gran radio 11.25° RDE 21 Ø3" | UN | 74 | 6093 | 450882 | 5484 | 6702
5.17 | Instalación Codo PVC gran radio 90° RDE 21 Ø2.5" | UN | 37 | 6093 | 225441 | 5484 | 6702
5.18 | Instalación Codo PVC gran radio 45° RDE 21 Ø2.5" | UN | 50 | 6093 | 304650 | 5484 | 6702
5.19 | Instalación Codo PVC gran radio 22.5° RDE 21 Ø2.5" | UN | 59 | 6093 | 359487 | 5484 | 6702
5.2 | Instalación Codo PVC gran radio 11.25° RDE 21 Ø2.5" | UN | 28 | 6093 | 170604 | 5484 | 6702
5.21 | Instalación Reduccion 6"x4" PVC presión | UN | 27 | 10852 | 293004 | 9767 | 11937
5.22 | Instalación Reduccion 6"x3" PVC presión | UN | 14 | 10852 | 151928 | 9767 | 11937
5.23 | Instalación Reduccion 4"x3" PVC presión | UN | 46 | 7165 | 329590 | 6449 | 7882
5.24 | Instalación Reduccion 4"x2.5" PVC presión | UN | 163 | 7165 | 1167895 | 6449 | 7882
5.25 | Instalación Tee PVC Ø6" presión Union Z | UN | 11 | 10852 | 119372 | 9767 | 11937
5.26 | Instalación Tee PVC Ø6" x 4" presión | UN | 26 | 10582 | 275132 | 9524 | 11640
5.27 | Instalación Tee PVC Ø6" x 3" presión | UN | 17 | 10582 | 179894 | 9524 | 11640
5.28 | Instalación Tee PVC Ø6" x 2,5" presión | UN | 3 | 10582 | 31746 | 9524 | 11640
5.29 | Instalación Tee PVC Ø4" presión Union Z | UN | 93 | 7165 | 666345 | 6449 | 7882
5.3 | Instalación Tee PVC Ø4" x 3" presión Union Z | UN | 76 | 7165 | 544540 | 6449 | 7882
5.31 | Instalación Tee PVC Ø4"x2.5" presión Union Z | UN | 44 | 7165 | 315260 | 6449 | 7882
5.32 | Instalación Tee PVC Ø3" presión uz | UN | 90 | 6093 | 548370 | 5484 | 6702
5.33 | Instalación Tee PVC Ø3"x2.5" presión Union Z | UN | 4 | 6093 | 24372 | 5484 | 6702
5.34 | Instalación Tee PVC Ø2.5" presión uz | UN | 15 | 6093 | 91395 | 5484 | 6702
5.35 | Instalación Unión Simple PVC Ø6" | UN | 221 | 10582 | 2338622 | 9524 | 11640
5.36 | Instalación Unión Simple PVC Ø4" | UN | 591 | 7165 | 4234515 | 6449 | 7882
5.37 | Instalación Unión Simple PVC Ø3" | UN | 619 | 6093 | 3771567 | 5484 | 6702
5.38 | Instalación Unión Simple PVC Ø2.5" | UN | 212 | 6093 | 1291716 | 5484 | 6702
5.39 | Instalación Tapón PVC Ø3" | UN | 170 | 6093 | 1035810 | 5484 | 6702
5.4 | Instalación Tapón PVC Ø2.5" | UN | 52 | 6093 | 316836 | 5484 | 6702
5.41 | Instalación de Empates de HG a PVC de 3'' a 6'' | UN | 78 | 7165 | 558870 | 6449 | 7882
6 | Concreto
6.1 | Concreto de 21 Mpa para anclajes y cámaras válvulas | M3 | 451.14 | 612595 | 276366108 | 551336 | 673855
6.2 | Concreto pobre de 14 Mpa para solados | M3 | 46.1 | 464474 | 21412251 | 418027 | 510921
7 | Acero
7.1 | Instalación de acero de refuerzo fy=420 Mpa | KG | 41944.6 | 808 | 33891237 | 727 | 889
8 | Tapas
8.1 | Suministro e Instalación de tapa tipo chorote AYA | UN | 182 | 351941 | 64053262 | 316747 | 387135
9 | Micromedidores
9.1 | Instalación micromedidores | UN | 7942 | 23111 | 183547562 | 20800 | 25422
10 | HIDRANTES
10.1 | Instalación Hidrante Tipo Chicago 3" o equivalente (incluye instalación accesorios) | UN | 17 | 523975 | 8907575 | 471578 | 576373
11 | Acometidas
11.1 | Instalación de conexiones domiciliarias. Incluye toda la instalación desde el collarín, excavación para localización de tubería, colocación de la cajilla, solado e= 0.05m, la excavación y colocación de rellenos (50% Relleno con material seleccionado de la excavación y 50% Suministro y colocación de material de préstamo de conformidad con las recomendaciones del Interventor o del fabricante así: mitad abajo en el tubo compactado con pisón y mitad arriba compactado con compactador mecánico), adaptadores, racor y tuerca, disposición de sobrantes. El suministro de materiales su pago se encuentra por aparte en el Presupuesto de SUMINISTROS | UN | 7942 | 158939 | 1262293538 | 143045 | 174833
11.3 | Suministro transporte e instalación Sistema para Purga sobre Red de 3" O 21/2" | UN | 16 | 827941 | 13247056 | 745147 | 910735
11.4 | Suministro transporte e instalación Sistema para Monitoreo tipo Pila - Bolardo según plano diseño | UN | 6 | 2349912 | 14099472 | 2114921 | 2584903
12 | ESTACIÓN DE MACROMEDICIÓN
Suministros e Instalación de elementos estación de macromedición
12.1 | Válvula ventosa Ø2" doble acción cámara sencilla extremo roscado | UN | 19 | 416500 | 7913500 | 374850 | 458150
12.2 | Tee HD Ø 6''x4'' bridada | UN | 19 | 802631 | 15249989 | 722368 | 882894
12.3 | Válvula de mariposa tipo wafer Ø4" | UN | 19 | 391657 | 7441483 | 352491 | 430823
12.4 | Filtro extremo bridado Ø4" | UN | 10 | 510366 | 5103660 | 459329 | 561403
12.5 | Macromedidor WPH 40-500 mm Ø6" | UN | 11 | 13076956 | 143846516 | 11769260 | 14384652
12.6 | Suministro de unión de universal 6" HD | UN | 19 | 214200 | 4069800 | 192780 | 235620
12.7 | Codo HD 90° Ø4" bridado | UN | 19 | 309400 | 5878600 | 278460 | 340340
12.8 | Niple HD L=15 cm Ø4" Ext. Brida x Ext liso | UN | 19 | 99219 | 1885161 | 89297 | 109141
12.9 | Tuberia HD Ø2" bridada | M | 14.5 | 53057 | 769327 | 47751 | 58363
12.1 | Niple HD L=15 cm Ø6" EBxEL | UN | 19 | 161784 | 3073896 | 145606 | 177962
12.11 | Apoyo en neopreno | M2 | 2.62 | 122092 | 319881 | 109883 | 134301
12.12 | Pitómetro | UN | 10 | 367531 | 3675310 | 330778 | 404284
13 | Otros
13.1 | Suministro e Instalación tapa de acceso de seguridad Ø0.6 m | UN | 10 | 980000 | 9800000 | 882000 | 1078000
13.2 | Suministro e instalación de escalera de gato | M | 19 | 90000 | 1710000 | 81000 | 99000
SUBTOTAL COSTO DIRECTO OBRAS CIVILES |  |  |  |  | 7161925753
SUMINISTROS
ITEMS | DESCRIPCIÓN | UND | CANT. | VALOR UNITARIO | VALOR TOTAL | VALOR UNITARIO MÍNIMO | VALOR UNITARIO MÁXIMO
1 | Suministro de tuberías
1.2 | Tubería RDE 21 UZ PVC 6" presión | M | 7335.73 | 72087 | 528810769 | 64878 | 79296
1.3 | Tubería RDE 21 UZ PVC 4" presión | M | 19666.86 | 33961 | 667906232 | 30565 | 37357
1.4 | Tubería RDE 21 UZ PVC 3" presión | M | 20559.11 | 20974 | 431206773 | 18877 | 23071
1.5 | Tubería RDE 21 UZ PVC 21/2" presión | M | 7094.07 | 12000 | 85128840 | 10800 | 13200
2 | Acero
2.1 | Suministro de Acero fy=420 Mpa | KG | 41944.6 | 3435 | 144079701 | 3092 | 3779
3 | Accesorios
3.2 | Válvula de Compuerta Elástica HD Vastago no Ascendente JH Ø6" | UN | 34 | 1344750 | 45721500 | 1210275 | 1479225
3.3 | Válvula de Compuerta Elástica HD Vastago no Ascendente JH Ø4" | UN | 40 | 705700 | 28228000 | 635130 | 776270
3.4 | Válvula de Compuerta Elástica HD Vastago no Ascendente JH Ø3" | UN | 108 | 526000 | 56808000 | 473400 | 578600
3.5 | Válvula de Compuerta Elástica HD Vastago no Ascendente JH Ø2 1/2" | UN | 3 | 420000 | 1260000 | 378000 | 462000
3.1 | Codo PVC gran radio 90° RDE 21 Ø6" | UN | 14 | 331255 | 4637570 | 298130 | 364381
3.11 | Codo PVC gran radio 45° RDE 21 Ø6" | UN | 8 | 242111 | 1936888 | 217900 | 266322
3.12 | Codo PVC gran radio 22.5° RDE 21 Ø6" | UN | 33 | 194150 | 6406950 | 174735 | 213565
3.13 | Codo PVC gran radio 11.25° RDE 21 Ø6" | UN | 21 | 174023 | 3654483 | 156621 | 191425
3.14 | Codo PVC gran radio 90° RDE 21 Ø4" | UN | 35 | 138888 | 4861080 | 124999 | 152777
3.15 | Codo PVC gran radio 45° RDE 21 Ø4" | UN | 78 | 98385 | 7674030 | 88547 | 108224
3.16 | Codo PVC gran radio 22.5° RDE 21 Ø4" | UN | 98 | 87703 | 8594894 | 78933 | 96473
3.17 | Codo PVC gran radio 11.25° RDE 21 Ø4" | UN | 58 | 83326 | 4832908 | 74993 | 91659
3.18 | Codo PVC 90° RDE 21 Ø3" gran radio union Z | UN | 87 | 63482 | 5522934 | 57134 | 69830
3.19 | Codo PVC gran radio 45° RDE 21 Ø3" | UN | 58 | 44790 | 2597820 | 40311 | 49269
3.2 | Codo PVC gran radio 22.5° RDE 21 Ø3" | UN | 98 | 44202 | 4331796 | 39782 | 48622
3.21 | Codo PVC gran radio 11.25° RDE 21 Ø3" | UN | 74 | 40462 | 2994188 | 36416 | 44508
3.22 | Codo PVC gran radio 90° RDE 21 Ø21/2" | UN | 37 | 46029 | 1703073 | 41426 | 50632
3.23 | Codo PVC gran radio 45° RDE 21 Ø21/2" | UN | 50 | 52786 | 2639300 | 47507 | 58065
3.24 | Codo PVC gran radio 22.5° RDE 21 Ø21/2" | UN | 59 | 52786 | 3114374 | 47507 | 58065
3.25 | Codo PVC gran radio 11.25° RDE 21 Ø21/2" | UN | 28 | 31404 | 879312 | 28264 | 34544
3.27 | Reduccion 6"x4" PVC presión | UN | 27 | 343696 | 9279792 | 309326 | 378066
3.28 | Reduccion 6"x3" PVC presión | UN | 14 | 467248 | 6541472 | 420523 | 513973
3.29 | Reduccion 4"x3" PVC presión | UN | 46 | 125536 | 5774656 | 112982 | 138090
3.3 | Reduccion 4"x2.5" PVC presión | UN | 163 | 100078 | 16312714 | 90070 | 110086
3.32 | Tee PVC Ø6" presión Union Z | UN | 11 | 897519 | 9872709 | 807767 | 987271
3.33 | Tee PVC Ø6" X 4" presión uz | UN | 21 | 660772 | 13876212 | 594695 | 726849
3.34 | Tee PVC 6"x3" presion Union Z | UN | 17 | 637450 | 10836650 | 573705 | 701195
3.35 | Tee PVC 6"x2.5" presion Union Z | UN | 3 | 637450 | 1912350 | 573705 | 701195
3.36 | Tee PVC Ø4" presión Union Z | UN | 93 | 291999 | 27155907 | 262799 | 321199
3.37 | Tee PVC Ø4" X 3"presión uz | UN | 76 | 304655 | 23153780 | 274190 | 335121
3.38 | Tee PVC Ø4" X 2.5"presión uz | UN | 44 | 325059 | 14302596 | 292553 | 357565
3.39 | Tee PVC Ø3" presión uz | UN | 90 | 185483 | 16693470 | 166935 | 204031
3.4 | Tee PVC Ø3" X 2.5" presión uz | UN | 4 | 210786 | 843144 | 189707 | 231865
3.41 | Tee PVC Ø2.5" presión uz | UN | 15 | 162331 | 2434965 | 146098 | 178564
3.42 | Unión simple PVC Unión Mecanica RDE 21 D 6" | UN | 221 | 152077 | 33609017 | 136869 | 167285
3.43 | Unión simple PVC Unión Mecanica RDE 21 D 4" | UN | 591 | 65134 | 38494194 | 58621 | 71647
3.44 | Unión simple PVC Unión Mecanica RDE 21 D 3" | UN | 619 | 40052 | 24792188 | 36047 | 44057
3.45 | Unión simple PVC Unión Mecanica RDE 21 D 21/2" | UN | 212 | 30480 | 6461760 | 27432 | 33528
3.46 | Tapón PVC Unión Mecanica RDE 21 D 3" | UN | 170 | 127440 | 21664800 | 114696 | 140184
3.47 | Tapón PVC Unión Mecanica RDE 21 D 21/2" | UN | 52 | 127440 | 6626880 | 114696 | 140184
3.48 | Empate HG a PVC 6" | UN | 14 | 135593 | 1898302 | 122034 | 149152
3.49 | Empate HG a PVC 4" | UN | 24 | 102358.5 | 2456604 | 92123 | 112594
3.5 | Empate HG a PVC 3" | UN | 40 | 69124 | 2764960 | 62212 | 76036
4 | Accesorios hidrantes
4.1 | Niple HD 3" L=30cm ELxEL | UN | 17 | 63187 | 1074179 | 56868 | 69506
4.2 | Niple HD 3" L=20cm ELxEB | UN | 17 | 76869 | 1306773 | 69182 | 84556
4.3 | Niple HD 3" L=15cm EBxEB | UN | 17 | 109254 | 1857318 | 98329 | 120179
4.4 | Niple HD 3" L=45 cm EBxEL | UN | 17 | 126218 | 2145706 | 113596 | 138840
4.5 | Niple HD 3" L=100 cm EBxEL | UN | 17 | 234785 | 3991345 | 211307 | 258264
4.6 | Adaptador PVC-HG 6" | UN | 17 | 135593 | 2305081 | 122034 | 149152
4.7 | Adaptador PVC-HG 4" | UN | 17 | 84200 | 1431400 | 75780 | 92620
4.8 | Codo 90°HD 3" | UN | 17 | 90425 | 1537225 | 81383 | 99468
4.9 | Válvula de compuerta elástica HD extremo junta hidráulica 3" | UN | 17 | 537680 | 9140560 | 483912 | 591448
4.1 | Hidrante 3" | UN | 17 | 1485164 | 25247788 | 1336648 | 1633680
5 | Suministros para acometidas y micromedidores
5.1 | Caja para acometida en polipropileno. Incluye tapa | UN | 7942 | 83240 | 661092080 | 74916 | 91564
5.2 | Registro de corte 1/2" | UN | 7942 | 27840 | 221105280 | 25056 | 30624
5.3 | Adaptador hembra PVC | UN | 7942 | 462 | 3669204 | 416 | 508
5.4 | Racor y tuerca | UN | 15884 | 2835 | 45031140 | 2552 | 3119
5.5 | Adaptador macho PF + UAD Ø 1/2" | UN | 15884 | 2391 | 37978644 | 2152 | 2630
5.6 | Medidor de Velocidad Chorro Único de 1/2 | UN | 7942 | 75197 | 597214574 | 67677 | 82717
5.7 | Collar de derivación 6 X 1/2" | UN | 7942 | 27047 | 214807274 | 24342 | 29752
5.8 | Tuberia PF+UAD Ø 1/2" | M | 47652 | 2055 | 97924860 | 1850 | 2261
SUBTOTAL COSTO DIRECTO SUMINISTROS |  |  |  |  | 4282150968
|  | SUBTOTAL COSTO DIRECTO OBRAS CIVILES |  |  | 7161925753
| AIU |  |  |  | 1718862181
| IVA UTILIDAD | 19% |  |  | 68038295
|  | TOTAL OBRAS CIVILES |  |  | 8948826229
|  | SUBTOTAL COSTO DIRECTO SUMINISTROS |  |  | 4282150968
| ADMON |  |  |  | 428215097
|  | TOTAL SUMINISTROS |  |  | 4710366065
TOTAL PRESUPUESTO ESTIMADO REDES DE DISTRIBUCIÓN (OBRAS CIVILES + SUMINISTROS) |  | TOTAL SECTOR |  |  | 13659192294
#REF!
#REF!
#REF!

## Hoja1 (hidden)
PRESUPUESTO ESTIMADO OBRA CIVIL:"OPTIMIZACIÓN Y AMPLIACION DEL SISTEMA DE ACUEDUCTO DEL MUNICIPIO DE ISTMINA-FASE II"
ITEM | DESCRIPCIÓN | UNIDAD | CANTIDAD | VALOR UNITARIO | VALOR TOTAL
1 | PRELIMINARES
1.1 | Localización, replanteo y verificación topográfica | M | 19263.77 | 2150 | 41417105.5
2 | RED DE DISTRIBUCIÓN S-I
2.1 | Excavación y relleno
2,1,1 | Excavación mecánica | M3 | 1608.47 | 6946 | 11172432.62
2,1,2 | Demolición de pavimento incluye corte con disco | M3 | 306.25 | 72552 | 22219050
2.2 | Materiales de cimentación
2,2,1 | Suministro e instalación de arena SW | M3 | 843.33 | 90605 | 76409914.65
2,2,1 | Relleno con material de excavación | M3 | 217.77 | 13134 | 2860191.18
2,2,1 | Suministro y colocación de base granular, incluye acarreo hasta 20 Km. | M3 | 370.28 | 131380 | 48647386.4
2,2,1 | Sub Base granular e=0.30m | M3 | 222.43 | 114147 | 25389717.21
2,2,1 | Pavimento de concreto rígido, incluye acero de refuerzo | M3 | 83 | 727438 | 60377354
2,2,1 | Retiro de material de excavación con cargue en volqueta a mano - en banco - de 10 a 20Km | M3 | 1380.58 | 37243 | 51416940.94
2,2,1 | Recebo (Lleno con material afirmado compactado) | M3 | 415.39 | 67222 | 27923346.58
2.3 | Tuberías |  |  |  |  | ML TUBERIA
2,3,1 | Instalación de tubería PVC Ø3" presión RDE 21-26 | M | 366.36 | 3458 | 1266872.88 | 19253.77
2,3,2 | Instalación de tubería PVC Ø6" presión RDE 21-26 | M | 1853.56 | 4107 | 7612570.92 | 72941734.51
2,3,3 | Instalación de válvula de mariposa BxB Ø3" | UN | 1 | 33881 | 33881
2,3,4 | Instalación de válvula de mariposa BxB Ø6" | UN | 1 | 64286 | 64286
2.4 | Accesorios
2,4,1 | Instalación Codo PVC gran radio 90° RDE 21 Ø6" | UN | 1 | 10852 | 10852
2,4,2 | Instalación Codo PVC 90° RDE 21 Ø3" gran radio union Z | UN | 1 | 6093 | 6093
2,4,3 | Instalación Codo PVC gran radio 45° RDE 21 Ø6" | UN | 2 | 10852 | 21704
2,4,4 | Instalación Codo PVC gran radio 45° RDE 21 Ø3" | UN | 1 | 6093 | 6093
2,4,5 | Instalación Codo PVC gran radio 22.5° RDE 21 Ø6" | UN | 2 | 10852 | 21704
2,4,6 | Instalación Codo PVC gran radio 22.5° RDE 21 Ø3" | UN | 5 | 6093 | 30465
2,4,7 | Instalación Codo PVC gran radio 11.25° RDE 21 Ø6" | UN | 4 | 10852 | 43408
2,4,8 | Instalación Codo PVC gran radio 11.25° RDE 21 Ø3" | UN | 4 | 6093 | 24372
2,4,9 | Instalación Tee PVC Ø6" presión Union Z | UN | 4 | 10852 | 43408
2,4,10 | Instalación Tee PVC Ø3" presión uz | UN | 3 | 6093 | 18279
2,4,11 | Instalación Reduccion 6"x3" PVC presión | UN | 1 | 10852 | 10852
2,4,12 | Instalación Reduccion 6"x4" PVC presión | UN | 2 | 10852 | 21704
2,4,13 | Instalación Reduccion 8"x6" PVC presión | UN | 1 | 10852 | 10852
2,4,14 | Instalación Empate HG a PVC 6" | UN | 1 | 22709 | 22709
2.5 | Concreto
2,5,1 | Concreto de 21 Mpa para anclajes | M3 | 0.64 | 612595 | 392060.8
2,5,2 | Concreto pobre de 14 Mpa | M3 | 0.02 | 464474 | 9289.48
2.6 | Acero
2,6,1 | Instalación de acero fy=420 Mpa | KG | 41.94 | 808 | 33887.52
2.7 | Tapas
2,7,1 | Suministro e Instalación de tapa tipo chorote AYA | UN | 1.5 | 351941 | 527911.5
2.8 | Micromedidores
2,8,1 | Instalación micromedidores | UN | 595 | 23111 | 13751045
2.9 | Acometidas |  |  |  | 0
2,9,1 | Construcción de conexiones domiciliarias L=>6 con pavimento. Incluye toda la instalación desde el collarín, excavación para localización de tubería, colocación de la cajilla, solado e= 0.05m, la excavación y colocación de rellenos (50% Relleno con material seleccionado de la excavación y 50% Suministro y colocación de Sub-Base así :mitad abajo en el tubo compactado con pisón y mitad arriba compactado con compactador mecánico), adaptadores, racor y tuerca, disposición de sobrantes. | UN | 595 | 158939 | 94568705
2,9,2 | Concreto pobre de 14 Mpa | M3 | 2.29 | 464474 | 1063645.46
VALOR TOTAL S1 |  |  |  |  | 446032984.14
3 | RED DE DISTRIBUCIÓN S-2
3.1 | Excavación y relleno
3,1,1 | Excavación mecánica | M3 | 1423.76 | 6946 | 9889436.96
3,1,2 | Demolición de pavimento incluye corte con disco | M3 | 306.25 | 72552 | 22219050
3.2 | Materiales de cimentación
3,2,1 | Suministro e instalación de arena SW | M3 | 802.61 | 90605 | 72720479.05
3,2,2 | Relleno con material de excavación | M3 | 198.86 | 13134 | 2611827.24
3,2,3 | Suministro y colocación de base granular, incluye acarreo hasta 20 Km. | M3 | 353.41 | 131380 | 46431005.8
3,2,4 | Sub Base granular e=0.30m | M3 | 235.61 | 114147 | 26894174.67
3,2,5 | Pavimento de concreto rígido, incluye acero de refuerzo | M3 | 88 | 727438 | 64014544
3,2,6 | Retiro de material de excavación con cargue en volqueta a mano - en banco - de 10 a 20Km | M3 | 1214.77 | 37243 | 45241679.11
3,2,7 | Recebo (Lleno con material afirmado compactado) | M3 | 415.39 | 67222 | 27923346.58
3.3 | Tuberías |  |  |  | 0
3,3,1 | Instalación de tubería PVC Ø4" presión RDE 21-26 | M | 710.14 | 3458 | 2455664.12
3,3,2 | Instalación de tubería PVC Ø6" presión RDE 21-26 | M | 1253.24 | 4107 | 5147056.68
3,3,3 | Instalación de válvula de mariposa BxB Ø6" | UN | 2 | 64286 | 128572
3.4 | Accesorios
3,4,1 | Instalación Codo PVC gran radio 90° RDE 21 Ø6" | UN | 1 | 10852 | 10852
3,4,2 | Instalación Codo PVC gran radio 90° RDE 26 Ø4" | UN | 1 | 7165 | 7165
3,4,3 | Instalación Codo PVC gran radio 45° RDE 21 Ø6" | UN | 1 | 10852 | 10852
3,4,4 | Instalación Codo PVC gran radio 45° RDE 21 Ø4" | UN | 3 | 7165 | 21495
3,4,5 | Instalación Codo PVC gran radio 22.5° RDE 21 Ø6" | UN | 2 | 10852 | 21704
3,4,6 | Instalación Codo PVC gran radio 22.5° RDE 21 Ø4" | UN | 3 | 7165 | 21495
3,4,7 | Instalación Codo PVC gran radio 11.25° RDE 21 Ø6" | UN | 4 | 10852 | 43408
3,4,8 | Instalación Codo PVC gran radio 11.25° RDE 21 Ø4" | UN | 2 | 7165 | 14330
3,4,9 | Instalación Tee PVC Ø6" presión Union Z | UN | 4 | 10852 | 43408
3,4,10 | Instalación Tee PVC Ø4" presión Union Z | UN | 2 | 7165 | 14330
3,4,11 | Instalación Reduccion 4"x3" PVC presión | UN | 1 | 7165 | 7165
3,4,12 | Instalación Reduccion 6"x3" PVC presión | UN | 2 | 10852 | 21704
3,4,13 | Instalación Reduccion 6"x4" PVC presión | UN | 2 | 10852 | 21704
3,4,14 | Instalación Reduccion 8"x6" PVC presión | UN | 1 | 10852 | 10852
3,4,15 | Instalación Empate HG a PVC 6" | UN | 1 | 22709 | 22709
3.5 | Concreto
3,5,1 | Concreto de 21 Mpa para anclajes | M3 | 0.64 | 612595 | 392060.8
3,5,2 | Concreto pobre de 14 Mpa | M3 | 0.02 | 464474 | 9289.48
3.6 | Acero
3,6,1 | Instalación de acero fy=420 Mpa | KG | 755 | 808 | 610040
3.7 | Tapas |  |  | 0
3,7,1 | Suministro e Instalación de tapa tipo chorote AYA | UN | 1.5 | 351941 | 527911.5
3.8 | Micromedidores
3,8,1 | Instalación micromedidores | UN | 595 | 23111 | 13751045
3.9 | Acometidas
3,9,1 | Construcción de conexiones domiciliarias L=>6 con pavimento. Incluye toda la instalación desde el collarín, excavación para localización de tubería, colocación de la cajilla, solado e= 0.05m, la excavación y colocación de rellenos (50% Relleno con material seleccionado de la excavación y 50% Suministro y colocación de Sub-Base así :mitad abajo en el tubo compactado con pisón y mitad arriba compactado con compactador mecánico), adaptadores, racor y tuerca, disposición de sobrantes. | UN | 595 | 158939 | 94568705
3,9,2 | Concreto pobre de 14 Mpa | M3 | 2.29 | 464474 | 1063645.46
VALOR TOTAL S2 |  |  |  |  | 436892706.45
4 | RED DE DISTRIBUCIÓN S-3
4.1 | Excavación y relleno
4,1,1 | Excavación mecánica | M3 | 1508.28 | 6946 | 10476512.88
4,1,2 | Demolición de pavimento incluye corte con disco | M3 | 306.25 | 72552 | 22219050
4.2 | Materiales de cimentación
4,2,1 | Suministro e instalación de arena SW | M3 | 833.33 | 90605 | 75503864.65
4,2,2 | Relleno con material de excavación | M3 | 228.85 | 13134 | 3005715.9
4,2,3 | Suministro y colocación de base granular, incluye acarreo hasta 20 Km. | M3 | 374.07 | 131380 | 49145316.6
4,2,4 | Sub Base granular e=0.30m | M3 | 249.38 | 114147 | 28465978.86
4,2,5 | Pavimento de concreto rígido, incluye acero de refuerzo | M3 | 92 | 727438 | 66924296
4,2,6 | Retiro de material de excavación con cargue en volqueta a mano - en banco - de 10 a 20Km | M3 | 1269.3 | 37243 | 47272539.9
4,2,7 | Recebo (Lleno con material afirmado compactado) | M3 | 415.39 | 67222 | 27923346.58
4.3 | Tuberías
4,3,1 | Instalación de tubería PVC Ø4" presión RDE 21-26 | M | 1424.84 | 3458 | 4927096.72
4,3,2 | Instalación de tubería PVC Ø6" presión RDE 21-26 | M | 637.51 | 4107 | 2618253.57
4,3,3 | Instalación de tubería PVC Ø8" presión RDE 21-26 | M | 15.79 | 5673 | 89576.67
4,3,4 | Instalación de válvula de mariposa BxB Ø8" | UN | 1 | 85227 | 85227
4,3,5 | Instalación de válvula de mariposa BxB Ø6" | UN | 3 | 64286 | 192858
4,3,6 | Instalación de válvula de mariposa BxB Ø4" | UN | 2 | 48077 | 96154
4.4 | Accesorios
4,4,1 | Instalación Codo PVC gran radio 90° RDE 21 Ø6" | UN | 1 | 10852 | 10852
4,4,2 | Instalación Codo PVC gran radio 90° RDE 26 Ø4" | UN | 1 | 7165 | 7165
4,4,3 | Instalación Codo PVC gran radio 45° RDE 21 Ø6" | UN | 1 | 10852 | 10852
4,4,4 | Instalación Codo PVC gran radio 45° RDE 21 Ø4" | UN | 3 | 7165 | 21495
4,4,5 | Instalación Codo PVC 22.5° RDE 21 Ø8" presión gran radio | UN | 1 | 18757 | 18757
4,4,6 | Instalación Codo PVC gran radio 22.5° RDE 21 Ø6" | UN | 3 | 10852 | 32556
4,4,7 | Instalación Codo PVC gran radio 22.5° RDE 21 Ø4" | UN | 3 | 7165 | 21495
4,4,8 | Instalación Codo PVC gran radio 11.25° RDE 21 Ø8" | UN | 1 | 18757 | 18757
4,4,9 | Instalación Codo PVC gran radio 11.25° RDE 21 Ø6" | UN | 4 | 10852 | 43408
4,4,10 | Instalación Codo PVC gran radio 11.25° RDE 21 Ø4" | UN | 2 | 7165 | 14330
4,4,11 | Instalación Tee PVC Ø8" presión Union Z | UN | 3 | 18757 | 56271
4,4,12 | Instalación Tee PVC Ø6" presión Union Z | UN | 4 | 10852 | 43408
4,4,13 | Instalación Tee PVC Ø4" presión Union Z | UN | 2 | 7165 | 14330
4,4,14 | Instalación Reduccion 4"x3" PVC presión | UN | 1 | 7165 | 7165
4,4,15 | Instalación Reduccion 6"x3" PVC presión | UN | 2 | 10852 | 21704
4,4,16 | Reduccion 6"x4" PVC presiónInstalación | UN | 2 | 10852 | 21704
4,4,17 | Instalación Reduccion 8"x6" PVC presión | UN | 1 | 10852 | 10852
4,4,18 | Instalación Empate HG a PVC 8" | UN | 1 | 34566 | 34566
4,4,19 | Instalación Empate HG a PVC 6" | UN | 1 | 22709 | 22709
4.5 | Concreto
4,5,1 | Concreto de 21 Mpa para anclajes | M3 | 0.64 | 612595 | 392060.8
4,5,2 | Concreto pobre de 14 Mpa | M3 | 0.02 | 464474 | 9289.48
4.6 | Acero
4,6,1 | Instalación de acero fy=420 Mpa | KG | 41.94 | 808 | 33887.52
4.7 | Tapas
4,7,1 | Suministro e Instalación de tapa tipo chorote AYA | UN | 1.5 | 351941 | 527911.5
4.8 | Micromedidores
4,8,1 | Instalación micromedidores | UN | 595 | 23111 | 13751045
4.9 | Acometidas
4,9,1 | Construcción de conexiones domiciliarias L=>6 con pavimento. Incluye toda la instalación desde el collarín, excavación para localización de tubería, colocación de la cajilla, solado e= 0.05m, la excavación y colocación de rellenos (50% Relleno con material seleccionado de la excavación y 50% Suministro y colocación de Sub-Base así :mitad abajo en el tubo compactado con pisón y mitad arriba compactado con compactador mecánico), adaptadores, racor y tuerca, disposición de sobrantes. | UN | 595 | 158939 | 94568705
4,9,2 | Concreto pobre de 14 Mpa | M3 | 2.29 | 464474 | 1063645.46
VALOR TOTAL S3 |  |  |  |  | 449724708.09
5 | RED DE DISTRIBUCIÓN S-4
5.1 | Excavación y relleno
5,1,1 | Excavación mecánica | M3 | 1728.97 | 6946 | 12009425.62
5,1,2 | Demolición de pavimento incluye corte con disco | M3 | 306.25 | 72552 | 22219050
5.2 | Materiales de cimentación
5,2,1 | Suministro e instalación de arena SW | M3 | 819.77 | 90605 | 74275260.85
5,2,2 | Relleno con material de excavación | M3 | 264.1 | 13134 | 3468689.4
5,2,3 | Suministro y colocación de base granular, incluye acarreo hasta 20 Km. | M3 | 373.03 | 131380 | 49008681.4
5,2,4 | Sub Base granular e=0.30m | M3 | 202.2 | 114147 | 23080523.4
5,2,5 | Pavimento de concreto rígido, incluye acero de refuerzo | M3 | 75 | 727438 | 54557850
5,2,6 | Retiro de material de excavación con cargue en volqueta a mano - en banco - de 10 a 20Km | M3 | 1454.75 | 37243 | 54179254.25
5,2,7 | Recebo (Lleno con material afirmado compactado) | M3 | 415.39 | 67222 | 27923346.58
5.3 | Tuberías
5,3,1 | Instalación de tubería PVC Ø3" presión RDE 21-26 | M | 697.25 | 3458 | 2411090.5
5,3,2 | Instalación de tubería PVC Ø4" presión RDE 21-26 | M | 662.36 | 3458 | 2290440.88
5,3,3 | Instalación de tubería PVC Ø6" presión RDE 21-26 | M | 992.51 | 4107 | 4076238.57
5,3,4 | Instalación de tubería PVC Ø8" presión RDE 21-26 | M | 30.15 | 5673 | 171040.95
5,3,5 | Instalación de válvula de mariposa BxB Ø8" | UN | 1 | 85227 | 85227
5,3,6 | Instalación de válvula de mariposa BxB Ø6" | UN | 2 | 64286 | 128572
5,3,7 | Instalación de válvula de mariposa BxB Ø4" | UN | 1 | 48077 | 48077
5,3,8 | Instalación de válvula de mariposa BxB Ø3" | UN | 1 | 33881 | 33881
5.4 | Accesorios
5,4,1 | Instalación Codo PVC gran radio 90° RDE 21 Ø6" | UN | 1 | 10852 | 10852
5,4,2 | Instalación Codo PVC gran radio 90° RDE 26 Ø4" | UN | 2 | 7165 | 14330
5,4,3 | Instalación Codo PVC 90° RDE 21 Ø3" gran radio union Z | UN | 3 | 6093 | 18279
5,4,4 | Instalación Codo PVC gran radio 45° RDE 21 Ø6" | UN | 1 | 10852 | 10852
5,4,5 | Instalación Codo PVC gran radio 45° RDE 21 Ø4" | UN | 3 | 7165 | 21495
5,4,6 | Instalación Codo PVC gran radio 45° RDE 21 Ø3" | UN | 3 | 6093 | 18279
5,4,7 | Instalación Codo PVC 22.5° RDE 21 Ø8" presión gran radio | UN | 1 | 18757 | 18757
5,4,8 | Instalación Codo PVC gran radio 22.5° RDE 21 Ø6" | UN | 3 | 10852 | 32556
5,4,9 | Instalación Codo PVC gran radio 22.5° RDE 21 Ø4" | UN | 3 | 7165 | 21495
5,4,10 | Instalación Codo PVC gran radio 22.5° RDE 21 Ø3" | UN | 6 | 6093 | 36558
5,4,11 | Instalación Codo PVC gran radio 11.25° RDE 21 Ø8" | UN | 1 | 18757 | 18757
5,4,12 | Instalación Codo PVC gran radio 11.25° RDE 21 Ø6" | UN | 4 | 10852 | 43408
5,4,13 | Instalación Codo PVC gran radio 11.25° RDE 21 Ø4" | UN | 2 | 7165 | 14330
5,4,14 | Instalación Codo PVC gran radio 11.25° RDE 21 Ø3" | UN | 5 | 6093 | 30465
5,4,15 | Instalación Tee PVC Ø8" presión Union Z | UN | 3 | 18757 | 56271
5,4,16 | Instalación Tee PVC Ø6" presión Union Z | UN | 4 | 10852 | 43408
5,4,17 | Instalación Tee PVC Ø4" presión Union Z | UN | 2 | 7165 | 14330
5,4,18 | Instalación Tee PVC Ø3" presión uz | UN | 4 | 6093 | 24372
5,4,19 | Instalación Reduccion 4"x3" PVC presión | UN | 1 | 7165 | 7165
5,4,20 | Instalación Reduccion 6"x3" PVC presión | UN | 2 | 10852 | 21704
5,4,21 | Instalación Reduccion 6"x4" PVC presión | UN | 2 | 10852 | 21704
5,4,22 | Instalación Reduccion 8"x6" PVC presión | UN | 1 | 10852 | 10852
5,4,23 | Instalación Empate HG a PVC 8" | UN | 2 | 34566 | 69132
5,4,24 | Instalación Empate HG a PVC 6" | UN | 2 | 22709 | 45418
5.5 | Concreto
5,5,1 | Concreto de 21 Mpa para anclajes | M3 | 0.64 | 612595 | 392060.8
5,5,2 | Concreto pobre de 14 Mpa | M3 | 0.02 | 464474 | 9289.48
5.6 | Acero
5,6,1 | Instalación de acero fy=420 Mpa | KG | 41.94 | 808 | 33887.52
5.7 | Tapas
5,7,1 | Suministro e Instalación de tapa tipo chorote AYA | UN | 1.5 | 351941 | 527911.5
5.8 | Accesorios hidrantes
5,8,1 | Instalación Hidrante Tipo Chicago 3" o equivalente | UN | 1 | 523975 | 523975
5.9 | Micromedidores
5,9,1 | Instalación micromedidores | UN | 595 | 23111 | 13751045
5.1 | Acometidas
5,10,1 | Construcción de conexiones domiciliarias L=>6 con pavimento. Incluye toda la instalación desde el collarín, excavación para localización de tubería, colocación de la cajilla, solado e= 0.05m, la excavación y colocación de rellenos (50% Relleno con material seleccionado de la excavación y 50% Suministro y colocación de Sub-Base así :mitad abajo en el tubo compactado con pisón y mitad arriba compactado con compactador mecánico), adaptadores, racor y tuerca, disposición de sobrantes. | UN | 595 | 158939 | 94568705
5,10,2 | Concreto pobre de 14 Mpa | M3 | 2.29 | 464474 | 1063645.46
VALOR TOTAL S4 |  |  |  |  | 441461938.16
6 | RED DE DISTRIBUCIÓN S-15
6.1 | Excavación y relleno
6,1,1 | Excavación mecánica | M3 | 1280.87 | 6946 | 8896923.02
6,1,2 | Demolición de pavimento incluye corte con disco | M3 | 306.25 | 72552 | 22219050
6.2 | Materiales de cimentación |  |  | 0
6,2,1 | Suministro e instalación de arena SW | M3 | 646.25 | 90605 | 58553481.25
6,2,2 | Relleno con material de excavación | M3 | 180.2 | 13134 | 2366746.8
6,2,3 | Suministro y colocación de base granular, incluye acarreo hasta 20 Km. | M3 | 286.87 | 131380 | 37688980.6
6,2,4 | Sub Base granular e=0.30m | M3 | 165.56 | 114147 | 18898177.32
6,2,5 | Pavimento de concreto rígido, incluye acero de refuerzo | M3 | 61 | 727438 | 44373718
6,2,6 | Retiro de material de excavación con cargue en volqueta a mano - en banco - de 10 a 20Km | M3 | 1090.54 | 37243 | 40614981.22
6,2,7 | Recebo (Lleno con material afirmado compactado) | M3 | 415.39 | 67222 | 27923346.58
6.3 | Tuberías
6,3,1 | Instalación de tubería PVC Ø3" presión RDE 21-26 | M | 385.23 | 3458 | 1332125.34
6,3,2 | Instalación de tubería PVC Ø4" presión RDE 21-26 | M | 112.11 | 3458 | 387676.38
6,3,3 | Instalación de tubería PVC Ø6" presión RDE 21-26 | M | 1267.58 | 4107 | 5205951.06
6,3,4 | Válvula de mariposa BxB Ø6" | UN | 4 | 64286 | 257144
6.4 | Instalacion Accesorios
6,4,1 | Instalación Codo PVC gran radio 90° RDE 21 Ø6" | UN | 1 | 10852 | 10852
6,4,2 | Instalación Codo PVC gran radio 90° RDE 26 Ø4" | UN | 1 | 7165 | 7165
6,4,3 | Instalación Codo PVC 90° RDE 21 Ø3" gran radio union Z | UN | 3 | 6093 | 18279
6,4,4 | Instalación Codo PVC gran radio 45° RDE 21 Ø6" | UN | 2 | 10852 | 21704
6,4,5 | Instalación Codo PVC gran radio 45° RDE 21 Ø4" | UN | 3 | 7165 | 21495
6,4,6 | Instalación Codo PVC gran radio 45° RDE 21 Ø3" | UN | 2 | 6093 | 12186
6,4,7 | Instalación Codo PVC 22.5° RDE 21 Ø8" presión gran radio | UN | 2 | 18757 | 37514
6,4,8 | Instalación Codo PVC gran radio 22.5° RDE 21 Ø6" | UN | 3 | 10852 | 32556
6,4,9 | Instalación Codo PVC gran radio 22.5° RDE 21 Ø3" | UN | 6 | 6093 | 36558
6,4,10 | Instalación Codo PVC gran radio 11.25° RDE 21 Ø6" | UN | 4 | 10852 | 43408
6,4,11 | Instalación Codo PVC gran radio 11.25° RDE 21 Ø4" | UN | 3 | 7165 | 21495
6,4,12 | Instalación Codo PVC gran radio 11.25° RDE 21 Ø3" | UN | 5 | 6093 | 30465
6,4,13 | Instalación Tee PVC Ø6" presión Union Z | UN | 5 | 10852 | 54260
6,4,14 | Instalación Tee PVC Ø4" presión Union Z | UN | 3 | 7165 | 21495
6,4,15 | Instalación Tee PVC Ø3" presión uz | UN | 3 | 6093 | 18279
6,4,16 | Instalación Cruz HD Ø6" presión junta PVC | UN | 1 | 16122 | 16122
6,4,17 | Instalación Reduccion 4"x3" PVC presión | UN | 1 | 7165 | 7165
6,4,18 | Instalación educcion 6"x3" PVC presión | UN | 2 | 10852 | 21704
6,4,19 | Instalación Reduccion 6"x4" PVC presión | UN | 3 | 10852 | 32556
6,4,20 | Instalación Reduccion 8"x6" PVC presión | UN | 2 | 18757 | 37514
6,4,21 | Instalación Empate HG a PVC 6" | UN | 2 | 22709 | 45418
6,4,22 | Instalación Empate HG a PVC 3" | UN | 1 | 16122 | 16122
6.5 | Concreto
6,5,1 | Concreto de 21 Mpa para anclajes | M3 | 0.64 | 612595 | 392060.8
6,5,2 | Concreto pobre de 14 Mpa | M3 | 0.02 | 464474 | 9289.48
6.6 | Acero
6,6,1 | Instalación de acero fy=420 Mpa | KG | 41.94 | 808 | 33887.52
6.7 | Tapas
6,7,1 | Suministro e Instalación de tapa tipo chorote AYA | UN | 1.5 | 351941 | 527911.5
6.8 | Micromedidores
6,8,1 | Instalación micromedidores | UN | 595 | 23111 | 13751045
6.9 | Acometidas
6,9,1 | Construcción de conexiones domiciliarias L=>6 con pavimento. Incluye toda la instalación desde el collarín, excavación para localización de tubería, colocación de la cajilla, solado e= 0.05m, la excavación y colocación de rellenos (50% Relleno con material seleccionado de la excavación y 50% Suministro y colocación de Sub-Base así :mitad abajo en el tubo compactado con pisón y mitad arriba compactado con compactador mecánico), adaptadores, racor y tuerca, disposición de sobrantes. | UN | 595 | 158939 | 94568705
6,9,2 | Concreto pobre de 14 Mpa | M3 | 2.29 | 464474 | 1063645.46
VALOR TOTAL S15 |  |  |  |  | 379629158.33
7 | RED DE DISTRIBUCIÓN S-16
7.1 | Excavación y relleno
7,1,1 | Excavación mecánica | M3 | 2313.35 | 6946 | 16068529.1
7,1,2 | Demolición de pavimento incluye corte con disco | M3 | 306.25 | 72552 | 22219050
7.2 | Materiales de cimentación |  |  | 0
7,2,1 | Suministro e instalación de arena SW | M3 | 1011.92 | 90605 | 91685011.6
7,2,2 | Relleno con material de excavación | M3 | 328.12 | 13134 | 4309528.08
7,2,3 | Suministro y colocación de base granular, incluye acarreo hasta 20 Km. | M3 | 459.81 | 131380 | 60409837.8
7,2,4 | Sub Base granular e=0.30m | M3 | 228.02 | 114147 | 26027798.94
7,2,5 | Pavimento de concreto rígido, incluye acero de refuerzo | M3 | 85 | 727438 | 61832230
7,2,6 | Retiro de material de excavación con cargue en volqueta a mano - en banco - de 10 a 20Km | M3 | 1975.1 | 37243 | 73558649.3
7,2,7 | Recebo (Lleno con material afirmado compactado) | M3 | 415.39 | 67222 | 27923346.58
7.3 | Tuberías
7,3,1 | Instalación de tubería PVC Ø3" presión RDE 21-26 | M | 1177.84 | 3458 | 4072970.72
7,3,2 | Instalación de tubería PVC Ø4" presión RDE 21-26 | M | 657.56 | 3458 | 2273842.48
7,3,3 | Instalación de tubería PVC Ø6" presión RDE 21-26 | M | 517.13 | 4107 | 2123852.91
7,3,4 | Instalación de tubería PVC Ø8" presión RDE 21-26 | M | 725.47 | 5673 | 4115591.31
7,3,5 | Instalación de válvula de mariposa BxB Ø8" | UN | 1 | 85227 | 85227
7,3,6 | Instalación de válvula de mariposa BxB Ø6" | UN | 5 | 64286 | 321430
7,3,7 | Instalación de válvula de mariposa BxB Ø4" | UN | 1 | 48077 | 48077
7,3,8 | Instalación de válvula de mariposa BxB Ø3" | UN | 3 | 33881 | 101643
7.4 | Accesorios
7,4,1 | Instalación Codo PVC gran radio 90° RDE 21 Ø6" | UN | 1 | 10852 | 10852
7,4,2 | Instalación Codo PVC gran radio 90° RDE 26 Ø4" | UN | 1 | 7165 | 7165
7,4,3 | Instalación Codo PVC gran radio 45° RDE 21 Ø4" | UN | 3 | 7165 | 21495
7,4,4 | Instalación Codo PVC gran radio 22.5° RDE 21 Ø4" | UN | 3 | 7165 | 21495
7,4,5 | Instalación Codo PVC gran radio 11.25° RDE 21 Ø6" | UN | 4 | 10852 | 43408
7,4,6 | Instalación Codo PVC gran radio 11.25° RDE 21 Ø4" | UN | 3 | 7165 | 21495
7,4,7 | Instalación Codo PVC gran radio 11.25° RDE 21 Ø3" | UN | 5 | 6093 | 30465
7,4,8 | Instalación Tee PVC Ø6" presión Union Z | UN | 5 | 10852 | 54260
7,4,9 | Instalación Tee PVC Ø4" presión Union Z | UN | 3 | 7165 | 21495
7,4,10 | Instalación Tee PVC Ø3" presión uz | UN | 3 | 6093 | 18279
7,4,11 | Instalación Cruz HD Ø6" presión junta PVC | UN | 1 | 16122 | 16122
7,4,12 | Instalación Reduccion 6"x3" PVC presión | UN | 2 | 10852 | 21704
7,4,13 | Instalación Reduccion 8"x6" PVC presión | UN | 2 | 18757 | 37514
7,4,14 | Instalación Empate HG a PVC 6" | UN | 2 | 22709 | 45418
7,4,15 | Instalación Empate HG a PVC 3" | UN | 1 | 6093 | 6093
7.5 | Concreto
7,5,1 | Concreto de 21 Mpa para anclajes | M3 | 0.64 | 612595 | 392060.8
7,5,2 | Concreto pobre de 14 Mpa | M3 | 0.02 | 464474 | 9289.48
7.6 | Acero
7,6,1 | Instalación de acero fy=420 Mpa | KG | 41.94 | 808 | 33887.52
7.7 | Tapas
7,7,1 | Suministro e Instalación de tapa tipo chorote AYA | UN | 1.5 | 351941 | 527911.5
7.8 | Micromedidores
7,8,1 | Instalación micromedidores | UN | 595 | 23111 | 13751045
7.9 | Acometidas
7,9,1 | Construcción de conexiones domiciliarias L=>6 con pavimento. Incluye toda la instalación desde el collarín, excavación para localización de tubería, colocación de la cajilla, solado e= 0.05m, la excavación y colocación de rellenos (50% Relleno con material seleccionado de la excavación y 50% Suministro y colocación de Sub-Base así :mitad abajo en el tubo compactado con pisón y mitad arriba compactado con compactador mecánico), adaptadores, racor y tuerca, disposición de sobrantes. | UN | 595 | 158939 | 94568705
7,9,2 | Concreto pobre de 14 Mpa | M3 | 2.29 | 464474 | 1063645.46
VALOR TOTAL S16 |  |  |  |  | 507900420.58
8 | RED DE DISTRIBUCIÓN S-17
8.1 | Excavación y relleno
8,1,1 | Excavación mecánica | M3 | 1007 | 6946 | 6994622
8,1,2 | Demolición de pavimento incluye corte con disco | M3 | 306.25 | 72552 | 22219050
8.2 | Materiales de cimentación
8,2,1 | Suministro e instalación de arena SW | M3 | 285.94 | 90605 | 25907593.7
8,2,2 | Relleno con material de excavación | M3 | 217.77 | 13134 | 2860191.18
8,2,3 | Suministro y colocación de base granular, incluye acarreo hasta 20 Km. | M3 | 146.96 | 131380 | 19307604.8
8,2,4 | Sub Base granular e=0.30m | M3 | 12.75 | 114147 | 1455374.25
8,2,5 | Pavimento de concreto rígido, incluye acero de refuerzo | M3 | 4.72 | 727438 | 3433507.36
8,2,6 | Retiro de material de excavación con cargue en volqueta a mano - en banco - de 10 a 20Km | M3 | 817.06 | 37243 | 30429765.58
8,2,7 | Recebo (Lleno con material afirmado compactado) | M3 | 415.39 | 67222 | 27923346.58
8.3 | Tuberías
8,3,1 | Instalación de tubería PVC Ø3" presión RDE 21-26 | M | 1278.27 | 3458 | 4420257.66
8,3,2 | Instalación de tubería PVC Ø6" presión RDE 21-26 | M | 106.28 | 4107 | 436491.96
8,3,3 | Instalación de válvula de mariposa BxB Ø6" | UN | 1 | 64286 | 64286
8,3,4 | Instalación de válvula de mariposa BxB Ø4" | UN | 1 | 48077 | 48077
8,3,5 | Instalación de válvula de mariposa BxB Ø3" | UN | 7 | 33881 | 237167
8.4 | Accesorios
8,4,1 | Instalación Codo PVC gran radio 90° RDE 21 Ø6" | UN | 1 | 10852 | 10852
8,4,2 | Instalación Codo PVC gran radio 90° RDE 26 Ø4" | UN | 1 | 7165 | 7165
8,4,3 | Instalación Codo PVC 90° RDE 21 Ø3" gran radio union Z | UN | 3 | 6093 | 18279
8,4,4 | Instalación Codo PVC gran radio 45° RDE 21 Ø6" | UN | 2 | 10852 | 21704
8,4,5 | Instalación Codo PVC gran radio 45° RDE 21 Ø4" | UN | 3 | 7165 | 21495
8,4,6 | Instalación Codo PVC gran radio 45° RDE 21 Ø3" | UN | 2 | 6093 | 12186
8,4,7 | Instalación Codo PVC 22.5° RDE 21 Ø8" presión gran radio | UN | 2 | 18757 | 37514
8,4,8 | Instalación Codo PVC gran radio 22.5° RDE 21 Ø6" | UN | 3 | 10852 | 32556
8,4,9 | Instalación Codo PVC gran radio 22.5° RDE 21 Ø4" | UN | 3 | 7165 | 21495
8,4,10 | Instalación Codo PVC gran radio 22.5° RDE 21 Ø3" | UN | 6 | 6093 | 36558
8,4,11 | Instalación Codo PVC gran radio 11.25° RDE 21 Ø8" | UN | 1 | 18757 | 18757
8,4,12 | Instalación Codo PVC gran radio 11.25° RDE 21 Ø6" | UN | 4 | 10852 | 43408
8,4,13 | Instalación Codo PVC gran radio 11.25° RDE 21 Ø4" | UN | 3 | 7165 | 21495
8,4,14 | Instalación Codo PVC gran radio 11.25° RDE 21 Ø3" | UN | 5 | 6093 | 30465
8,4,15 | Instalación Tee PVC Ø8" presión Union Z | UN | 3 | 18757 | 56271
8,4,16 | Instalación Tee PVC Ø6" presión Union Z | UN | 5 | 10852 | 54260
8,4,17 | Instalación Tee PVC Ø4" presión Union Z | UN | 3 | 7165 | 21495
8,4,18 | Instalación Tee PVC Ø3" presión uz | UN | 3 | 6093 | 18279
8,4,19 | Instalación Cruz HD Ø6" presión junta PVC | UN | 1 | 16122 | 16122
8,4,20 | Instalación Reduccion 4"x3" PVC presión | UN | 1 | 7165 | 7165
8,4,21 | Instalación Reduccion 6"x3" PVC presión | UN | 2 | 10852 | 21704
8,4,22 | Instalación Reduccion 6"x4" PVC presión | UN | 3 | 10852 | 32556
8,4,23 | Instalación Reduccion 8"x6" PVC presión | UN | 2 | 18757 | 37514
8,4,24 | Instalación Empate HG a PVC 8" | UN | 3 | 34566 | 103698
8,4,25 | Instalación Empate HG a PVC 6" | UN | 2 | 22709 | 45418
8,4,26 | Instalación Empate HG a PVC 3" | UN | 1 | 16122 | 16122
8.5 | Concreto
8,5,1 | Concreto de 21 Mpa para anclajes | M3 | 0.64 | 612595 | 392060.8
8,5,2 | Concreto pobre de 14 Mpa | M3 | 0.02 | 464474 | 9289.48
8.6 | Acero
8,6,1 | Instalación de acero fy=420 Mpa | KG | 41.94 | 808 | 33887.52
8.7 | Tapas
8,7,1 | Suministro e Instalación de tapa tipo chorote AYA | UN | 1.5 | 351941 | 527911.5
8.8 | Micromedidores |  |  |  | 0
8,8,1 | Instalación micromedidores | UN | 595 | 23111 | 13751045
8.9 | Acometidas
8,9,1 | Construcción de conexiones domiciliarias L=>6 con pavimento. Incluye toda la instalación desde el collarín, excavación para localización de tubería, colocación de la cajilla, solado e= 0.05m, la excavación y colocación de rellenos (50% Relleno con material seleccionado de la excavación y 50% Suministro y colocación de Sub-Base así :mitad abajo en el tubo compactado con pisón y mitad arriba compactado con compactador mecánico), adaptadores, racor y tuerca, disposición de sobrantes. | UN | 595 | 158939 | 94568705
8,9,2 | Concreto pobre de 14 Mpa | M3 | 2.29 | 464474 | 1063645.46
VALOR TOTAL S17 |  |  |  |  | 256848412.83
9 | RED DE DISTRIBUCIÓN S-18
9.1 | Excavación y relleno
9,1,1 | Excavación mecánica | M3 | 3165.59 | 6946 | 21988188.14
9,1,2 | Demolición de pavimento incluye corte con disco | M3 | 306.25 | 72552 | 22219050
9.2 | Materiales de cimentación |  |  | 0
9,2,1 | Suministro e instalación de arena SW | M3 | 985.69 | 90605 | 89308442.45
9,2,2 | Relleno con material de excavación | M3 | 558.25 | 13134 | 7332055.5
9,2,3 | Suministro y colocación de base granular, incluye acarreo hasta 20 Km. | M3 | 494.77 | 131380 | 65002882.6
9,2,4 | Sub Base granular e=0.30m | M3 | 84.77 | 114147 | 9676241.19
9,2,5 | Pavimento de concreto rígido, incluye acero de refuerzo | M3 | 31.4 | 727438 | 22841553.2
9,2,6 | Retiro de material de excavación con cargue en volqueta a mano - en banco - de 10 a 20Km | M3 | 2597.21 | 37243 | 96727892.03
9,2,7 | Recebo (Lleno con material afirmado compactado) | M3 | 415.39 | 67222 | 27923346.58
9.3 | Tuberías |  |  |  | 0
9,3,1 | Instalación de tubería PVC Ø3" presión RDE 21-26 | M | 3676.16 | 3458 | 12712161.28
9,3,2 | Instalación de tubería PVC Ø4" presión RDE 21-26 | M | 163.94 | 3458 | 566904.52
9,3,3 | Instalación de tubería PVC Ø6" presión RDE 21-26 | M | 542.49 | 4107 | 2228006.43
9,3,4 | Instalación de válvula de mariposa BxB Ø6" | UN | 3 | 64286 | 192858
9,3,5 | Instalación de válvula de mariposa BxB Ø3" | UN | 3 | 33881 | 101643
9.4 | Accesorios
9,4,1 | Instalación Codo PVC gran radio 90° RDE 21 Ø6" | UN | 1 | 10852 | 10852
9,4,2 | Instalación Codo PVC gran radio 90° RDE 26 Ø4" | UN | 1 | 7165 | 7165
9,4,3 | Instalación Codo PVC 90° RDE 21 Ø3" gran radio union Z | UN | 2 | 6093 | 12186
9,4,4 | Instalación Codo PVC gran radio 45° RDE 21 Ø6" | UN | 2 | 10852 | 21704
9,4,5 | Instalación Codo PVC gran radio 45° RDE 21 Ø4" | UN | 3 | 7165 | 21495
9,4,6 | Instalación Codo PVC gran radio 45° RDE 21 Ø3" | UN | 2 | 6093 | 12186
9,4,7 | Instalación Codo PVC gran radio 22.5° RDE 21 Ø6" | UN | 2 | 10852 | 21704
9,4,8 | Instalación Codo PVC gran radio 22.5° RDE 21 Ø4" | UN | 3 | 7165 | 21495
9,4,9 | Instalación Codo PVC gran radio 22.5° RDE 21 Ø3" | UN | 6 | 6093 | 36558
9,4,10 | Instalación Codo PVC gran radio 11.25° RDE 21 Ø6" | UN | 4 | 10852 | 43408
9,4,11 | Instalación Codo PVC gran radio 11.25° RDE 21 Ø4" | UN | 2 | 7165 | 14330
9,4,12 | Instalación Codo PVC gran radio 11.25° RDE 21 Ø3" | UN | 4 | 6093 | 24372
9,4,13 | Instalación Tee PVC Ø6" presión Union Z | UN | 3 | 10852 | 32556
9,4,14 | Instalación Tee PVC Ø4" presión Union Z | UN | 2 | 7165 | 14330
9,4,15 | Instalación Tee PVC Ø3" presión uz | UN | 3 | 6093 | 18279
9,4,16 | Instalación Cruz HD Ø6" presión junta PVC | UN | 1 | 16122 | 16122
9,4,17 | Instalación Reduccion 4"x3" PVC presión | UN | 1 | 7165 | 7165
9,4,18 | Instalación Reduccion 6"x3" PVC presión | UN | 1 | 10852 | 10852
9,4,19 | Instalación Reduccion 6"x4" PVC presión | UN | 2 | 10852 | 21704
9,4,20 | Instalación Reduccion 8"x6" PVC presión | UN | 1 | 18757 | 18757
9,4,21 | Instalación Empate HG a PVC 6" | UN | 1 | 16122 | 16122
9.5 | Concreto
9,5,1 | Concreto de 21 Mpa para anclajes | M3 | 0.64 | 612595 | 392060.8
9,5,2 | Concreto pobre de 14 Mpa | M3 | 0.02 | 464474 | 9289.48
9.6 | Acero
9,6,1 | Instalación de acero fy=420 Mpa | KG | 41.94 | 808 | 33887.52
9.7 | Tapas
9,7,1 | Suministro e Instalación de tapa tipo chorote AYA | UN | 1.5 | 351941 | 527911.5
9.8 | Micromedidores
9,8,1 | Instalación micromedidores | UN | 595 | 23111 | 13751045
9.9 | Acometidas
9,9,1 | Construcción de conexiones domiciliarias L=>6 con pavimento. Incluye toda la instalación desde el collarín, excavación para localización de tubería, colocación de la cajilla, solado e= 0.05m, la excavación y colocación de rellenos (50% Relleno con material seleccionado de la excavación y 50% Suministro y colocación de Sub-Base así :mitad abajo en el tubo compactado con pisón y mitad arriba compactado con compactador mecánico), adaptadores, racor y tuerca, disposición de sobrantes. | UN | 595 | 158939 | 94568705
9,9,2 | Concreto pobre de 14 Mpa | M3 | 2.29 | 464474 | 1063645.46
VALOR TOTAL S18 |  |  |  |  | 489571111.68
10 | ESTACIÓN DE MACROMEDICIÓN
10.1 | Excavación y Relleno
10,1,1 | Excavación mecánica | M3 | 28.91 | 6946 | 200808.86
10,1,2 | Relleno con material de excavación | M3 | 18.92 | 13134 | 248495.28
10,1,3 | Retiro de material de excavación con cargue en volqueta a mano - en banco - de 10 a 20Km | M3 | 9.99 | 37243 | 372057.57
10.2 | Concretos
10,2,1 | Concreto F'c 28 Mpa para caja de macromedicion | M3 | 12.3 | 839854 | 10330204.2
10,2,2 | Concreto pobre de 14 Mpa | M3 | 0.78 | 492313 | 384004.14
10.3 | Acero
10,3,1 | Instalación de acero fy=420 Mpa | KG | 1261 | 808 | 1018888
10.4 | Tapas
10,4,1 | Suministro e Instalación tapa lámina alfajor de 0.8x0.8x0,04m | M2 | 0.64 | 188681 | 120755.84
10.5 | Escalera de gato
10,5,1 | Suministro e instalación de escalera de gato | M | 1.5 | 187736 | 281604
10.6 | Instalación
10,6,1 | Instalación de válvula ventosa de 1 y 2 cámaras | UN | 2 | 32875 | 65750
10,6,2 | Instalación de válvula tipo waffer 4"- 8" | UN | 4 | 32875 | 131500
10,6,3 | Instalación de niple de 4" a 6" | UN | 6 | 6721 | 40326
10,6,4 | Instalación de unión universal todos los diametros | UN | 1 | 26990 | 26990
VALOR TOTAL ESTACIÓN MACROMEDICIÓN |  |  |  |  | 13221383.89
AIU |  |  |  |  | 3173132.1336 | 661069.1945
IVA SOBRE LA UTILIDAD |  |  |  |  | 295473.28
TOTAL |  |  |  |  | 16689989
11 | EDIFICIO DE OPERACIÓN DE LA PTAP
11.1 | Localización, replanteo de edificaciones | M2 | 130 | 2311 | 300430
11.2 | Descapote y limpieza | M2 | 130 | 2058 | 267540
11.3 | Excavación mecánica | M3 | 52.56 | 6946 | 365081.76
11.4 | Retiro de material de excavación con cargue en volqueta a mano - en banco - de 10 a 20Km | M3 | 52.56 | 37243 | 1957492.08
11.5 | Suministro e instalación Concreto de 28 Mpa, para muros, placas, columnas,mezclado en obra, incluye suministro de formaleta | M3 | 50.7 | 1123099 | 56941119.3
11.6 | Suministro e instalación concreto ciclópeo Clase G. | M3 | 8.76 | 570055 | 4993681.8
11.7 | Instalación de acero fy=420 Mpa | KG | 5381.7 | 808 | 4348413.6
11.8 | Instalación tubería PVC Edificio de Operaciones | M | 145.5 | 10826 | 1575183
12 | VARIOS ADECUACIONES INFRAESTRUCTURA Y PREDIO
12.1 | Acabados edificio
12,1,1 | Suministro e instalación de muro de ladrillo prensado a la vista ambas caras e=15cm | M2 | 116.91 | 60328 | 7052946.48
12,1,2 | Suministro e instalación de puerta metálica incluye marco y chapa | M2 | 12.79 | 321638 | 4113750.02
12,1,3 | Suministro e instalación de ventana en marco de lámina incluido vidrio incluye anticorrosivo | M2 | 15.42 | 120956 | 1865141.52
12,1,4 | Suministro e instalación de techo a dos aguas incluye estructura, cubierta y canaleta | M2 | 156.37 | 141024 | 22051922.88
12,1,5 | Suministro e instalación de mesón para lavaplatos en placa de concreto con e=5cm | M2 | 1 | 88840 | 88840
13 | REDES HIDRÁULICAS Y DE BAÑO
13.1 | Suministro e instalación de aparatos de baño (lavamanos, sanitario, ducha) | UN | 4 | 562679 | 2250716
13.2 | Suministro e instalación de lavaplatos | UN | 2 | 140025 | 280050
13.3 | Suministro e instalación de caja de inspección tipo COLEMPAQUES o equivalente | UN | 3 | 281818 | 845454
13.4 | Suministro e instalación - Tanque séptico 2000 L tipo COLEMPAQUES o equivalente | UN | 1 | 1953492 | 1953492
13.5 | Suministro e Instalación -Trampa de grasas 250 L tipo COLEMPAQUES o equivalente | UN | 1 | 691184 | 691184
13.6 | Suministro e instalación de tanque elevado 2000 L tipo COLEMPAQUES o equivalente | UN | 1 | 833428 | 833428
14 | REDES DE BAJA TENSIÓN
14.1 | Salida iluminación aplique (tipo LED 50W) Uso exterior IP 44; Prom 4m | UN | 22 | 208087 | 4577914
14.2 | Salida iluminaria ahorradora, Prom 15m | UN | 9 | 139122 | 1252098
14.3 | Salida lámpara fluorecente; Prom 4m | UN | 8 | 154345 | 1234760
14.4 | Lámpara de emergencia automática | UN | 6 | 164878 | 989268
14.5 | Salida interruptor sencillo; Prom 6m | UN | 10 | 72096 | 720960
14.6 | Salida interruptor doble; Prom 5m | UN | 3 | 61914 | 185742
14.7 | Salida tomacorriente doble uso general; Prom 5m | UN | 13 | 75123 | 976599
14.8 | Salida tomacorriente doble GFCI; Prom 5m | UN | 3 | 92283 | 276849
14.9 | Caja trifásica de 12 circuitos | UN | 1 | 183792 | 183792
14.1 | Caja monofásica de 4 circuitos | UN | 2 | 52183 | 104366
14.11 | Interruptores enchufables de 1X15 A - 240 v - 10 ka | UN | 11 | 16336 | 179696
14.12 | Interruptores industriales de 3X20 A - 240 v - 10 ka | UN | 1 | 102867 | 102867
14.13 | Interruptores industriales de 3X40 A - 240 v - 10 ka | UN | 1 | 108814 | 108814
14.14 | Interruptores industriales de 3X80 regulables A - 240 v - 10 ka | UN | 1 | 115298 | 115298
14.15 | Interruptores industriales de 3X50 A - 240 v - 10 ka | UN | 1 | 108814 | 108814
14.16 | Interruptores industriales de 3X250 50kA regulable a - 240 v - 10 ka | UN | 4 | 547223 | 2188892
14.17 | Interruptores industriales tripolares graduables de 400 a 1000 A - 70 ka | UN | 5 | 3439119 | 17195595
14.18 | Circuito en 3X10+1X10+1X10T - Incluye tubería Conduit EMT 1" | M | 5 | 48079 | 240395
14.19 | Circuito 3X12+1X12T - Incluye tubería Conduit EMT 3/4" | M | 10 | 31063 | 310630
14.2 | Circuito en 3X8+1X10T - Incluye tubería Conduit EMT 1" | M | 5 | 25447 | 127235
14.21 | Circuito en 3X6+1X10T - Incluye tubería Conduit EMT 1" | M | 70 | 28811 | 2016770
14.22 | Circuito 6X2+1X4T Incluye tubería Conduit EMT 2" | M | 60 | 77690 | 4661400
14.23 | Cirucito en 6X500 MCM+1X1/0T - Incluye tubería Conduit EMT 4" | M | 7 | 624612 | 4372284
14.24 | Circuito 6X4/0+1X2T Incluye tubería Conduit EMT 3" | M | 90 | 116316 | 10468440
14.25 | Circuito control en 5X16 300V PVC - Incluye tubería Conduit EMT 1/2" | M | 90 | 30556 | 2750040
14.26 | Circuito en 6X500 MCM+ 2X500 MCM +1X2/0T - Incluye tubería Conduit EMT 6" | M | 50 | 823207 | 41160350
14.27 | Motor 150HP | UN | 4 | 17778429 | 71113716
14.28 | CCM para bombas 150 HP 460 /127 V 60 Hz 500KVA | UN | 1 | 77804724 | 77804724
14.29 | CCM para bombas 24HP 440 /120 V 60 Hz | UN | 1 | 26299893 | 26299893
14.3 | Suministro e instalación de equipo de medida indirecta totalizadora de baja tensión en poste - transformador trifásico 13200/208-120 V -500 KVA . Medidor electrónico de tres elementos en caja tipo interperie a 1,50 m de la base. Equipo homologado. | UN | 1 | 1604320 | 1604320
14.31 | Suministro, instalación y pueta en funcionamiento de transformador 500 KVA ONAN trifásico 13.2kV/440V | UN | 1 | 49857854 | 49857854
14.32 | Suministro, instalación y puesta en funcionamiento transformador 10 KVA ONAN trifásico 440/220V | UN | 1 | 2241633 | 2241633
14.33 | Puesta a tierra - Bajante en cable de acero galvanizado Ø3/8" - Electrodo de puesta a tierra en acero galvanizado -Conectores adecuados - Tubería galvanizada pesada de 1/2" | UN | 1 | 1585105 | 1585105
14.34 | Red de media tensión trifásica en cable de Al ACSR Calibre 2 AWG - Sparrow | M | 515 | 8742 | 4502130
14.35 | Banco de ducto según Norma CS 207 - Incluye excavación, relleno y retiro de escombros canalización 2Ø2" PVC tipo TDP | M | 100 | 73773 | 7377300
14.36 | Suministro e instalación de caja de paso S3-001 - Incluye mano de obra, materiales, excavación, retiro de escombros, marco y tapa | UN | 10 | 618416 | 6184160
14.37 | Suministro e instalación de poste de concreto reforzado 12 metros - Fibra de vidrio - 750 KGS - Hoologado - Cimentación corona - Pintura | UN | 19 | 1527052 | 29013988
14.38 | Red aérea para alumbrado exterior | M | 300 | 5925 | 1777500
14.39 | Suministro e instalción de planta eléctrica de 500 kVA 460 V 60 Hz | UN | 1 | 179244761 | 179244761
14.4 | Suministro e instalción de transferencia eléctrica automática trifásica 1000A 440 V 60 Hz | UN | 1 | 21624910 | 21624910
14.41 | Salida tomacorriente trifásica industrial; Prom 5m | UN | 5 | 123831 | 619155
14.42 | Suministro e instalación de estructura RA2-021 EPM - Suspensión cruceta volada de 2400 | UN | 10 | 506276 | 5062760
14.43 | Templete a tierra media tensión (Norma EPM) | UN | 2 | 290522 | 581044 |  | VALOR TOTAL
14.44 | Motor 24HP | UN | 1 | 4046985 | 4046985
14.45 | Cortacircuito para 15KV-100A Kdvil | UN | 1 | 152930 | 152930 |  | 4454555599.24
14.46 | Motor 20HP | UN | 4 | 3085635 | 12342540 |  | 296561074 | AIU
15 | ANDENES Y RAMPAS EN CONCRETO | [5 empty] | 712728895.8784 | IVA
15.1 | Suministro e instalación de concreto 21 Mpa para andenes y rampas; e=0,20m | M3 | 268.54 | 754424 | 202593020.96 |  | 5463845569.1184
15.2 | Instalación - Malla electro soldada calibre 5mm de 0,20X0,20m | KG | 2090.2 | 1144 | 2391188.8 |  | 8019157032
15.3 | Recebo (Lleno con material afirmado compactado) | M3 | 134.3 | 67222 | 9027914.6 |  | 2555311462.8816 | AIU
16 | Cercos
16.1 | Suministro e instalación - Cerca viva | M | 51.14 | 109745 | 5612359.3
16.2 | Suministro e instalación de barandas de protección | M | 468.97 | 124817 | 58535428.49
16.3 | Suministro e instalación de caseta de vigilancia prefabricada | UN | 1 | 1272615 | 1272615
| VALOR TOTAL EDIFICIO PTAP |  |  |  | 991855669.59
| AIU |  |  |  | 238045360.7016 | 49592783.4795
| IVA SOBRE LA UTILIDAD |  |  |  | 8092581.28 | 0.050994
TOTAL |  |  |  |  | 1237993611.5716
VALOR TOTAL EDIFICIO + ESTACIÓN |  |  |  |  | 1254683600.5716
| TOTAL COSTO DIRECTO OBRA CIVIL : |  |  |  | 3449478545.76
| Administración : |  |  |  | 655400923.6944 | 655400923.6944
| Imprevisto: |  |  |  | 0
| Utilidad: |  |  |  | 172473927.288 | 172473927.288
| IVA SOBRE LA UTILIDAD (16%): |  |  | 35636444.7939 | 27595828.3661
| PRESUPUESTO OBRA CIVIL : |  |  | 5559285387.8515 | 4277353396.7424
PRESUPUESTO DE SUMINISTROS DE TUBERÍA PARA CONSTRUCCIÓN DE REDES DE ACUEDUCTO ISTMINA
ITEM | DESCRIPCIÓN | UNIDAD | CANTIDAD | VALOR UNITARIO | VALOR TOTAL
1 | RED DE DISTRIBUCIÓN S-1
1.1 | Suministro de tuberías
1,1,1 | Tubería RDE 21 UZ PVC 3" presión | M | 366.36 | 20974 | 7684034.64
1,1,2 | Tubería RDE 21 UZ PVC 6" presión | M | 1853.56 | 72086.6 | 133616838.296
1.2 | Acero
1,2,1 | Suministro de Acero | KG | 41.94 | 3435 | 144063.9
1.3 | Accesorios
1,3,1 | Codo PVC gran radio 90° RDE 21 Ø6" | UN | 1 | 331255 | 331255
1,3,2 | Codo PVC 90° RDE 21 Ø3" gran radio union Z | UN | 1 | 65822 | 65822
1,3,3 | Codo PVC gran radio 45° RDE 21 Ø6" | UN | 2 | 242111 | 484222
1,3,4 | Codo PVC gran radio 45° RDE 21 Ø3" | UN | 1 | 44790 | 44790
1,3,5 | Codo PVC gran radio 22.5° RDE 21 Ø6" | UN | 2 | 194150 | 388300
1,3,6 | Codo PVC gran radio 22.5° RDE 21 Ø3" | UN | 5 | 44202 | 221010
1,3,7 | Codo PVC gran radio 11.25° RDE 21 Ø6" | UN | 4 | 174023 | 696092
1,3,8 | Codo PVC gran radio 11.25° RDE 21 Ø3" | UN | 4 | 40462 | 161848
1,3,9 | Tee PVC Ø6" presión Union Z | UN | 4 | 660772 | 2643088
1,3,10 | Tee PVC Ø3" presión uz | UN | 3 | 185483 | 556449
1,3,11 | Reduccion 6"x3" PVC presión | UN | 1 | 467248 | 467248
1,3,12 | Reduccion 6"x4" PVC presión | UN | 2 | 343696 | 687392
1,3,13 | Reduccion 8"x6" PVC presión | UN | 1 | 583345 | 583345
1,3,14 | Válvula de mariposa BxB Ø3" | UN | 1 | 1187213 | 1187213
1,3,15 | Válvula de mariposa BxB Ø4" | UN | 1 | 1339471 | 1339471
1,3,16 | Empate HG a PVC 6" | UN | 1 | 135593 | 135593
1.4 | Suministros acometidas y micromedidores
1,4,1 | Caja para acometida en polipropileno. Incluye tapa | UN | 595 | 83240 | 49527800
1,4,2 | Registro de corte 1/2" | UN | 595 | 22006 | 13093570
1,4,3 | Adaptador hembra PVC | UN | 595 | 462 | 274890
1,4,4 | Racor y tuerca | UN | 595 | 2835 | 1686825
1,4,5 | Adaptador macho PF + UAD Ø 1/2" | UN | 1190 | 2391 | 2845290
1,4,6 | Medidor de Velocidad Chorro Único de 1/2 | UN | 595 | 75197 | 44742215
1,4,7 | Collar de derivación 6 X 1/2" | UN | 595 | 27047 | 16092965
1,4,8 | Tuberia PF+UAD Ø 1/2" | M | 1190 | 2055 | 2445450
1,4,9 | Registro de incorporación 1/2" | UN | 595 | 18387 | 10940265
VALOR SUMINISTRO S1 |  |  |  |  | 293087344.836
2 | RED DE DISTRIBUCIÓN S-2
2.1 | Suministro de tuberías
2,1,1 | Tubería RDE 21 UZ PVC 4" presión | M | 710.14 | 33961 | 24117064.54
2,1,2 | Tubería RDE 21 UZ PVC 6" presión | M | 1253.24 | 72086 | 90341058.64
2,1,3 | Válvula de mariposa BxB Ø6" | UN | 2 | 1763595 | 3527190
2.2 | Acero
2,2,1 | Suministro de Acero | KG | 755 | 3435 | 2593425
2.3 | Accesorios
2,3,1 | Codo PVC gran radio 90° RDE 21 Ø6" | UN | 1 | 331255 | 331255
2,3,2 | Codo PVC gran radio 90° RDE 26 Ø4" | UN | 1 | 126541 | 126541
2,3,3 | Codo PVC gran radio 45° RDE 21 Ø6" | UN | 1 | 242111 | 242111
2,3,4 | Codo PVC gran radio 45° RDE 21 Ø4" | UN | 3 | 90796 | 272388
2,3,5 | Codo PVC gran radio 22.5° RDE 21 Ø6" | UN | 2 | 194150 | 388300
2,3,6 | Codo PVC gran radio 22.5° RDE 21 Ø4" | UN | 3 | 81368 | 244104
2,3,7 | Codo PVC gran radio 11.25° RDE 21 Ø6" | UN | 4 | 174023 | 696092
2,3,8 | Codo PVC gran radio 11.25° RDE 21 Ø4" | UN | 2 | 77505 | 155010
2,3,9 | Tee PVC Ø6" presión Union Z | UN | 4 | 660772 | 2643088
2,3,10 | Tee PVC Ø4" presión Union Z | UN | 2 | 291999 | 583998
2,3,11 | Reduccion 4"x3" PVC presión | UN | 1 | 125536 | 125536
2,3,12 | Reduccion 6"x3" PVC presión | UN | 2 | 467248 | 934496
2,3,13 | Reduccion 6"x4" PVC presión | UN | 2 | 343696 | 687392
2,3,14 | Reduccion 8"x6" PVC presión | UN | 1 | 583345 | 583345
2,3,15 | Empate HG a PVC 6" | UN | 1 | 135593 | 135593
2.4 | Suministros acometidas y micromedidores
2,4,1 | Caja para acometida en polipropileno. Incluye tapa | UN | 595 | 83240 | 49527800
2,4,2 | Registro de corte 1/2" | UN | 595 | 22006 | 13093570
2,4,3 | Adaptador hembra PVC | UN | 595 | 462 | 274890
2,4,4 | Racor y tuerca | UN | 595.06 | 2726 | 1622133.56
2,4,5 | Adaptador macho PF + UAD Ø 1/2" | UN | 1190 | 2391 | 2845290
2,4,6 | Medidor de Velocidad Chorro Único de 1/2 | UN | 595 | 75197 | 44742215
2,4,7 | Collar de derivación 6 X 1/2" | UN | 595 | 27047 | 16092965
2,4,8 | Tuberia PF+UAD Ø 1/2" | M | 1190 | 2055 | 2445450
2,4,9 | Registro de incorporación 1/2" | UN | 595 | 18387 | 10940265
VALOR SUMINISTRO S2 |  |  |  |  | 270312565.74
3 | RED DE DISTRIBUCIÓN S-3
3.1 | Suministro de tuberías
3,1,1 | Tubería RDE 21 UZ PVC 4" presión | M | 1424.84 | 33961 | 48388991.24
3,1,2 | Tubería RDE 21 UZ PVC 6" presión | M | 637.51 | 72086 | 45955545.86
3,1,3 | Tubería RDE 21 UZ PVC 8" presión | M | 15.79 | 122930 | 1941064.7
3,1,4 | Válvula de mariposa BxB Ø8" | UN | 1 | 2343631 | 2343631
3,1,5 | Válvula de mariposa BxB Ø6" | UN | 3 | 1763595 | 5290785
3,1,6 | Válvula de mariposa BxB Ø4" | UN | 2 | 1339471 | 2678942
3.2 | Acero
3,2,1 | Suministro de Acero | KG | 41.94 | 3435 | 144063.9
3.3 | Accesorios
3,3,1 | Codo PVC gran radio 90° RDE 21 Ø6" | UN | 1 | 331255 | 331255
3,3,2 | Codo PVC gran radio 90° RDE 26 Ø4" | UN | 1 | 126541 | 126541
3,3,3 | Codo PVC gran radio 45° RDE 21 Ø6" | UN | 1 | 242111 | 242111
3,3,4 | Codo PVC gran radio 45° RDE 21 Ø4" | UN | 3 | 90796 | 272388
3,3,5 | Codo PVC 22.5° RDE 21 Ø8" presión gran radio | UN | 1 | 406368 | 406368
3,3,6 | Codo PVC gran radio 22.5° RDE 21 Ø6" | UN | 3 | 194150 | 582450
3,3,7 | Codo PVC gran radio 22.5° RDE 21 Ø4" | UN | 3 | 81368 | 244104
3,3,8 | Codo PVC gran radio 11.25° RDE 21 Ø8" | UN | 1 | 349504 | 349504
3,3,9 | Codo PVC gran radio 11.25° RDE 21 Ø6" | UN | 4 | 174023 | 696092
3,3,10 | Codo PVC gran radio 11.25° RDE 21 Ø4" | UN | 2 | 77505 | 155010
3,3,11 | Tee PVC Ø8" presión Union Z | UN | 3 | 794781 | 2384343
3,3,12 | Tee PVC Ø6" presión Union Z | UN | 4 | 660772 | 2643088
3,3,13 | Tee PVC Ø4" presión Union Z | UN | 2 | 291999 | 583998
3,3,14 | Reduccion 4"x3" PVC presión | UN | 1 | 125536 | 125536
3,3,15 | Reduccion 6"x3" PVC presión | UN | 2 | 467248 | 934496
3,3,16 | Reduccion 6"x4" PVC presión | UN | 2 | 343696 | 687392
3,3,17 | Reduccion 8"x6" PVC presión | UN | 1 | 583345 | 583345
3,3,18 | Empate HG a PVC 8" | UN | 1 | 196775 | 196775
3,3,19 | Empate HG a PVC 6" | UN | 1 | 135593 | 135593
3.4 | Suministros acometidas y micromedidores
3,4,1 | Caja para acometida en polipropileno. Incluye tapa | UN | 595 | 83240 | 49527800
3,4,2 | Registro de corte 1/2" | UN | 595 | 22006 | 13093570
3,4,3 | Adaptador hembra PVC | UN | 595 | 462 | 274890
3,4,4 | Racor y tuerca | UN | 595.06 | 2726 | 1622133.56
3,4,5 | Adaptador macho PF + UAD Ø 1/2" | UN | 1190 | 2391 | 2845290
3,4,6 | Medidor de Velocidad Chorro Único de 1/2 | UN | 595 | 75197 | 44742215
3,4,7 | Collar de derivación 6 X 1/2" | UN | 595 | 27047 | 16092965
3,4,8 | Tuberia PF+UAD Ø 1/2" | M | 1190 | 2055 | 2445450
3,4,9 | Registro de incorporación 1/2" | UN | 595 | 18387 | 10940265
VALOR SUMINISTROS S3 |  |  |  |  | 260007991.26
4 | RED DE DISTRIBUCIÓN S-4
4.1 | Suministro de tuberías
4,1,1 | Tubería RDE 21 UZ PVC 3" presión | M | 697.25 | 20974 | 14624121.5
4,1,2 | Tubería RDE 21 UZ PVC 4" presión | M | 662.36 | 33961 | 22494407.96
4,1,3 | Tubería RDE 21 UZ PVC 6" presión | M | 992.51 | 72086 | 71546075.86
4,1,4 | Tubería RDE 21 UZ PVC 8" presión | M | 30.15 | 122930 | 3706339.5
4,1,5 | Válvula de mariposa BxB Ø8" | UN | 1 | 2343631 | 2343631
4,1,6 | Válvula de mariposa BxB Ø6" | UN | 2 | 1763595 | 3527190
4,1,7 | Válvula de mariposa BxB Ø4" | UN | 1 | 1339471 | 1339471
4,1,8 | Válvula de mariposa BxB Ø3" | UN | 1 | 1187213 | 1187213
4.2 | Acero
4,2,1 | Suministro de Acero | KG | 41.94 | 3435 | 144063.9
4.3 | Accesorios
4,3,1 | Codo PVC gran radio 90° RDE 21 Ø6" | UN | 1 | 331255 | 331255
4,3,2 | Codo PVC gran radio 90° RDE 26 Ø4" | UN | 2 | 126541 | 253082
4,3,3 | Codo PVC 90° RDE 21 Ø3" gran radio union Z | UN | 3 | 65822 | 197466
4,3,4 | Codo PVC gran radio 45° RDE 21 Ø6" | UN | 1 | 242111 | 242111
4,3,5 | Codo PVC gran radio 45° RDE 21 Ø4" | UN | 3 | 90796 | 272388
4,3,6 | Codo PVC gran radio 45° RDE 21 Ø3" | UN | 3 | 44790 | 134370
4,3,7 | Codo PVC 22.5° RDE 21 Ø8" presión gran radio | UN | 1 | 406368 | 406368
4,3,8 | Codo PVC gran radio 22.5° RDE 21 Ø6" | UN | 3 | 194150 | 582450
4,3,9 | Codo PVC gran radio 22.5° RDE 21 Ø4" | UN | 3 | 81368 | 244104
4,3,10 | Codo PVC gran radio 22.5° RDE 21 Ø3" | UN | 6 | 44202 | 265212
4,3,11 | Codo PVC gran radio 11.25° RDE 21 Ø8" | UN | 1 | 349504 | 349504
4,3,12 | Codo PVC gran radio 11.25° RDE 21 Ø6" | UN | 4 | 174023 | 696092
4,3,13 | Codo PVC gran radio 11.25° RDE 21 Ø4" | UN | 2 | 77505 | 155010
4,3,14 | Codo PVC gran radio 11.25° RDE 21 Ø3" | UN | 5 | 40462 | 202310
4,3,15 | Tee PVC Ø6" presión Union Z | UN | 4 | 660772 | 2643088
4,3,16 | Tee PVC Ø4" presión Union Z | UN | 2 | 291999 | 583998
4,3,17 | Tee PVC Ø3" presión uz | UN | 4 | 185483 | 741932
4,3,18 | Reduccion 4"x3" PVC presión | UN | 1 | 125536 | 125536
4,3,19 | Reduccion 6"x3" PVC presión | UN | 2 | 467248 | 934496
4,3,20 | Reduccion 6"x4" PVC presión | UN | 2 | 343696 | 687392
4,3,21 | Reduccion 8"x6" PVC presión | UN | 1 | 583345 | 583345
4,3,22 | Empate HG a PVC 8" | UN | 2 | 196775 | 393550
4,3,23 | Empate HG a PVC 6" | UN | 2 | 135593 | 271186
4.4 | Accesorios hidrantes
4,4,1 | Tee PVC 6"x3" presion Union Z | UN | 1 | 637450 | 637450
4,4,2 | Niple HD 3" L=30cm ELxEL | UN | 1 | 63187 | 63187
4,4,3 | Niple HD 3" L=20cm ELxEB | UN | 1 | 76869 | 76869
4,4,4 | Pasamuro HD 3" L=15cm EBxEB | UN | 1 | 109254 | 109254
4,4,5 | Niple HD 3" L=45 cm EBxEL | UN | 1 | 126218 | 126218
4,4,6 | Niple HD 3" L=100 cm EBxEL | UN | 1 | 234785 | 234785
4,4,7 | Adaptador PVC-HG 6" | UN | 1 | 135593 | 135593
4,4,8 | Adaptador PVC-HG 4" | UN | 1 | 84200 | 84200
4,4,9 | Codo 90°HD 3" | UN | 1 | 90425 | 90425
4,4,10 | Válvula de compuerta elastica HD extremo junta hidráulica 3" | UN | 1 | 537680 | 537680
4,4,11 | Hidrante de 3" | UN | 1 | 1485164 | 1485164
4.5 | Suministros acometidas y micromedidores
4,5,1 | Caja para acometida en polipropileno. Incluye tapa | UN | 595 | 83240 | 49527800
4,5,2 | Registro de corte 1/2" | UN | 595 | 22006 | 13093570
4,5,3 | Adaptador hembra PVC | UN | 595 | 462 | 274890
4,5,4 | Racor y tuerca | UN | 595.06 | 2726 | 1622133.56
4,5,5 | Adaptador macho PF + UAD Ø 1/2" | UN | 1190 | 2391 | 2845290
4,5,6 | Medidor de Velocidad Chorro Único de 1/2 | UN | 595 | 75197 | 44742215
4,5,7 | Collar de derivación 6 X 1/2" | UN | 595 | 27047 | 16092965
4,5,8 | Tuberia PF+UAD Ø 1/2" | M | 1190 | 2055 | 2445450
4,5,9 | Registro de incorporación 1/2" | UN | 595 | 18387 | 10940265
VALOR SUMINISTROS S4 |  |  |  |  | 277374162.28
5 | RED DE DISTRIBUCIÓN S-15
5.1 | Suministro de tuberías
5,1,1 | Tubería RDE 21 UZ PVC 3" presión | M | 385.23 | 20974 | 8079814.02
5,1,2 | Tubería RDE 21 UZ PVC 4" presión | M | 112.11 | 33961 | 3807367.71
5,1,3 | Tubería RDE 21 UZ PVC 6" presión | M | 1267.58 | 72086 | 91374771.88
5,1,4 | Válvula de mariposa BxB Ø6" | UN | 4 | 1763595 | 7054380
5.2 | Acero
5,2,1 | Suministro de Acero | KG | 41.94 | 3435 | 144063.9
5.3 | Accesorios
5,3,1 | Codo PVC gran radio 90° RDE 21 Ø6" | UN | 1 | 331255 | 331255
5,3,2 | Codo PVC gran radio 90° RDE 26 Ø4" | UN | 1 | 126541 | 126541
5,3,3 | Codo PVC 90° RDE 21 Ø3" gran radio union Z | UN | 3 | 65822 | 197466
5,3,4 | Codo PVC gran radio 45° RDE 21 Ø6" | UN | 2 | 242111 | 484222
5,3,5 | Codo PVC gran radio 45° RDE 21 Ø4" | UN | 3 | 90796 | 272388
5,3,6 | Codo PVC gran radio 45° RDE 21 Ø3" | UN | 3 | 44790 | 134370
5,3,7 | Codo PVC gran radio 22.5° RDE 21 Ø6" | UN | 3 | 194150 | 582450
5,3,8 | Codo PVC gran radio 22.5° RDE 21 Ø4" | UN | 3 | 81368 | 244104
5,3,9 | Codo PVC gran radio 22.5° RDE 21 Ø3" | UN | 6 | 44202 | 265212
5,3,10 | Codo PVC gran radio 11.25° RDE 21 Ø6" | UN | 4 | 174023 | 696092
5,3,11 | Codo PVC gran radio 11.25° RDE 21 Ø4" | UN | 3 | 77505 | 232515
5,3,12 | Codo PVC gran radio 11.25° RDE 21 Ø3" | UN | 5 | 40462 | 202310
5,3,13 | Tee PVC Ø6" presión Union Z | UN | 5 | 660772 | 3303860
5,3,14 | Tee PVC Ø4" presión Union Z | UN | 3 | 291999 | 875997
5,3,15 | Tee PVC Ø3" presión uz | UN | 3 | 185483 | 556449
5,3,16 | Cruz HD Ø6" presión junta PVC | UN | 1 | 628389 | 628389
5,3,17 | Reduccion 4"x3" PVC presión | UN | 1 | 125536 | 125536
5,3,18 | Reduccion 6"x3" PVC presión | UN | 2 | 467248 | 934496
5,3,19 | Reduccion 6"x4" PVC presión | UN | 3 | 343696 | 1031088
5,3,20 | Reduccion 8"x6" PVC presión | UN | 2 | 583345 | 1166690
5,3,21 | Empate HG a PVC 6" | UN | 2 | 135593 | 271186
5,3,22 | Empate HG a PVC 3" | UN | 1 | 69124 | 69124
5.4 | Suministros acometidas y micromedidores
5,4,1 | Caja para acometida en polipropileno. Incluye tapa | UN | 595 | 83240 | 49527800
5,4,2 | Registro de corte 1/2" | UN | 595 | 22006 | 13093570
5,4,3 | Adaptador hembra PVC | UN | 595 | 462 | 274890
5,4,4 | Racor y tuerca | UN | 1190 | 2726 | 3243940
5,4,5 | Adaptador macho PF + UAD Ø 1/2" | UN | 1190 | 2391 | 2845290
5,4,6 | Medidor de Velocidad Chorro Único de 1/2 | UN | 595 | 75197 | 44742215
5,4,7 | Collar de derivación 6 X 1/2" | UN | 595 | 27047 | 16092965
5,4,8 | Tuberia PF+UAD Ø 1/2" | M | 1190 | 2055 | 2445450
5,4,9 | Registro de incorporación 1/2" | UN | 595 | 18387 | 10940265
VALOR SUMINISTRO S15 |  |  |  |  | 266398522.51
6 | RED DE DISTRIBUCIÓN S-16
6.1 | Suministro de tuberías
6,1,1 | Tubería RDE 21 UZ PVC 3" presión | M | 1177.84 | 20974 | 24704016.16
6,1,2 | Tubería RDE 21 UZ PVC 4" presión | M | 657.56 | 33961 | 22331395.16
6,1,3 | Tubería RDE 21 UZ PVC 6" presión | M | 517.13 | 72086 | 37277833.18
6,1,4 | Tubería RDE 21 UZ PVC 8" presión | M | 725.47 | 122930 | 89182027.1
6,1,5 | Válvula de mariposa BxB Ø8" | UN | 1 | 2343631 | 2343631
6,1,6 | Válvula de mariposa BxB Ø6" | UN | 5 | 1763595 | 8817975
6,1,7 | Válvula de mariposa BxB Ø4" | UN | 1 | 1339471 | 1339471
6,1,8 | Válvula de mariposa BxB Ø3" | UN | 3 | 1187213 | 3561639
6.2 | Acero
6,2,1 | Suministro de Acero | KG | 41.94 | 3435 | 144063.9
6.3 | Accesorios
6,3,1 | Codo PVC gran radio 90° RDE 21 Ø6" | UN | 1 | 331255 | 331255
6,3,2 | Codo PVC gran radio 90° RDE 26 Ø4" | UN | 1 | 126541 | 126541
6,3,3 | Codo PVC 90° RDE 21 Ø3" gran radio union Z | UN | 3 | 65822 | 197466
6,3,4 | Codo PVC gran radio 45° RDE 21 Ø6" | UN | 2 | 242111 | 484222
6,3,5 | Codo PVC gran radio 45° RDE 21 Ø4" | UN | 3 | 90796 | 272388
6,3,6 | Codo PVC gran radio 45° RDE 21 Ø3" | UN | 2 | 44790 | 89580
6,3,7 | Codo PVC 22.5° RDE 21 Ø8" presión gran radio | UN | 2 | 406368 | 812736
6,3,8 | Codo PVC gran radio 22.5° RDE 21 Ø6" | UN | 3 | 194150 | 582450
6,3,9 | Codo PVC gran radio 22.5° RDE 21 Ø4" | UN | 3 | 81368 | 244104
6,3,10 | Codo PVC gran radio 22.5° RDE 21 Ø3" | UN | 6 | 44202 | 265212
6,3,11 | Codo PVC gran radio 11.25° RDE 21 Ø8" | UN | 1 | 349504 | 349504
6,3,12 | Codo PVC gran radio 11.25° RDE 21 Ø6" | UN | 4 | 174023 | 696092
6,3,13 | Codo PVC gran radio 11.25° RDE 21 Ø4" | UN | 3 | 77505 | 232515
6,3,14 | Codo PVC gran radio 11.25° RDE 21 Ø3" | UN | 5 | 40462 | 202310
6,3,15 | Tee PVC Ø8" presión Union Z | UN | 3 | 794781 | 2384343
6,3,16 | Tee PVC Ø6" presión Union Z | UN | 5 | 660772 | 3303860
6,3,17 | Tee PVC Ø4" presión Union Z | UN | 3 | 291999 | 875997
6,3,18 | Tee PVC Ø3" presión uz | UN | 3 | 185483 | 556449
6,3,19 | Cruz HD Ø6" presión junta PVC | UN | 1 | 628389 | 628389
6,3,20 | Reduccion 4"x3" PVC presión | UN | 1 | 125536 | 125536
6,3,21 | Reduccion 6"x3" PVC presión | UN | 2 | 467248 | 934496
6,3,22 | Reduccion 6"x4" PVC presión | UN | 3 | 343696 | 1031088
6,3,23 | Reduccion 8"x6" PVC presión | UN | 2 | 583345 | 1166690
6,3,24 | Empate HG a PVC 8" | UN | 3 | 196775 | 590325
6,3,25 | Empate HG a PVC 6" | UN | 2 | 135593 | 271186
6,3,26 | Empate HG a PVC 3" | UN | 1 | 69124 | 69124
6.4 | Suministros acometidas y micromedidores
6,4,1 | Caja para acometida en polipropileno. Incluye tapa | UN | 595 | 83240 | 49527800
6,4,2 | Registro de corte 1/2" | UN | 595 | 22006 | 13093570
6,4,3 | Adaptador hembra PVC | UN | 595 | 462 | 274890
6,4,4 | Racor y tuerca | UN | 595.06 | 2726 | 1622133.56
6,4,5 | Adaptador macho PF + UAD Ø 1/2" | UN | 1190 | 2391 | 2845290
6,4,6 | Medidor de Velocidad Chorro Único de 1/2 | UN | 595 | 75197 | 44742215
6,4,7 | Collar de derivación 6 X 1/2" | UN | 595 | 27047 | 16092965
6,4,8 | Tuberia PF+UAD Ø 1/2" | M | 1190 | 2055 | 2445450
6,4,9 | Registro de incorporación 1/2" | UN | 595 | 18387 | 10940265
VALOR SUMINISTRO S16 |  |  |  |  | 348110488.06
7 | RED DE DISTRIBUCIÓN S-17
7.1 | Suministro de tuberías
7,1,1 | Tubería RDE 21 UZ PVC 3" presión | M | 1278.27 | 20974 | 26810434.98
7,1,2 | Tubería RDE 21 UZ PVC 6" presión | M | 106.28 | 72086 | 7661300.08
7,1,3 | Válvula de mariposa BxB Ø6" | UN | 1 | 1763595 | 1763595
7,1,4 | Válvula de mariposa BxB Ø4" | UN | 1 | 1339471 | 1339471
7,1,5 | Válvula de mariposa BxB Ø3" | UN | 7 | 1187213 | 8310491
7.2 | Acero
7,2,1 | Suministro de Acero | KG | 41.94 | 3435 | 144063.9
7.3 | Accesorios
7,3,1 | Codo PVC gran radio 90° RDE 21 Ø6" | UN | 1 | 331255 | 331255
7,3,2 | Codo PVC 90° RDE 21 Ø3" gran radio union Z | UN | 2 | 65822 | 131644
7,3,3 | Codo PVC gran radio 45° RDE 21 Ø6" | UN | 2 | 242111 | 484222
7,3,4 | Codo PVC gran radio 45° RDE 21 Ø3" | UN | 2 | 44790 | 89580
7,3,5 | Codo PVC gran radio 22.5° RDE 21 Ø6" | UN | 3 | 194150 | 582450
7,3,6 | Codo PVC gran radio 22.5° RDE 21 Ø3" | UN | 6 | 44202 | 265212
7,3,7 | Codo PVC gran radio 11.25° RDE 21 Ø6" | UN | 4 | 174023 | 696092
7,3,8 | Codo PVC gran radio 11.25° RDE 21 Ø3" | UN | 4 | 40462 | 161848
7,3,9 | Tee PVC Ø6" presión Union Z | UN | 3 | 660772 | 1982316
7,3,10 | Tee PVC Ø3" presión uz | UN | 3 | 185483 | 556449
7,3,11 | Cruz HD Ø6" presión junta PVC | UN | 1 | 628389 | 628389
7,3,12 | Reduccion 6"x3" PVC presión | UN | 2 | 467248 | 934496
7,3,13 | Reduccion 6"x4" PVC presión | UN | 2 | 343696 | 687392
7,3,14 | Reduccion 8"x6" PVC presión | UN | 1 | 583345 | 583345
7,3,15 | Empate HG a PVC 6" | UN | 2 | 135593 | 271186
7,3,16 | Empate HG a PVC 3" | UN | 1 | 69124 | 69124
7.4 | Suministros acometidas y micromedidores
7,4,1 | Caja para acometida en polipropileno. Incluye tapa | UN | 595 | 83240 | 49527800
7,4,2 | Registro de corte 1/2" | UN | 595 | 22006 | 13093570
7,4,3 | Adaptador hembra PVC | UN | 595 | 462 | 274890
7,4,4 | Racor y tuerca | UN | 595.06 | 2726 | 1622133.56
7,4,5 | Adaptador macho PF + UAD Ø 1/2" | UN | 1190 | 2391 | 2845290
7,4,6 | Medidor de Velocidad Chorro Único de 1/2 | UN | 595 | 75197 | 44742215
7,4,7 | Collar de derivación 6 X 1/2" | UN | 595 | 27047 | 16092965
7,4,8 | Tuberia PF+UAD Ø 1/2" | M | 1190 | 2055 | 2445450
7,4,9 | Registro de incorporación 1/2" | UN | 595 | 18387 | 10940265
VALOR SUMINISTRO S17 |  |  |  |  | 196068934.52
8 | RED DE DISTRIBUCIÓN S-18
8.1 | Suministro de tuberías
8,1,1 | Tubería RDE 21 UZ PVC 3" presión | M | 3676.16 | 20974 | 77103779.84
8,1,2 | Tubería RDE 21 UZ PVC 4" presión | M | 163.94 | 33961 | 5567566.34
8,1,3 | Tubería RDE 21 UZ PVC 6" presión | M | 542.49 | 72086 | 39105934.14
8,1,4 | Válvula de mariposa BxB Ø6" | UN | 3 | 1763595 | 5290785
8,1,5 | Válvula de mariposa BxB Ø3" | UN | 3 | 1187213 | 3561639
8.2 | Acero
8,2,1 | Suministro de Acero | KG | 41.94 | 3435 | 144063.9
8.3 | Accesorios
8,3,1 | Codo PVC gran radio 90° RDE 21 Ø6" | UN | 1 | 331255 | 331255
8,3,2 | Codo PVC gran radio 90° RDE 26 Ø4" | UN | 1 | 126541 | 126541
8,3,3 | Codo PVC 90° RDE 21 Ø3" gran radio union Z | UN | 2 | 65822 | 131644
8,3,4 | Codo PVC gran radio 45° RDE 21 Ø6" | UN | 2 | 242111 | 484222
8,3,5 | Codo PVC gran radio 45° RDE 21 Ø4" | UN | 3 | 90796 | 272388
8,3,6 | Codo PVC gran radio 45° RDE 21 Ø3" | UN | 2 | 44790 | 89580
8,3,7 | Codo PVC gran radio 22.5° RDE 21 Ø6" | UN | 2 | 194150 | 388300
8,3,8 | Codo PVC gran radio 22.5° RDE 21 Ø4" | UN | 3 | 81368 | 244104
8,3,9 | Codo PVC gran radio 22.5° RDE 21 Ø3" | UN | 6 | 44202 | 265212
8,3,10 | Codo PVC gran radio 11.25° RDE 21 Ø6" | UN | 4 | 174023 | 696092
8,3,11 | Codo PVC gran radio 11.25° RDE 21 Ø4" | UN | 2 | 77505 | 155010
8,3,12 | Codo PVC gran radio 11.25° RDE 21 Ø3" | UN | 4 | 40462 | 161848
8,3,13 | Tee PVC Ø6" presión Union Z | UN | 3 | 660772 | 1982316
8,3,14 | Tee PVC Ø4" presión Union Z | UN | 2 | 291999 | 583998
8,3,15 | Tee PVC Ø3" presión uz | UN | 3 | 185483 | 556449
8,3,16 | Cruz HD Ø6" presión junta PVC | UN | 1 | 628389 | 628389
8,3,17 | Reduccion 4"x3" PVC presión | UN | 1 | 125536 | 125536
8,3,18 | Reduccion 6"x3" PVC presión | UN | 1 | 467248 | 467248
8,3,19 | Reduccion 6"x4" PVC presión | UN | 2 | 343696 | 687392
8,3,20 | Reduccion 8"x6" PVC presión | UN | 1 | 583345 | 583345
8,3,21 | Empate HG a PVC 6" | UN | 1 | 135593 | 135593
8.4 | Suministros acometidas y micromedidores
8,4,1 | Caja para acometida en polipropileno. Incluye tapa | UN | 595 | 83240 | 49527800
8,4,2 | Registro de corte 1/2" | UN | 595 | 22006 | 13093570
8,4,3 | Adaptador hembra PVC | UN | 595 | 462 | 274890
8,4,4 | Racor y tuerca | UN | 595.06 | 2726 | 1622133.56
8,4,5 | Adaptador macho PF + UAD Ø 1/2" | UN | 1190 | 2391 | 2845290
8,4,6 | Medidor de Velocidad Chorro Único de 1/2 | UN | 595 | 75197 | 44742215
8,4,7 | Collar de derivación 6 X 1/2" | UN | 595.06 | 27047 | 16094587.82
8,4,8 | Tuberia PF+UAD Ø 1/2" | M | 1190 | 2055 | 2445450
8,4,9 | Registro de corte 1/2" en cobre | UN | 595 | 18387 | 10940265
VALOR SUMINISTRO S18 |  |  |  |  | 281456431.6
9 | ESTACIÓN DE MACROMEDICIÓN
9.1 | Suministros estación de macromedición
9,1,1 | Válvula ventosa Ø2" doble acción cámara sencilla extremo roscado | UN | 2 | 385142 | 770284
9,1,2 | Tee HD Ø 6x4 bridada | UN | 2 | 802631 | 1605262
9,1,3 | Válvula de mariposa tipo wafer Ø4" | UN | 4 | 391657 | 1566628
9,1,4 | Filtro extremo bridado Ø4" | UN | 1 | 510366 | 510366
9,1,5 | Macromedidor WPH 40-500 mm Ø6" | UN | 1 | 13076956 | 13076956
9,1,6 | Suministro de unión de universal 6" HD | UN | 1 | 129548 | 129548
9,1,7 | Codo HD 90° Ø4" bridado | UN | 2 | 266327 | 532654
9,1,8 | Niple HD L=15 cm Ø4" Ext. Brida x Ext liso | UN | 4 | 99219 | 396876
9,1,9 | Tuberia HD Ø2" bridada | M | 1.5 | 53057 | 79585.5
9,1,10 | Niple HD L=15 cm Ø6" EBxEL | UN | 2 | 161784 | 323568
9,1,11 | Apoyo en neopreno | M2 | 0.18 | 122092 | 21976.56
9,1,12 | Pitómetro | UN | 1 | 367531 | 367531
9.2 | Acero
9,2,1 | Suministro de Acero | KG | 1261 | 3435 | 4331535
VALOR SUMINISTRO ESTACIÓN |  |  |  |  | 23712770.06
9.3 | EDIFICIO DE OPERACIÓN DE LA PTAP
9,3,1 | Suministro de tubería PVC sanitaria 2" | M | 15.2 | 11178 | 169905.6
9,3,2 | Suministro tubería PVC sanitaria 3" perforada | M | 12 | 13291 | 159492
9,3,3 | Suministro de tubería sanitaria PVC 4" | M | 9.2 | 19308 | 177633.6
9,3,4 | Suministro de tubería PVC RDE 21 1" presión | M | 101.83 | 4680 | 476564.4
9,3,5 | Suministro de tubería PVC RDE 21 1/2" presión | M | 7.27 | 3111 | 22616.97
9,3,6 | Suministro de sifón sanitario PVC 2" | UN | 4 | 5614 | 22456
9,3,7 | Suministro de codo PVC de 90° PVC Ø1" | UN | 2 | 2468 | 4936
9,3,8 | Codo de 90° PVC sanitario Ø=2" | UN | 7 | 3400 | 23800
9,3,9 | Suministro de Tee PVC presión 1/2" | UN | 3 | 1595 | 4785
9,3,10 | Suministro de Tee PVC presión 1" | UN | 1 | 3043 | 3043
9,3,11 | Suministro de Yee sanitaria PVC 2" | UN | 5 | 3043 | 15215
9,3,12 | Registro de corte 1/2" | UN | 2 | 75197 | 150394
9,3,13 | Suministro de Acero | KG | 5381.7 | 3435 | 18486139.5
VALOR SUMINISTRO EDIFICIO |  |  |  |  | 19716981.07
| TOTAL COSTO DIRECTO OBRA ESTACION MACROMEDICION: |  |  |  | 13221383.89
| Administración : | 19% |  |  | 2512062.9391
| Utilidad: | 5% |  |  | 661069.1945
| IVA SOBRE LA UTILIDAD (16%): | 16% |  |  | 105771.0711
| PRESUPUESTO OBRA ESTACION : |  |  |  | 16500287.0947
| TOTAL COSTO DIRECTO OBRA EDIFICIO OPERACIONES: |  |  |  | 991855669.59
| Administración : | 19% |  |  | 188452577.2221
| Utilidad: | 5% |  |  | 49592783.4795
| IVA SOBRE LA UTILIDAD (16%): | 16% |  |  | 7934845.3567
| PRESUPUESTO OBRA EDIFICIO OPERACIONES : |  |  |  | 1237835875.6483
| TOTAL COSTO DIRECTO OBRA CIVIL : |  |  |  | 3449478545.76
| Administración : | 19% |  |  | 655400923.6944
| Utilidad: | 5% |  |  | 172473927.288
| IVA SOBRE LA UTILIDAD (16%): | 16% |  |  | 27595828.3661
| PRESUPUESTO OBRA CIVIL : |  |  |  | 4304949225.1085
| TOTAL COSTO DIRECTO SUMINISTROS : |  |  |  | 2236246191.936
| ADMINISTRACIÓN : |  |  |  | 223624619.1936
| PRESUPUESTO SUMINISTRO : |  |  |  | 2459870811.1296
| TOTAL PRESUPUESTO CONTRATO FINDETER: (OBRA CIVIL + SUMINISTROS) |  |  | 8019156198.9811 | 8019156198.9811

## TUBERIAS (hidden)
| DIAMETRO | DIAMETRO EXTERIOR | VOLUMEN TUBERIA | SECTOR | LONGITUD | ANCHO ZANJA | PROF. | VOL. EXCAVACION | LONG. RASANTE PAV RIGIDO | LONG. RASANTE AFIRMADO | ARENA | MATERIAL SELECCIONADO | SUBBASE | BASE | PAV. CONCRETO
| 10" | 0.27 | 0 | 1 | 0 |  | 1.3 | 0 |  | 0 | 0 | 0 | 0 | 0 | 0
| 12" | 0.33 | 0 | 1 | 0 |  | 1.35 | 0 |  | 0 | 0 | 0 | 0 | 0 | 0
S1 | 21/2" | 0.08 | 6.5163 | 1 | 1296.38 | 0.4 | 1.3 | 674.12 |  | 1296.38 | 242.3886 | 537.9657 | 0 | 129.638 | 0
| 3" | 0.09 | 5.2257 | 1 | 821.43 | 0.4 | 1.3 | 427.14 |  | 821.43 | 155.7746 | 339.7713 | 0 | 82.143 | 0
| 4" | 0.12 | 8.2091 | 1 | 725.84 | 0.4 | 1.3 | 377.44 |  | 725.84 | 142.7657 | 296.6469 | 0 | 72.584 | 0
| 6" | 0.17 | 0 | 1 |  |  | 1.3 | 0 |  | 0 | 0 | 0 | 0 | 0 | 0
| 8" | 0.22 | 0 | 1 |  |  | 1.3 | 0 |  | 0 | 0 | 0 | 0 | 0 | 0
| 10" | 0.27 | 0 | 1 |  |  | 1.3 | 0 |  | 0 | 0 | 0 | 0 | 0 | 0
| 12" | 0.33 | 0 | 1 |  |  | 1.35 | 0 |  | 0 | 0 | 0 | 0 | 0 | 0
S2 | 21/2" | 0.08 | 6.0992 | 2 | 1213.4 | 0.4 | 1.3 | 630.97 | 364.02 | 849.38 | 226.8736 | 481.6896 | 29.1216 | 114.0596 | 109.206
| 3" | 0.09 | 1.4035 | 2 | 220.62 | 0.4 | 1.3 | 114.72 | 66.186 | 154.434 | 41.838 | 87.2833 | 5.2949 | 20.7383 | 19.8558
| 4" | 0.12 | 17.0542 | 2 | 1507.92 | 0.4 | 1.3 | 784.12 | 452.376 | 1055.544 | 296.5932 | 589.1313 | 36.1901 | 141.7445 | 135.7128
| 6" | 0.17 | 0 | 2 |  |  | 1.3 | 0 |  | 0 | 0 | 0 | 0 | 0 | 0
| 8" | 0.22 | 0 | 2 |  |  | 1.3 | 0 |  | 0 | 0 | 0 | 0 | 0 | 0
| 10" | 0.27 | 0 | 2 |  |  | 1.3 | 0 |  | 0 | 0 | 0 | 0 | 0 | 0
| 12" | 0.33 | 0 | 2 |  |  | 1.35 | 0 |  | 0 | 0 | 0 | 0 | 0 | 0
S3 | 21/2" | 0.08 | 4.7599 | 3 | 946.96 | 0.4 | 1.3 | 492.42 | 284.088 | 662.872 | 177.0564 | 375.9188 | 22.727 | 89.0142 | 85.2264
| 3" | 0.09 | 2.0457 | 3 | 321.57 | 0.4 | 1.3 | 167.22 | 96.471 | 225.099 | 60.982 | 127.229 | 7.7177 | 30.2276 | 28.9413
| 4" | 0.12 | 25.8657 | 3 | 2287.03 | 0.4 | 1.3 | 1189.26 | 686.109 | 1600.921 | 449.8365 | 893.5248 | 54.8887 | 214.9808 | 205.8327
| 6" | 0.17 | 19.9722 | 3 | 879.91 | 0.6 | 1.3 | 686.33 | 263.973 | 615.937 | 280.957 | 510.6137 | 31.6768 | 124.0673 | 79.1919
| 8" | 0.22 | 0 | 3 |  |  | 1.3 | 0 |  | 0 | 0 | 0 | 0 | 0 | 0
| 10" | 0.27 | 0 | 3 |  |  | 1.3 | 0 |  | 0 | 0 | 0 | 0 | 0 | 0
| 12" | 0.33 | 0 | 3 |  |  | 1.35 | 0 |  | 0 | 0 | 0 | 0 | 0 | 0
S4 | 21/2" | 0.08 | 6.9495 | 4 | 1382.56 | 0.4 | 1.3 | 718.93 |  | 1382.56 | 258.502 | 573.7245 | 0 | 138.256 | 0
| 3" | 0.09 | 4.6037 | 4 | 723.66 | 0.4 | 1.3 | 376.3 |  | 723.66 | 137.2336 | 299.3303 | 0 | 72.366 | 0
| 4" | 0.12 | 21.8452 | 4 | 1931.54 | 0.4 | 1.3 | 1004.4 |  | 1931.54 | 379.9151 | 789.4008 | 0 | 193.154 | 0
| 6" | 0.17 | 14.455 | 4 | 636.84 | 0.6 | 1.3 | 496.74 |  | 636.84 | 203.3443 | 386.759 | 0 | 95.526 | 0
| 8" | 0.22 | 0 | 4 |  |  | 1.3 | 0 |  | 0 | 0 | 0 | 0 | 0 | 0
| 10" | 0.27 | 0 | 4 |  |  | 1.3 | 0 |  | 0 | 0 | 0 | 0 | 0 | 0
| 12" | 0.33 | 0 | 4 |  |  | 1.35 | 0 |  | 0 | 0 | 0 | 0 | 0 | 0
S5 | 21/2" | 0.08 | 5.8261 | 5 | 1159.07 | 0.4 | 1.3 | 602.72 |  | 1159.07 | 216.7153 | 480.9869 | 0 | 115.907 | 0
| 3" | 0.09 | 0.9839 | 5 | 154.66 | 0.4 | 1.3 | 80.42 |  | 154.66 | 29.3295 | 63.9701 | 0 | 15.466 | 0
| 4" | 0.12 | 4.1783 | 5 | 369.44 | 0.4 | 1.3 | 192.11 |  | 369.44 | 72.6653 | 150.9877 | 0 | 36.944 | 0
| 6" | 0.17 | 7.582 | 5 | 334.04 | 0.6 | 1.3 | 260.55 |  | 334.04 | 106.6596 | 202.862 | 0 | 50.106 | 0
| 8" | 0.22 | 0 | 5 |  |  | 1.3 | 0 |  | 0 | 0 | 0 | 0 | 0 | 0
| 10" | 0.27 | 0 | 5 |  |  | 1.3 | 0 |  | 0 | 0 | 0 | 0 | 0 | 0
| 12" | 0.33 | 0 | 5 |  |  | 1.35 | 0 |  | 0 | 0 | 0 | 0 | 0 | 0
S6 | 21/2" | 0.08 | 6.1688 | 6 | 1227.244 | 0.4 | 1.3 | 638.17 |  | 1227.244 | 229.462 | 509.2768 | 0 | 122.7244 | 0
| 3" | 0.09 | 0 | 6 |  | 0.4 | 1.3 | 0 |  | 0 | 0 | 0 | 0 | 0 | 0
| 4" | 0.12 | 23.4403 | 6 | 2072.576 | 0.4 | 1.3 | 1077.74 |  | 2072.576 | 407.6555 | 847.0421 | 0 | 207.2576 | 0
| 4" | 0.12 | 0 | 6 |  | 0.4 | 1.3 | 0 |  | 0 | 0 | 0 | 0 | 0 | 0
| 6" | 0.17 | 6.7942 | 6 | 299.331 | 0.6 | 1.3 | 233.48 |  | 299.331 | 95.577 | 181.7861 | 0 | 44.8997 | 0
| 6" | 0.17 | 0 | 6 |  | 0.6 | 1.3 | 0 |  | 0 | 0 | 0 | 0 | 0 | 0
| 8" | 0.22 | 0 | 6 |  |  | 1.3 | 0 |  | 0 | 0 | 0 | 0 | 0 | 0
| 10" | 0.27 | 0 | 6 |  |  | 1.3 | 0 |  | 0 | 0 | 0 | 0 | 0 | 0
| 12" | 0.33 | 0 | 6 |  |  | 1.35 | 0 |  | 0 | 0 | 0 | 0 | 0 | 0
S7 | 21/2" | 0.08 | 5.3851 | 7 | 1071.326 | 0.4 | 1.3 | 557.09 |  | 1071.326 | 200.3095 | 444.5723 | 0 | 107.1326 | 0
| 3" | 0.09 | 0.74623 | 7 | 117.3 | 0.4 | 1.3 | 61 |  | 117.3 | 22.2446 | 48.5238 | 0 | 11.73 | 0
| 3" | 0.09 | 0 | 7 |  | 0.4 | 1.3 | 0 |  | 0 | 0 | 0 | 0 | 0 | 0
| 4" | 0.12 | 13.8405 | 7 | 1223.771 | 0.4 | 1.3 | 636.36 |  | 1223.771 | 240.7038 | 500.1424 | 0 | 122.3771 | 0
| 6" | 0.17 | 4.2646 | 7 | 187.884 |  | 1.3 | 0 |  | 187.884 | -4.2646 | -4.2646 | 0 | 0 | 0
| 8" | 0.22 | 0 | 7 |  |  | 1.3 | 0 |  | 0 | 0 | 0 | 0 | 0 | 0
| 10" | 0.27 | 0 | 7 |  |  | 1.3 | 0 |  | 0 | 0 | 0 | 0 | 0 | 0
| 12" | 0.33 | 0 | 7 |  |  | 1.3 | 0 |  | 0 | 0 | 0 | 0 | 0 | 0
S8 | 21/2" | 0.08 | 0 | 8 |  |  | 1.3 | 0 |  | 0 | 0 | 0 | 0 | 0 | 0
| 3" | 0.09 | 0 | 8 |  |  | 1.3 | 0 |  | 0 | 0 | 0 | 0 | 0 | 0
| 4" | 0.12 | 7.7964 | 8 | 689.35 | 0.4 | 1.3 | 358.46 | 137.87 | 551.48 | 135.5884 | 273.4564 | 11.0296 | 66.1776 | 41.361
| 6" | 0.17 | 7.6029 | 8 | 334.96 | 0.6 | 1.3 | 261.27 | 66.992 | 267.968 | 106.9534 | 197.3938 | 8.039 | 48.2342 | 20.0976
| 8" | 0.22 | 0 | 8 |  | 0.6 | 1.3 | 0 |  | 0 | 0 | 0 | 0 | 0 | 0
| 10" | 0.27 | 0 | 8 |  |  | 1.3 | 0 |  | 0 | 0 | 0 | 0 | 0 | 0
| 12" | 0.33 | 0 | 8 |  |  | 1.3 | 0 |  | 0 | 0 | 0 | 0 | 0 | 0
S9 | 21/2" | 0.08 | 5.5076 | 9 | 1095.7 | 0.4 | 1.3 | 569.76 |  | 1095.7 | 204.8668 | 454.6824 | 0 | 109.57 | 0
| 3" | 0.09 | 6.1515 | 9 | 966.96 | 0.4 | 1.3 | 502.82 |  | 966.96 | 183.3726 | 399.9725 | 0 | 96.696 | 0
| 4" | 0.12 | 7.7437 | 9 | 684.69 | 0.4 | 1.3 | 356.04 |  | 684.69 | 134.6719 | 279.8273 | 0 | 68.469 | 0
| 6" | 0.17 | 5.2233 | 9 | 230.12 | 0.6 | 1.3 | 179.49 |  | 230.12 | 73.4778 | 139.7487 | 0 | 34.518 | 0
| 8" | 0.22 | 0 | 9 |  |  | 1.3 | 0 |  | 0 | 0 | 0 | 0 | 0 | 0
| 10" | 0.27 | 0 | 9 |  |  | 1.3 | 0 |  | 0 | 0 | 0 | 0 | 0 | 0
| 12" | 0.33 | 0 | 9 |  |  | 1.3 | 0 |  | 0 | 0 | 0 | 0 | 0 | 0
S10 | 21/2" | 0.08 | 0 | 10 |  |  | 1.3 | 0 |  | 0 | 0 | 0 | 0 | 0 | 0
| 3" | 0.09 | 3.5862 | 10 | 563.717 | 0.4 | 1.3 | 293.13 |  | 563.717 | 106.9023 | 233.1721 | 0 | 56.3717 | 0
| 4" | 0.12 | 3.9449 | 10 | 348.803 | 0.4 | 1.3 | 181.38 |  | 348.803 | 68.6062 | 142.5548 | 0 | 34.8803 | 0
| 6" | 0.17 | 0 | 10 |  | 0.4 | 1.3 | 0 |  | 0 | 0 | 0 | 0 | 0 | 0
| 8" | 0.22 | 0 | 10 |  |  | 1.3 | 0 |  | 0 | 0 | 0 | 0 | 0 | 0
| 10" | 0.27 | 0 | 10 |  | 0.8 | 1.3 | 0 |  | 0 | 0 | 0 | 0 | 0 | 0
| 12" | 0.33 | 0 | 10 |  | 0.8 | 1.3 | 0 |  | 0 | 0 | 0 | 0 | 0 | 0
S11 | 3" | 0.09 | 12.7429 | 11 | 2003.06 | 0.4 | 1.3 | 1041.59 | 400.612 | 1602.448 | 379.8568 | 804.5044 | 32.049 | 192.2938 | 120.1836
| 4" | 0.12 | 15.0412 | 11 | 1329.93 | 0.4 | 1.3 | 691.56 | 265.986 | 1063.944 | 261.5843 | 527.5667 | 21.2789 | 127.6733 | 79.7958
| 6" | 0.17 | 7.511 | 11 | 330.91 | 0.6 | 1.3 | 258.11 | 66.182 | 264.728 | 105.6602 | 195.0061 | 7.9418 | 47.651 | 19.8546
| 8" | 0.22 | 0 | 11 |  | 0.6 | 1.3 | 0 |  | 0 | 0 | 0 | 0 | 0 | 0
| 10" | 0.27 | 0 | 11 |  |  | 1.3 | 0 |  | 0 | 0 | 0 | 0 | 0 | 0
| 12" | 0.33 | 0 | 11 |  |  | 1.3 | 0 |  | 0 | 0 | 0 | 0 | 0 | 0
S12 | 3" | 0.09 | 16.6617 | 12 | 2619.06 | 0.4 | 1.3 | 1361.91 | 523.812 | 2095.248 | 496.674 | 1051.9135 | 41.905 | 251.4298 | 157.1436
| 4" | 0.12 | 26.9517 | 12 | 2383.05 | 0.4 | 1.3 | 1239.19 | 476.61 | 1906.44 | 468.7227 | 945.3367 | 38.1288 | 228.7728 | 142.983
| 6" | 0.17 | 23.0989 | 12 | 1017.66 | 0.6 | 1.3 | 793.77 | 203.532 | 814.128 | 324.9409 | 599.7043 | 24.4238 | 146.543 | 61.0596
| 8" | 0.22 | 0 | 12 |  | 0.6 | 1.3 | 0 |  | 0 | 0 | 0 | 0 | 0 | 0
| 10" | 0.27 | 0 | 12 |  |  | 1.3 | 0 |  | 0 | 0 | 0 | 0 | 0 | 0
| 12" | 0.33 | 0 | 12 |  |  | 1.3 | 0 |  | 0 | 0 | 0 | 0 | 0 | 0
S13 | 3" | 0.09 | 13.287 | 13 | 2088.58 | 0.4 | 1.3 | 1086.06 |  | 2088.58 | 396.0747 | 863.915 | 0 | 208.858 | 0
| 4" | 0.12 | 31.2494 | 13 | 2763.05 | 0.4 | 1.3 | 1436.79 |  | 2763.05 | 543.465 | 1129.2356 | 0 | 276.305 | 0
| 6" | 0.17 | 23.1084 | 13 | 1018.08 | 0.6 | 1.3 | 794.1 |  | 1018.08 | 325.075 | 618.2796 | 0 | 152.712 | 0
| 8" | 0.22 | 0 | 13 |  | 0.6 | 1.3 | 0 |  | 0 | 0 | 0 | 0 | 0 | 0
| 10" | 0.27 | 0 | 13 |  |  | 1.3 | 0 |  | 0 | 0 | 0 | 0 | 0 | 0
| 12" | 0.33 | 0 | 13 |  |  | 1.3 | 0 |  | 0 | 0 | 0 | 0 | 0 | 0
S14 | 3" | 0.09 | 14.3103 | 14 | 2249.44 | 0.4 | 1.3 | 1169.71 | 449.888 | 1799.552 | 426.5799 | 903.4624 | 35.991 | 215.9462 | 134.9664
| 4" | 0.12 | 7.8733 | 14 | 696.15 | 0.4 | 1.3 | 362 | 139.23 | 556.92 | 136.9259 | 276.1579 | 11.1384 | 66.8304 | 41.769
| 6" | 0.17 | 16.0863 | 14 | 708.71 | 0.6 | 1.3 | 552.79 | 141.742 | 566.968 | 226.2925 | 417.6404 | 17.009 | 102.0542 | 42.5226
| 8" | 0.22 | 0 | 14 |  | 0.6 | 1.3 | 0 |  | 0 | 0 | 0 | 0 | 0 | 0
| 10" | 0.27 | 0 | 14 |  |  | 1.3 | 0 |  | 0 | 0 | 0 | 0 | 0 | 0
| 12" | 0.33 | 0 | 14 |  |  | 1.3 | 0 |  | 0 | 0 | 0 | 0 | 0 | 0
S15 | 3" | 0.09 | 5.6394 | 15 | 886.46 | 0.4 | 1.3 | 460.96 |  | 886.46 | 168.1067 | 366.6746 | 0 | 88.646 | 0
| 4" | 0.12 | 13.238 | 15 | 1170.5 | 0.4 | 1.3 | 608.66 |  | 1170.5 | 230.226 | 478.372 | 0 | 117.05 | 0
| 6" | 0.17 | 10.994 | 15 | 484.36 | 0.6 | 1.3 | 377.8 |  | 484.36 | 154.6571 | 294.152 | 0 | 72.654 | 0
| 8" | 0.22 | 0 | 15 |  | 0.6 | 1.3 | 0 |  | 0 | 0 | 0 | 0 | 0 | 0
| 10" | 0.27 | 0 | 15 |  |  | 1.3 | 0 |  | 0 | 0 | 0 | 0 | 0 | 0
| 12" | 0.33 | 0 | 15 |  |  | 1.3 | 0 |  | 0 | 0 | 0 | 0 | 0 | 0
S16 | 3" | 0.09 | 9.805 | 16 | 1541.25 | 0.4 | 1.3 | 801.45 |  | 1541.25 | 292.28 | 637.52 | 0 | 154.125 | 0
| 4" | 0.12 | 16.1693 | 16 | 1429.68 | 0.4 | 1.3 | 743.43 |  | 1429.68 | 281.2041 | 584.2927 | 0 | 142.968 | 0
| 6" | 0.17 | 10.6022 | 16 | 467.1 | 0.6 | 1.3 | 364.34 |  | 467.1 | 149.146 | 283.6728 | 0 | 70.065 | 0
| 8" | 0.22 | 0 | 16 |  | 0.6 | 1.3 | 0 |  | 0 | 0 | 0 | 0 | 0 | 0
| 10" | 0.27 | 0 | 16 |  |  | 1.3 | 0 |  | 0 | 0 | 0 | 0 | 0 | 0
| 12" | 0.33 | 0 | 16 |  |  | 1.3 | 0 |  | 0 | 0 | 0 | 0 | 0 | 0
S17 | 3" | 0.09 | 10.3936 | 17 | 1633.77 | 0.4 | 1.3 | 849.56 |  | 1633.77 | 309.8253 | 675.7894 | 0 | 163.377 | 0
| 4" | 0.12 | 7.6955 | 17 | 680.43 | 0.4 | 1.3 | 353.82 |  | 680.43 | 133.834 | 278.0815 | 0 | 68.043 | 0
| 6" | 0.17 | 9.138 | 17 | 402.59 | 0.6 | 1.3 | 314.02 |  | 402.59 | 128.5478 | 244.4935 | 0 | 60.3885 | 0
| 8" | 0.22 | 0 | 17 |  | 0.6 | 1.3 | 0 |  | 0 | 0 | 0 | 0 | 0 | 0
| 10" | 0.27 | 0 | 17 |  |  | 1.3 | 0 |  | 0 | 0 | 0 | 0 | 0 | 0
| 12" | 0.33 | 0 | 17 |  | 0.8 | 1.3 | 0 |  | 0 | 0 | 0 | 0 | 0 | 0
S18 | 3" | 0.09 | 27.5373 | 18 | 4328.59 | 0.4 | 1.3 | 2250.87 |  | 4328.59 | 820.8663 | 1790.4737 | 0 | 432.859 | 0
| 4" | 0.12 | 11.5162 | 18 | 1018.26 | 0.4 | 1.3 | 529.5 |  | 1018.26 | 200.2818 | 416.1578 | 0 | 101.826 | 0
| 6" | 0.17 | 11.1322 | 18 | 490.45 | 0.6 | 1.3 | 382.55 |  | 490.45 | 156.6017 | 297.8503 | 0 | 73.5675 | 0
| 8" | 0.22 | 0 | 18 |  | 0.6 | 1.3 | 0 |  | 0 | 0 | 0 | 0 | 0 | 0
| TOTALES |  |  |  | 61767.722 |  |  | 34006.64 |  |  | 12802.9864 | 26515.9355 | 436.5512 | 6430.5991 | 1525.7037 | 0 | 0
[5 empty] | 1 | 2 | 3 | 4 | 5 | 6 | 7 | 8 | 9 | 10 | 11 | 12 | 13 | 14 | 15 | 16 | 17 | 18
| 1 | Excavación mecánica a cualquier profundidad y material |  | M3 | 1035.09 | 1070.867 | 1774.661 | 1817.459 | 795.06 | 1364.573 | 878.115 | 433.811 | 1125.677 | 332.157 | 1393.882 | 2376.409 | 2321.865 | 1459.15 | 1013.194 | 1336.454 | 1062.18 | 2214.044
| 2 | Excavación manual de 0-2 mts. |  | M3 | 443.61 | 458.943 | 760.569 | 778.911 | 340.74 | 584.817 | 376.335 | 185.919 | 482.433 | 142.353 | 597.378 | 1018.461 | 995.085 | 625.35 | 434.226 | 572.766 | 455.22 | 948.876
| 3 | Demolición de pavimento incluye corte con disco |  | M3 | 0 | 264.7746 | 399.1923 | 0 | 0 | 0 | 0 | 61.4586 | 0 | 0 | 219.834 | 361.1862 | 0 | 219.258 | 0 | 0 | 0 | 0
Materiales de cimentación
| 4 | Suministro e instalación de arena SW |  | M3 | 540.9289 | 565.3048 | 968.8319 | 978.995 | 425.3697 | 732.6946 | 458.9933 | 242.5418 | 596.3891 | 175.5085 | 747.1014 | 1290.3376 | 1264.6147 | 789.7984 | 552.9898 | 722.6301 | 572.2071 | 1177.7498
| 5 | Relleno con material de excavación |  | M3 | 1174.3839 | 1158.1042 | 1907.2863 | 2049.2146 | 898.8067 | 1538.105 | 988.9739 | 470.8502 | 1274.231 | 375.7269 | 1527.0772 | 2596.9545 | 2611.4303 | 1597.2607 | 1139.1985 | 1505.4855 | 1198.3644 | 2504.4817
| 6 | Suministro, transporte y colocación de base granular, incluye acarreo hasta 20 Km. |  | M3 | 284.365 | 276.5424 | 458.29 | 499.302 | 218.423 | 374.8816 | 241.2397 | 114.4118 | 309.253 | 91.252 | 367.6181 | 626.7456 | 637.875 | 384.8309 | 278.35 | 367.158 | 291.8085 | 608.2525
| 7 | Suministro, transporte y colocación de sub-base granular, incluye acarreo hasta 20 Km. |  | M3 | 0 | 70.6066 | 117.0102 | 0 | 0 | 0 | 0 | 19.0686 | 0 | 0 | 61.2697 | 104.4576 | 0 | 64.1385 | 0 | 0 | 0 | 0
| 8 | Pavimento de concreto rígido MR40, incluye acero de refuerzo |  | M3 | 0 | 264.7746 | 399.1923 | 0 | 0 | 0 | 0 | 61.4586 | 0 | 0 | 219.834 | 361.1862 | 0 | 219.258 | 0 | 0 | 0 | 0
|  | Retiro y disposición final de material sobrante con cargue en volqueta a mano - medido en banco - distancia máxima 20Km |  | M3
|  | Recebo (Lleno con material afirmado compactado) |  | M3
|  | Tuberías |  | M3
|  | #REF! |  | M3
|  | Instalación de tubería PVC Ø6" presión RDE 21-26 |  | M3
|  | Instalación de tubería PVC Ø4" presión RDE 21-26 |  | M3
|  | Instalación de tubería PVC Ø3" presión RDE 21-26 |  | M3
|  | Instalación de tubería PVC Ø2.5" presión RDE 21-26 |  | M3

## LONGITUDES (hidden)
|  | PPTO |  | PLANOS
FASE 1
4" | 1 | 725.84 |  | 725.84
3" | 1 | 821.43 | 2843.65 | 821.43 | 2843.65 | 0
21/2" | 1 | 1296.38 |  | 1296.38
4" | 2 | 1507.92
3" | 2 | 220.62
21/2" | 2 | 1213.4
6" | 3 | 879.91 |  | 879.91
4" | 3 | 2287.03 | 4435.47 | 2287.03 | 4435.47 | 0
3" | 3 | 321.57 |  | 321.57
21/2" | 3 | 946.96 |  | 946.96
6" | 4 | 636.84 |  | 636.84
4" | 4 | 1931.54 | 4674.6 | 1931.54 | 4674.6 | 0
3" | 4 | 723.66 |  | 723.66
21/2" | 4 | 1382.56 |  | 1382.56
6" | 5 | 334.04 |  | 334.04 |  |  | 618.27 | 284.23
4" | 5 | 369.44 | 2017.21 | 369.44 | 2017.21 | 0 | 757.44 | 388
3" | 5 | 154.66 |  | 154.66 |  |  | 320.66 | 166
21/2" | 5 | 1159.07 |  | 1159.07 |  |  | 1159.07
6" | 6 | 299.331 |  |  |  |  | 299.33
4" | 6 | 2072.576 |  |  |  |  | 1704.73
3" | 6 | 0
21/2" | 6 | 1227.244 |  |  |  |  | 1136.42
6" | 7 | 187.884 |  |  |  |  | 187.88
4" | 7 | 1223.771 |  |  |  |  | 1097.43
3" | 7 | 117.3 |  |  |  |  | 117.3
21/2" | 7 | 1071.326 |  |  |  |  | 1024.69
6" | 8 | 334.96 |  | 334.96
4" | 8 | 689.35 | 1024.31 | 689.35 | 1024.31 | 0
3" | 8 | 0
21/2" | 8 | 0
6" | 9 | 230.12 |  | 230.12
4" | 9 | 684.69 | 2977.47 | 684.69 | 2977.47 | 0
3" | 9 | 966.96 |  | 966.96
21/2" | 9 | 1095.7 |  | 1095.7
6" | 10
4" | 10 | 348.803
3" | 10 | 563.717
21/2" | 11
6" | 11 | 330.91 | 3663.9 | 330.91 | 3663.9 | 0
4" | 11 | 1329.93 |  | 1329.93
3" | 11 | 2003.06 |  | 2003.06
21/2" | 12
6" | 12 | 1017.66
4" | 12 | 2383.05
3" | 12 | 2619.06
21/2" | 13
6" | 13 | 1018.08
4" | 13 | 2763.05
3" | 13 | 2088.58
21/2" | 14
6" | 14 | 708.71
4" | 14 | 696.15
3" | 14 | 2249.44
21/2" | 15
6" | 15 | 484.36
4" | 15 | 1170.5
3" | 15 | 886.46
21/2" | 16
6" | 16 | 467.1
4" | 16 | 1429.68
3" | 16 | 1541.25
21/2" | 17
6" | 17 | 402.59
4" | 17 | 680.43
3" | 17 | 1633.77
21/2" | 18
6" | 18 | 490.45
4" | 18 | 1018.26
3" | 18 | 4328.59

## HIDRA. PURGAS. MACROS Y PILAS (hidden)
CONSOLIDADO HIDRANTES
NUMERACION | S1 | S2 | S3 | S4 | S5 | S6 | S7 | S8 | S9 | S10 | S11 | S12 | S13 | S14 | S15 | S16 | S17 | S18
1 | bar: S13
2 | bar: S13
3 | bar: S14
4 | bar: S12
5 | bar: S15
6 | bar: S12
7 | bar: S11
8 | bar: S15
9 | bar: S16
10 | bar: S18
11 | bar: S6
12 | bar: S7
13 | bar: S13
14 | bar: S6
15 | bar: S7
16 | bar: S6
17 | bar: S5
18 | bar: S5
19 | bar: S4
20 | bar: S3
21 | bar: S3
22 | bar: S3
TOTAL | 0 | 0 | 3 | 1 | 2 | 3 | 2 | 0 | 0 | 0 | 1 | 2 | 3 | 1 | 2 | 1 | 0 | 1 | 22
CONSOLIDADO MACROS
CONSECUTIVO | S1 | S2 | S3 | S4 | S5 | S6 | S7 | S8 | S9 | S10 | S11 | S12 | S13 | S14 | S15 | S16 | S17 | S18
M1 | bar: S5
M2 | bar: S3
M3 | bar: S3
M4 | bar: S6
M5 | bar: S6
M6 | bar: S6
M7 | bar: S9
M8 | bar: S11
M9 | bar: S18
M10 | bar: S15
M11 | bar: S10
M12 | bar: S4
M13 | bar: S5
TOTAL | 0 | 0 | 2 | 1 | 2 | 3 | 0 | 0 | 1 | 1 | 1 | 0 | 0 | 0 | 1 | 0 | 0 | 1 | 13
CONSOLIDADO PURGAS
CONSECUTIVO | S1 | S2 | S3 | S4 | S5 | S6 | S7 | S8 | S9 | S10 | S11 | S12 | S13 | S14 | S15 | S16 | S17 | S18
P1 | bar: S1
P2 | bar: S5
P3 | bar: S4
P4 | bar: S8
P5 | bar: S2
P6 | bar: S2
P7 | bar: S3
P8 | bar: S13
P9 | bar: S14
P10 | bar: S14
P11 | bar: S14
P12 | bar: S18
P13 | bar: S18
P14 | bar: S17
P15 | bar: S9
P16 | bar: S9
TOTAL | 1 | 2 | 1 | 1 | 1 | 0 | 0 | 1 | 2 | 0 | 0 | 0 | 1 | 3 | 0 | 0 | 1 | 2 | 16
CONSOLIDADO PILAS
CONSECUTIVO | S1 | S2 | S3 | S4 | S5 | S6 | S7 | S8 | S9 | S10 | S11 | S12 | S13 | S14 | S15 | S16 | S17 | S18
1 | bar: S7
2 | bar: S6
3 | bar: S5
4 | bar: S11
5 | bar: S9
6 | bar: S16
7 | bar: S15
8 | bar: S13
TOTAL | 0 | 0 | 0 | 0 | 1 | 1 | 1 | 0 | 1 | 0 | 1 | 0 | 1 | 0 | 1 | 1 | 0 | 0 | 8

## VALVULAS (hidden)
SECTOR
|  | SEC 1 |  |  |  | SEC 2 |  |  |  | SEC 3 |  |  |  | SEC 4 |  |  |  | SEC 5 |  |  |  | SEC 6 |  |  |  | SEC 7 |  |  |  | SEC 8 |  |  |  | SEC 9 |  |  |  | SEC 10 |  |  |  | SEC 11 |  |  |  |  | SEC 12 |  |  |  | SEC 13 |  |  |  | SEC 14 |  |  |  | SEC 15 |  |  |  | SEC 16 |  |  |  | SEC 17 |  |  |  | SEC 18
CONSECUTIVO | No. VALVULA | 2 1/2" | 3" | 4" | 6" | 2 1/2" | 3" | 4" | 6" | 2 1/2" | 3" | 4" | 6" | 2 1/2" | 3" | 4" | 6" | 2 1/2" | 3" | 4" | 6" | 2 1/2" | 3" | 4" | 6" | 2 1/2" | 3" | 4" | 6" | 2 1/2" | 3" | 4" | 6" | 2 1/2" | 3" | 4" | 6" | 2 1/2" | 3" | 4" | 6" | 2 1/2" | 3" | 4" | 6" | 8" | 2 1/2" | 3" | 4" | 6" | 2 1/2" | 3" | 4" | 6" | 2 1/2" | 3" | 4" | 6" | 2 1/2" | 3" | 4" | 6" | 2 1/2" | 3" | 4" | 6" | 2 1/2" | 3" | 4" | 6" | 2 1/2" | 3" | 4" | 6"
1 | V-1 | [11 empty] | 1 | [61 empty] | 1
2 | V-2 | [11 empty] | 1 | [61 empty] | 1
3 | V-3 | [11 empty] | 1 | [61 empty] | 1
4 | V-4 | [26 empty] | 1 | [46 empty] | 1
5 | V-5 | [11 empty] | 1 | [61 empty] | 1
6 | V-6 | [10 empty] | 1 | [62 empty] | 1
7 | V-7 | [11 empty] | 1 | [61 empty] | 1
8 | V-8 | [14 empty] | 1 | [58 empty] | 1
9 | V-9 | [15 empty] | 1 | [57 empty] | 1
10 | V-10 | [14 empty] | 1 | [58 empty] | 1
11 | V-11 | [15 empty] | 1 | [57 empty] | 1
12 | V-12 | [14 empty] | 1 | [58 empty] | 1
13 | V-13 | [19 empty] | 1 | [53 empty] | 1
14 | V-14 | [18 empty] | 1 | [54 empty] | 1
15 | V-15 | [19 empty] | 1 | [53 empty] | 1
16 | V-16 | [31 empty] | 1 | [41 empty] | 1
17 | V-17 | [73 empty] | 0
18 | V-18 | [31 empty] | 1 | [41 empty] | 1
19 | V-19 | [73 empty] | 0 | NO SE ENCONTRO
20 | V-20 | [15 empty] | 1 | [57 empty] | 1
21 | V-21 | [15 empty] | 1 | [57 empty] | 1
22 | V-22 | [14 empty] | 1 | [58 empty] | 1
23 | V-23 | [15 empty] | 1 | [57 empty] | 1
24 | V-24 | [14 empty] | 1 | [58 empty] | 1
25 | V-25 | [35 empty] | 1 | [37 empty] | 1
26 | V-26 | [34 empty] | 1 | [38 empty] | 1
27 | V-27 | [35 empty] | 1 | [37 empty] | 1
28 | V-28 | [30 empty] | 1 | [42 empty] | 1
29 | V-29 | [27 empty] | 1 | [45 empty] | 1
30 | V-30 | [27 empty] | 1 | [45 empty] | 1
31 | V-31 | [44 empty] | 1 | [28 empty] | 1
32 | V-32 | [42 empty] | 1 | [30 empty] | 1
33 | V-33 | [42 empty] | 1 | [30 empty] | 1
34 | V-34 | [43 empty] | 1 | [29 empty] | 1
35 | V-35 | [43 empty] | 1 | [29 empty] | 1
36 | V-36 | [42 empty] | 1 | [30 empty] | 1
37 | V-37 | [42 empty] | 1 | [30 empty] | 1
38 | V-38 | [42 empty] | 1 | [30 empty] | 1
39 | V-39 | [48 empty] | 1 | [24 empty] | 1
40 | V-40 | [47 empty] | 1 | [25 empty] | 1
41 | V-41 | [48 empty] | 1 | [24 empty] | 1
42 | V-42 | [47 empty] | 1 | [25 empty] | 1
43 | V-43 | [47 empty] | 1 | [25 empty] | 1
44 | V-44 | [47 empty] | 1 | [25 empty] | 1
45 | V-45 | [47 empty] | 1 | [25 empty] | 1
46 | V-46 | [47 empty] | 1 | [25 empty] | 1
47 | V-47 | [51 empty] | 1 | [21 empty] | 1
48 | V-48 | [51 empty] | 1 | [21 empty] | 1
49 | V-49 | [51 empty] | 1 | [21 empty] | 1
50 | V-50 | [51 empty] | 1 | [21 empty] | 1
51 | V-51 | [51 empty] | 1 | [21 empty] | 1
52 | V-52 | [51 empty] | 1 | [21 empty] | 1
53 | V-53 | [52 empty] | 1 | [20 empty] | 1
54 | V-54 | [55 empty] | 1 | [17 empty] | 1
55 | V-55 | [56 empty] | 1 | [16 empty] | 1
56 | V-56 | [55 empty] | 1 | [17 empty] | 1
57 | V-57 | [60 empty] | 1 | [12 empty] | 1
58 | V-58 | [59 empty] | 1 | [13 empty] | 1
59 | V-59 | [59 empty] | 1 | [13 empty] | 1
60 | V-60 | [64 empty] | 1 | [8 empty] | 1
61 | V-61 | [64 empty] | 1 | [8 empty] | 1
62 | V-62 | [63 empty] | 1 | [9 empty] | 1
63 | V-63 | [63 empty] | 1 | [9 empty] | 1
64 | V-64 | [67 empty] | 1 | [5 empty] | 1
65 | V-65 | [68 empty] | 1 |  |  |  |  | 1
66 | V-66 | [68 empty] | 1 |  |  |  |  | 1
67 | V-67 | [59 empty] | 1 | [13 empty] | 1
68 | V-68 | [68 empty] | 1 |  |  |  |  | 1
69 | V-69 | [68 empty] | 1 |  |  |  |  | 1
70 | V-70 | [67 empty] | 1 | [5 empty] | 1
71 | V-71 | [71 empty] | 1 |  | 1
72 | V-72 | [72 empty] | 1 | 1
73 | V-73 | [72 empty] | 1 | 1
74 | V-74 | [59 empty] | 1 | [13 empty] | 1
75 | V-75 | [60 empty] | 1 | [12 empty] | 1
76 | V-76 | [60 empty] | 1 | [12 empty] | 1
77 | V-77 | [59 empty] | 1 | [13 empty] | 1
78 | V-78 | [71 empty] | 1 |  | 1
79 | V-79 | [60 empty] | 1 | [12 empty] | 1
80 | V-80 | [23 empty] | 1 | [49 empty] | 1
81 | V-81 | [22 empty] | 1 | [50 empty] | 1
82 | V-82 | [22 empty] | 1 | [50 empty] | 1
83 | V-83 | [22 empty] | 1 | [50 empty] | 1
84 | V-84 | [23 empty] | 1 | [49 empty] | 1
85 | VS-01 | [66 empty] | 1 | [6 empty] | 1
86 | VS-02 | [66 empty] | 1 | [6 empty] | 1
87 | VS-03 | [66 empty] | 1 | [6 empty] | 1
88 | VS-04 | [66 empty] | 1 | [6 empty] | 1
89 | VS-05 | [66 empty] | 1 | [6 empty] | 1
90 | VS-06 | [66 empty] | 1 | [6 empty] | 1
91 | VS-08 | [66 empty] | 1 | [6 empty] | 1
92 | VS-09 | [66 empty] | 1 | [6 empty] | 1
93 | VS-10 | [66 empty] | 1 | [6 empty] | 1
94 | VS-11 | [66 empty] | 1 | [6 empty] | 1
95 | VS-12 | [66 empty] | 1 | [6 empty] | 1
96 | VS-13 | [62 empty] | 1 | [10 empty] | 1
97 | VS-14 | [62 empty] | 1 | [10 empty] | 1
98 | VS-15 | [58 empty] | 1 | [14 empty] | 1
99 | VS-16 | [62 empty] | 1 | [10 empty] | 1
100 | VS-17 | [70 empty] | 1 |  |  | 1
101 | VS-18 | [62 empty] | 1 | [10 empty] | 1
102 | VS-19 | [62 empty] | 1 | [10 empty] | 1
103 | VS-21 | [62 empty] | 1 | [10 empty] | 1
104 | VS-22 | [62 empty] | 1 | [10 empty] | 1
105 | VS-23 | [62 empty] | 1 | [10 empty] | 1
106 | VS-24 | [62 empty] | 1 | [10 empty] | 1
107 | VS-25 | [58 empty] | 1 | [14 empty] | 1
108 | VS-26 | [58 empty] | 1 | [14 empty] | 1
109 | VS-27 | [58 empty] | 1 | [14 empty] | 1
110 | VS-28 | [58 empty] | 1 | [14 empty] | 1
111 | VS-29 | [58 empty] | 1 | [14 empty] | 1
112 | VS-30 | [58 empty] | 1 | [14 empty] | 1
113 | VS-31 | [58 empty] | 1 | [14 empty] | 1
114 | VS-32 | [54 empty] | 1 | [18 empty] | 1
115 | VS-33 | [54 empty] | 1 | [18 empty] | 1
116 | VS-34 | [54 empty] | 1 | [18 empty] | 1
117 | VS-35 | [54 empty] | 1 | [18 empty] | 1
118 | VS-36 | [54 empty] | 1 | [18 empty] | 1
119 | VS-37 | [54 empty] | 1 | [18 empty] | 1
120 | VS-38 | [54 empty] | 1 | [18 empty] | 1
121 | VS-39 | [54 empty] | 1 | [18 empty] | 1
122 | VS-40 | [54 empty] | 1 | [18 empty] | 1
123 | VS-41 | [54 empty] | 1 | [18 empty] | 1
124 | VS-42 | [54 empty] | 1 | [18 empty] | 1
125 | VS-43 | [50 empty] | 1 | [22 empty] | 1
126 | VS-44 | [50 empty] | 1 | [22 empty] | 1
127 | VS-45 | [50 empty] | 1 | [22 empty] | 1
128 | VS-46 | [50 empty] | 1 | [22 empty] | 1
129 | VS-47 | [50 empty] | 1 | [22 empty] | 1
130 | VS-48 | [50 empty] | 1 | [22 empty] | 1
131 | VS-49 | [50 empty] | 1 | [22 empty] | 1
132 | VS-50 | [50 empty] | 1 | [22 empty] | 1
133 | VS-51 | [50 empty] | 1 | [22 empty] | 1
134 | VS-52 | [46 empty] | 1 | [26 empty] | 1
135 | VS-53 | [46 empty] | 1 | [26 empty] | 1
136 | VS-54 | [46 empty] | 1 | [26 empty] | 1
137 | VS-55 | [46 empty] | 1 | [26 empty] | 1
138 | VS-56 | [46 empty] | 1 | [26 empty] | 1
139 | VS-57 | [46 empty] | 1 | [26 empty] | 1
140 | VS-58 | [46 empty] | 1 | [26 empty] | 1
141 | VS-59 | [46 empty] | 1 | [26 empty] | 1
142 | VS-60 | [46 empty] | 1 | [26 empty] | 1
143 | VS-61 | [46 empty] | 1 | [26 empty] | 1
144 | VS-62 | [46 empty] | 1 | [26 empty] | 1
145 | VS-63 | [46 empty] | 1 | [26 empty] | 1
146 | VS-64 | [41 empty] | 1 | [31 empty] | 1
147 | VS-65 | [41 empty] | 1 | [31 empty] | 1
148 | VS-66 | [41 empty] | 1 | [31 empty] | 1
149 | VS-67 | [41 empty] | 1 | [31 empty] | 1
150 | VS-68 | [41 empty] | 1 | [31 empty] | 1
151 | VS-69 | [41 empty] | 1 | [31 empty] | 1
152 | VS-70 | [41 empty] | 1 | [31 empty] | 1
153 | VS-71 | [41 empty] | 1 | [31 empty] | 1
154 | VS-72 | [41 empty] | 1 | [31 empty] | 1
155 | VS-73 | [41 empty] | 1 | [31 empty] | 1
156 | VS-74 | [41 empty] | 1 | [31 empty] | 1
157 | VS-75 | [41 empty] | 1 | [31 empty] | 1
158 | VS-80 | [33 empty] | 1 | [39 empty] | 1
159 | VS-81 | [32 empty] | 1 | [40 empty] | 1
160 | VS-82 | [33 empty] | 1 | [39 empty] | 1
161 | VS-83 | [34 empty] | 1 | [38 empty] | 1
162 | VS-84 | [33 empty] | 1 | [39 empty] | 1
163 | VS-85 | [32 empty] | 1 | [40 empty] | 1
164 | VS-86 | [32 empty] | 1 | [40 empty] | 1
165 | VS-141 | [70 empty] | 1 |  |  | 1
166 | VS-142 | [70 empty] | 1 |  |  | 1
167 | VS-143 | [70 empty] | 1 |  |  | 1
168 | VS-144 | [70 empty] | 1 |  |  | 1
169 | VS-145 | [70 empty] | 1 |  |  | 1
170 | VS-146 | [70 empty] | 1 |  |  | 1
171 | VS-147 | [70 empty] | 1 |  |  | 1
172 | VS-148 | [70 empty] | 1 |  |  | 1
173 | VS-149 | [70 empty] | 1 |  |  | 1
174 | VS-150 | [70 empty] | 1 |  |  | 1
175 | VS-151 | [70 empty] | 1 |  |  | 1
176 | VS-152 | [70 empty] | 1 |  |  | 1
177 | VS-153 | [70 empty] | 1 |  |  | 1
178 | VS-154 | [70 empty] | 1 |  |  | 1
179 | VS-155 | [70 empty] | 1 |  |  | 1
180 | VS-156 | [70 empty] | 1 |  |  | 1
181 | VS-157 | [66 empty] | 1 | [6 empty] | 1
182 | VS-158 | [66 empty] | 1 | [6 empty] | 1
183 | VS-159 | [66 empty] | 1 | [6 empty] | 1
184 | VS-160 | [70 empty] | 1 |  |  | 1
185 | VS-161 | [70 empty] | 1 |  |  | 1
186 | VS-172 | [70 empty] | 1 |  |  | 1
187 | VS-173 | [70 empty] | 1 |  |  | 1
188 | VS-174 | [70 empty] | 1 |  |  | 1
189 | VS-175 | [70 empty] | 1 |  |  | 1
190 | VS-176 | [70 empty] | 1 |  |  | 1
191 | VS-177 | [70 empty] | 1 |  |  | 1
192 | VS-178 | [70 empty] | 1 |  |  | 1
193 | VS-179 | [70 empty] | 1 |  |  | 1
194 | VS-180 | [66 empty] | 1 | [6 empty] | 1
195 | VS-181 | [66 empty] | 1 | [6 empty] | 1
196 | VS-182 | [66 empty] | 1 | [6 empty] | 1
|  | 0 | 0 | 0 | 0 | 0 | 0 | 0 | 0 | 0 | 0 | 1 | 5 | 0 | 0 | 5 | 5 | 0 | 0 | 1 | 2 | 0 | 0 | 3 | 2 | 0 | 0 | 1 | 2 | 0 | 0 | 1 | 2 | 3 | 3 | 2 | 2 | 0 | 0 | 0 | 0 | 0 | 12 | 5 | 2 |  | 0 | 12 | 6 | 2 | 0 | 9 | 6 | 1 | 0 | 11 | 2 | 1 | 0 | 8 | 5 | 4 | 0 | 9 | 2 | 2 | 0 | 17 | 2 | 4 | 0 | 27 | 2 | 2 | 193
CONCRETO CAJAS VÁLVULAS
| M3 POR CAJA |  |  | 0 |  |  |  | 0 |  |  |  | 3.6 |  |  |  | 6 |  |  |  | 1.8 |  |  |  | 3 |  |  |  | 1.8 |  |  |  | 1.8 |  |  |  | 6 |  |  |  | 0 |  |  |  |  | 11.4 |  |  |  | 12 |  |  |  | 9.6 |  |  |  | 8.4 |  |  |  | 10.2 |  |  |  | 7.8 |  |  |  | 13.8 |  |  |  | 18.6 |  | 115.8 | M3
| VALVULAS 2 1/2" | 0 |  |  |  | 0 |  |  |  | 0 |  |  |  | 0 |  |  |  | 0 |  |  |  | 0 |  |  |  | 0 |  |  |  | 0 |  |  |  | 3 |  |  |  | 0 |  |  |  | 0 |  |  |  |  | 0 |  |  |  | 0 |  |  |  | 0 |  |  |  | 0 |  |  |  | 0 |  |  |  | 0 |  |  |  | 0 |  |  |  | 3
| VALVULAS 3" |  | 0 |  |  |  | 0 |  |  |  | 0 |  |  |  | 0 |  |  |  | 0 |  |  |  | 0 |  |  |  | 0 |  |  |  | 0 |  |  |  | 3 |  |  |  | 0 |  |  |  | 12 |  |  |  |  | 12 |  |  |  | 9 |  |  |  | 11 |  |  |  | 8 |  |  |  | 9 |  |  |  | 17 |  |  |  | 27 |  |  | 108
| VALVULAS 4" |  |  | 0 |  |  |  | 0 |  |  |  | 1 |  |  |  | 5 |  |  |  | 1 |  |  |  | 3 |  |  |  | 1 |  |  |  | 1 |  |  |  | 2 |  |  |  | 0 |  |  |  | 5 |  |  |  |  | 6 |  |  |  | 6 |  |  |  | 2 |  |  |  | 5 |  |  |  | 2 |  |  |  | 2 |  |  |  | 2 |  | 44
| VALVULAS 6" |  |  |  | 0 |  |  |  | 0 |  |  |  | 5 |  |  |  | 5 |  |  |  | 2 |  |  |  | 2 |  |  |  | 2 |  |  |  | 2 |  |  |  | 2 |  |  |  | 0 |  |  |  | 2 |  |  |  |  | 2 |  |  |  | 1 |  |  |  | 1 |  |  |  | 4 |  |  |  | 2 |  |  |  | 4 |  |  |  | 2 | 38
| VALVULAS 8" | [44 empty] | 0 | [28 empty] | 0
| VALVULAS 10" | [73 empty] | 0
193
OK
|  | S-1 | S-2 | S-3 | S-4 | S-5 | S-6 | S-7 | S-8 | S-9 | S-10 | S-11 | S-12 | S-13 | S-14 | S-15 | S-16 | S-17 | S-18
| VALVULAS 8" | S-1: 0 | 0
| VALVULAS 6" | 0 | 0 | 5 | 5 | 2 | 2 | 2 | 2 | 2 | 0 | 2 | 2 | 1 | 1 | 4 | 2 | 4 | 2 | 38
| VALVULAS 4" | 0 | 0 | 1 | 5 | 1 | 3 | 1 | 1 | 2 | 0 | 5 | 6 | 6 | 2 | 5 | 2 | 2 | 2 | 44
| VALVULAS 3" | 0 | 0 | 0 | 0 | 0 | 0 | 0 | 0 | 3 | 0 | 12 | 12 | 9 | 11 | 8 | 9 | 17 | 27 | 108
| VALVULAS 2 1/2" | 0 | 0 | 0 | 0 | 0 | 0 | 0 | 0 | 3 | 0 | 0 | 0 | 0 | 0 | 0 | 0 | 0 | 0 | 3
|  | 0 | 0 | 6 | 10 | 3 | 5 | 3 | 3 | 10 | 0 | 19 | 20 | 16 | 14 | 17 | 13 | 23 | 31 | 193
193

## ACCESORIOS (hidden)
ACCESORIOS | S-1 | S-2 | S-3 | S-4 | S-5 | S-6 | S-7 | S-8 | S-9 | S-10 | S-11 | S-12 | S-13 | S-14 | S-15 | TOTAL | COD. OC | COD. SUM | S-1 | S-2 | S-3 | S-4 | S-5 | S-6 | S-7 | S-8 | S-9 | S-10 | S-11 | S-12 | S-13 | S-14 | S-15 | S-16 | S-17 | S-18
TEE | [18 empty] | 0 | 0 | 0 | 0 | 0 | 0 | 0 | 0 | 0 | 0 | 0 | 0 | 0 | 0 | 0
6x6" |  |  |  | 2 |  | 1 |  |  | 4 |  |  |  | 1 | 1 | 2 | 11 | 47 | #REF! | 0 | 0 | 0 | 2 | 0 | 1 | 0 | 0 | 4 | 0 | 0 | 0 | 1 | 1 | 2 | 1
6x4" |  | 1 | 1 | 4 | 1 | 2 |  | 4 |  | 3 | 2 | 2 | 3 |  | 1 | 24 | #REF! | #REF! | 0 | 1 | 1 | 4 | 1 | 2 | 0 | 4 | 0 | 3 | 2 | 2 | 3 | 0 | 1 | 1 |  | 1
6x3" |  | 2 | 2 |  |  | 2 |  | 2 |  | 2 |  |  |  | 1 | 1 | 12 | #REF! | #REF! | 0 | 2 | 2 | 0 | 0 | 2 | 0 | 2 | 0 | 2 | 0 | 0 | 0 | 1 | 1 |  | 1 | 1
6x21/2" |  |  |  | 3 | [11 empty] | 3 |  |  | 0 | 0 | 0 | 3 | 0 | 0 | 0 | 0 | 0 | 0 | 0 | 0 | 0 | 0 | 0
4x4" |  | 3 | 8 | 3 | 5 | 6 |  | 8 | 19 | 9 | 2 | 1 | 4 | 1 | 14 | 83 | #REF! | #REF! | 0 | 3 | 8 | 3 | 5 | 6 | 0 | 8 | 19 | 9 | 2 | 1 | 4 | 1 | 14 | 10 | 9 | 6
4x3" |  |  | 4 | 8 |  | 4 |  | 8 | 4 | 21 | 8 | 10 | 8 | 8 | 7 | 90 | #REF! | #REF! | 0 | 0 | 4 | 8 | 0 | 4 | 0 | 8 | 4 | 21 | 8 | 10 | 8 | 8 | 7 |  | 8 | 3
4x21/2" | 12 | 13 | 9 | 10 |  | 2 | [9 empty] | 46 | #REF! | #REF! | 12 | 13 | 9 | 10 | 0 | 2 | 0 | 0 | 0 | 0 | 0 | 0 | 0 | 0 | 0
3x3" | 1 |  | 1 | 2 |  | 10 |  | 11 | 13 | 12 | 9 |  | 10 | 7 | 23 | 99 | #REF! | #REF! | 1 | 0 | 1 | 2 | 0 | 10 | 0 | 11 | 13 | 12 | 9 | 0 | 10 | 7 | 23 | 5 | 8
3x21/2" |  |  | 3 | 1 |  | 6 | [9 empty] | 10 | #REF! | #REF! | 0 | 0 | 3 | 1 | 0 | 6 | 0 | 0 | 0 | 0 | 0 | 0 | 0 | 0 | 0
21/2x21/2" | 6 | 3 | 1 | 5 |  | 7 | [9 empty] | 22 | #REF! | #REF! | 6 | 3 | 1 | 5 | 0 | 7 | 0 | 0 | 0 | 0 | 0 | 0 | 0 | 0 | 0
CODO | [15 empty] | 0 |  |  | 0 | 0 | 0 | 0 | 0 | 0 | 0 | 0 | 0 | 0 | 0 | 0 | 0 | 0 | 0
6"x90 | 0 | 0 | 0 | 1 | 0 | 1 | 0 | 0 | 6 | 0 | 0 | 0 | 1 | 0 | 0 | 9 | #REF! | #REF! | 0 | 0 | 0 | 1 | 0 | 1 | 0 | 0 | 6 | 0 | 0 | 0 | 1 | 0 | 0 | 6 | 0 | 0
6"x45 | 0 | 0 | 0 | 0 | 0 | 1 | 0 | 0 | 0 | 0 | 1 | 0 | 4 | 0 | 0 | 6 | #REF! | #REF! | 0 | 0 | 0 | 0 | 0 | 1 | 0 | 0 | 0 | 0 | 1 | 0 | 4 | 0 | 0 | 0 | 3 | 0
6"x22.5 | 0 | 0 | 4 | 6 | 0 | 4 | 0 | 3 | 0 | 0 | 0 | 5 | 4 | 4 | 1 | 31 | #REF! | #REF! | 0 | 0 | 4 | 6 | 0 | 4 | 0 | 3 | 0 | 0 | 0 | 5 | 4 | 4 | 1 | 1 | 4 | 1
6"x11.25 | 0 | 0 | 4 | 4 | 0 | 1 | 0 | 0 | 0 | 0 | 0 | 0 | 4 | 8 | 0 | 21 | #REF! | #REF! | 0 | 0 | 4 | 4 | 0 | 1 | 0 | 0 | 0 | 0 | 0 | 0 | 4 | 8 | 0 | 0 | 0 | 1
4"x90 | 0 | 0 | 10 | 1 | 0 | 4 | 0 | 0 | 13 | 11 | 1 | 3 | 5 | 0 | 0 | 48 | #REF! | #REF! | 0 | 0 | 10 | 1 | 0 | 4 | 0 | 0 | 13 | 11 | 1 | 3 | 5 | 0 | 0 | 0 | 0 | 0
4"x45 | 0 | 5 | 18 | 10 | 1 | 8 | 0 | 0 | 5 | 8 | 1 | 6 | 5 | 0 | 8 | 75 | #REF! | #REF! | 0 | 5 | 18 | 10 | 1 | 8 | 0 | 0 | 5 | 8 | 1 | 6 | 5 | 0 | 8 | 0 | 0 | 5
4"x22.5 | 3 | 16 | 15 | 14 | 0 | 6 | 0 | 1 | 1 | 11 | 5 | 3 | 6 | 1 | 0 | 82 | #REF! | #REF! | 3 | 16 | 15 | 14 | 0 | 6 | 0 | 1 | 1 | 11 | 5 | 3 | 6 | 1 | 0 | 5 | 1 | 11
4"x11.25 | 0 | 1 | 1 | 8 | 0 | 1 | 0 | 0 | 1 | 1 | 3 | 5 | 13 | 0 | 0 | 34 | #REF! | #REF! | 0 | 1 | 1 | 8 | 0 | 1 | 0 | 0 | 1 | 1 | 3 | 5 | 13 | 0 | 0 | 5 | 1 | 4
3"x90 | 0 | 0 | 3 | 0 | 0 | 4 | 0 | 8 | 5 | 5 | 4 | 3 | 5 | 6 | 9 | 52 | #REF! | #REF! | 0 | 0 | 3 | 0 | 0 | 4 | 0 | 8 | 5 | 5 | 4 | 3 | 5 | 6 | 9 | 9 | 9 | 10
3"x45 | 0 | 0 | 1 | 5 | 0 | 13 | 0 | 0 | 9 | 9 | 1 | 3 | 5 | 3 | 6 | 55 | #REF! | #REF! | 0 | 0 | 1 | 5 | 0 | 13 | 0 | 0 | 9 | 9 | 1 | 3 | 5 | 3 | 6 | 0 | 3 | 6
3"x22.5 | 4 | 1 | 3 | 0 | 0 | 5 | 0 | 0 | 5 | 4 | 5 | 11 | 5 | 3 | 10 | 56 | #REF! | #REF! | 4 | 1 | 3 | 0 | 0 | 5 | 0 | 0 | 5 | 4 | 5 | 11 | 5 | 3 | 10 | 5 | 9 | 21
3"x11.25 | 1 | 6 | 1 | 1 | 0 | 0 | 0 | 0 | 3 | 0 | 0 | 3 | 4 | 3 | 1 | 23 | #REF! | #REF! | 1 | 6 | 1 | 1 | 0 | 0 | 0 | 0 | 3 | 0 | 0 | 3 | 4 | 3 | 1 | 13 | 11 | 11
21/2"x90 | 0 | 0 | 8 | 13 | 0 | 11 | 0 | 0 | 0 | 0 | 0 | 0 | 0 | 0 | 0 | 32 | #REF! | #REF! | 0 | 0 | 8 | 13 | 0 | 11 | 0 | 0 | 0 | 0 | 0 | 0 | 0 | 0 | 0 | 0 | 0 | 0
21/2"x45 | 4 | 5 | 3 | 14 | 0 | 14 | 0 | 0 | 8 | 0 | 0 | 0 | 0 | 0 | 0 | 48 | #REF! | #REF! | 4 | 5 | 3 | 14 | 0 | 14 | 0 | 0 | 8 | 0 | 0 | 0 | 0 | 0 | 0 | 0 | 0 | 0
21/2"x22.5 | 10 | 6 | 3 | 14 | 0 | 11 | 0 | 0 | 10 | 0 | 0 | 0 | 0 | 0 | 0 | 54 | #REF! | #REF! | 10 | 6 | 3 | 14 | 0 | 11 | 0 | 0 | 10 | 0 | 0 | 0 | 0 | 0 | 0 | 0 | 0 | 0
21/2"x11.25 | 0 | 0 | 0 | 6 | 0 | 0 | 0 | 0 | 6 | 0 | 0 | 0 | 0 | 0 | 0 | 12 | #REF! | #REF! | 0 | 0 | 0 | 6 | 0 | 0 | 0 | 0 | 6 | 0 | 0 | 0 | 0 | 0 | 0 | 0 | 0 | 0
TAPONES | 0 | 0 | 0 | 0 | 0 | 0 | 0 | 0 | 0 | 0 | 0 | 0 | 0 | 0 | 0 | 0 |  |  | 0 | 0 | 0 | 0 | 0 | 0 | 0 | 0 | 0 | 0 | 0 | 0 | 0 | 0 | 0 | 0 | 0 | 0
4" | 0 | 1 | 0 | 0 | 0 | 0 | 0 | 0 | 0 | 0 | 0 | 0 | 0 | 0 | 0 | 1 |  |  | 0 | 1 | 0 | 0 | 0 | 0 | 0 | 0 | 0 | 0 | 0 | 0 | 0 | 0 | 0 | 0 | 0 | 0
3" | 3 | 1 | 0 | 0 | 0 | 0 | 0 | 3 | 11 | 20 | 16 | 10 | 10 | 9 | 38 | 121 | #REF! | #REF! | 3 | 1 | 0 | 0 | 0 | 0 | 0 | 3 | 11 | 20 | 16 | 10 | 10 | 9 | 38 | 35 | 15 | 19
21/2" | 24 | 15 | 0 | 13 | 0 | 13 | 0 | 0 | 0 | 0 | 0 | 0 | 0 | 0 | 0 | 65 | #REF! | #REF! | 24 | 15 | 0 | 13 | 0 | 13 | 0 | 0 | 0 | 0 | 0 | 0 | 0 | 0 | 0 | 0 | 0 | 0
ACCESORIOS | S-1 | S-2 | S-3 | S-4 | S-5 | S-6 | S-7 | S-8 | S-9 | S-10 | S-11 | S-12 | S-13 | S-14 | S-15 | TOTAL | COD. OC | COD. SUM | S-1 | S-2 | S-3 | S-4 | S-5 | S-6 | S-7 | S-8 | S-9 | S-10 | S-11 | S-12 | S-13 | S-14 | S-15 | S-16 | S-17 | S-18
TEE | [18 empty] | 0 | 0 | 0 | 0 | 0 | 0 | 0 | 0 | 0 | 0 | 0 | 0 | 0 | 0 | 0
6x6" |  |  |  | 2 |  | 1 |  |  | 4 |  |  |  | 1 | 1 | 2 | 11 | 47 | #REF! | 0 | 0 | 0 | 2 | 0 | 1 | 0 | 0 | 4 | 0 | 0 | 0 | 1 | 1 | 2 | 1
6x4" |  | 1 | 1 | 4 | 1 | 2 |  | 4 |  | 3 | 2 | 2 | 3 |  | 1 | 24 | #REF! | #REF! | 0 | 1 | 1 | 4 | 1 | 2 | 0 | 4 | 0 | 3 | 2 | 2 | 3 | 0 | 1 | 1 |  | 1
6x3" |  | 2 | 2 |  |  | 2 |  | 2 |  | 2 |  |  |  | 1 | 1 | 12 | #REF! | #REF! | 0 | 2 | 2 | 0 | 0 | 2 | 0 | 2 | 0 | 2 | 0 | 0 | 0 | 1 | 1 |  | 1 | 1
6x21/2" |  |  |  | 3 | [11 empty] | 3 |  |  | 0 | 0 | 0 | 3 | 0 | 0 | 0 | 0 | 0 | 0 | 0 | 0 | 0 | 0 | 0
4x4" |  | 3 | 8 | 3 | 5 | 6 |  | 8 | 19 | 9 | 2 | 1 | 4 | 1 | 14 | 83 | #REF! | #REF! | 0 | 3 | 8 | 3 | 5 | 6 | 0 | 8 | 19 | 9 | 2 | 1 | 4 | 1 | 14 | 10 | 9 | 6
4x3" |  |  | 4 | 8 |  | 4 |  | 8 | 4 | 21 | 8 | 10 | 8 | 8 | 7 | 90 | #REF! | #REF! | 0 | 0 | 4 | 8 | 0 | 4 | 0 | 8 | 4 | 21 | 8 | 10 | 8 | 8 | 7 |  | 8 | 3
4x21/2" | 12 | 13 | 9 | 10 |  | 2 | [9 empty] | 46 | #REF! | #REF! | 12 | 13 | 9 | 10 | 0 | 2 | 0 | 0 | 0 | 0 | 0 | 0 | 0 | 0 | 0
3x3" | 1 |  | 1 | 2 |  | 10 |  | 11 | 13 | 12 | 9 |  | 10 | 7 | 23 | 99 | #REF! | #REF! | 1 | 0 | 1 | 2 | 0 | 10 | 0 | 11 | 13 | 12 | 9 | 0 | 10 | 7 | 23 | 5 | 8
3x21/2" |  |  | 3 | 1 |  | 6 | [9 empty] | 10 | #REF! | #REF! | 0 | 0 | 3 | 1 | 0 | 6 | 0 | 0 | 0 | 0 | 0 | 0 | 0 | 0 | 0
21/2x21/2" | 6 | 3 | 1 | 5 |  | 7 | [9 empty] | 22 | #REF! | #REF! | 6 | 3 | 1 | 5 | 0 | 7 | 0 | 0 | 0 | 0 | 0 | 0 | 0 | 0 | 0
CODO | [15 empty] | 0 |  |  | 0 | 0 | 0 | 0 | 0 | 0 | 0 | 0 | 0 | 0 | 0 | 0 | 0 | 0 | 0
6"x90 |  |  |  | 1 |  | 1 |  |  | 5 |  |  |  | 1 |  |  | 8 | #REF! | #REF! | 0 | 0 | 0 | 1 | 0 | 1 | 0 | 0 | 5 | 0 | 0 | 0 | 1 | 0 | 0 | 5
6"x45 |  |  |  | 0 |  | 1 |  |  |  |  | 1 |  | 3 |  |  | 5 | #REF! | #REF! | 0 | 0 | 0 | 0 | 0 | 1 | 0 | 0 | 0 | 0 | 1 | 0 | 3 | 0 | 0 |  | 2
6"x22.5 |  |  | 3 | 5 |  | 3 |  | 2 |  |  |  | 4 | 3 | 3 | 1 | 24 | #REF! | #REF! | 0 | 0 | 3 | 5 | 0 | 3 | 0 | 2 | 0 | 0 | 0 | 4 | 3 | 3 | 1 | 1 | 3 | 1
6"x11.25 |  |  | 3 | 3 |  | 1 | [6 empty] | 3 | 6 |  | 16 | #REF! | #REF! | 0 | 0 | 3 | 3 | 0 | 1 | 0 | 0 | 0 | 0 | 0 | 0 | 3 | 6 | 0 |  |  | 1
4"x90 |  |  | 8 | 1 |  | 3 |  |  | 10 | 9 | 1 | 2 | 4 |  |  | 38 | #REF! | #REF! | 0 | 0 | 8 | 1 | 0 | 3 | 0 | 0 | 10 | 9 | 1 | 2 | 4 | 0 | 0
4"x45 |  | 4 | 14 | 8 | 1 | 6 |  |  | 4 | 6 | 1 | 5 | 4 |  | 6 | 59 | #REF! | #REF! | 0 | 4 | 14 | 8 | 1 | 6 | 0 | 0 | 4 | 6 | 1 | 5 | 4 | 0 | 6 |  |  | 4
4"x22.5 | 2 | 13 | 12 | 11 |  | 5 |  | 1 | 1 | 9 | 4 | 2 | 5 | 1 |  | 66 | #REF! | #REF! | 2 | 13 | 12 | 11 | 0 | 5 | 0 | 1 | 1 | 9 | 4 | 2 | 5 | 1 | 0 | 4 | 1 | 9
4"x11.25 |  | 1 | 1 | 6 |  | 1 |  |  | 1 | 1 | 2 | 4 | 10 |  |  | 27 | #REF! | #REF! | 0 | 1 | 1 | 6 | 0 | 1 | 0 | 0 | 1 | 1 | 2 | 4 | 10 | 0 | 0 | 4 | 1 | 3
3"x90 |  |  | 2 |  |  | 3 |  | 6 | 4 | 4 | 3 | 2 | 4 | 5 | 7 | 40 | #REF! | #REF! | 0 | 0 | 2 | 0 | 0 | 3 | 0 | 6 | 4 | 4 | 3 | 2 | 4 | 5 | 7 | 7 | 7 | 8
3"x45 |  |  | 1 | 4 |  | 10 |  |  | 7 | 7 | 1 | 2 | 4 | 2 | 5 | 43 | #REF! | #REF! | 0 | 0 | 1 | 4 | 0 | 10 | 0 | 0 | 7 | 7 | 1 | 2 | 4 | 2 | 5 |  | 2 | 5
3"x22.5 | 3 | 1 | 2 |  |  | 4 |  |  | 4 | 3 | 4 | 9 | 4 | 2 | 8 | 44 | #REF! | #REF! | 3 | 1 | 2 | 0 | 0 | 4 | 0 | 0 | 4 | 3 | 4 | 9 | 4 | 2 | 8 | 4 | 7 | 17
3"x11.25 | 1 | 5 | 1 | 1 |  |  |  |  | 2 |  |  | 2 | 3 | 2 | 1 | 18 | #REF! | #REF! | 1 | 5 | 1 | 1 | 0 | 0 | 0 | 0 | 2 | 0 | 0 | 2 | 3 | 2 | 1 | 10 | 9 | 9
21/2"x90 |  |  | 6 | 10 |  | 9 | [9 empty] | 25 | #REF! | #REF! | 0 | 0 | 6 | 10 | 0 | 9 | 0 | 0 | 0 | 0 | 0 | 0 | 0 | 0 | 0
21/2"x45 | 3 | 4 | 2 | 11 |  | 11 |  |  | 6 | [6 empty] | 37 | #REF! | #REF! | 3 | 4 | 2 | 11 | 0 | 11 | 0 | 0 | 6 | 0 | 0 | 0 | 0 | 0 | 0
21/2"x22.5 | 8 | 5 | 2 | 11 |  | 9 |  |  | 8 | [6 empty] | 43 | #REF! | #REF! | 8 | 5 | 2 | 11 | 0 | 9 | 0 | 0 | 8 | 0 | 0 | 0 | 0 | 0 | 0
21/2"x11.25 |  |  |  | 5 |  |  |  |  | 5 | [6 empty] | 10 | #REF! | #REF! | 0 | 0 | 0 | 5 | 0 | 0 | 0 | 0 | 5 | 0 | 0 | 0 | 0 | 0 | 0
TAPONES | [15 empty] | 0 |  |  | 0 | 0 | 0 | 0 | 0 | 0 | 0 | 0 | 0 | 0 | 0 | 0 | 0 | 0 | 0
4" |  | 1 | [13 empty] | 1 |  |  | 0 | 1 | 0 | 0 | 0 | 0 | 0 | 0 | 0 | 0 | 0 | 0 | 0 | 0 | 0
3" | 2 | 1 | [5 empty] | 2 | 9 | 16 | 13 | 8 | 8 | 7 | 30 | 96 | #REF! | #REF! | 2 | 1 | 0 | 0 | 0 | 0 | 0 | 2 | 9 | 16 | 13 | 8 | 8 | 7 | 30 | 28 | 12 | 15
21/2" | 19 | 12 |  | 10 |  | 10 | [9 empty] | 51 | #REF! | #REF! | 19 | 12 | 0 | 10 | 0 | 10 | 0 | 0 | 0 | 0 | 0 | 0 | 0 | 0 | 0

## Concreto anclajes y cajas (hidden)
CONCRETO DE 21 MPA PARA ANCLAJES Y CÁMARAS VALVULAS
CONCRETO DE 21 MPA PARA CÁMARAS VALVULAS |  |  |  |  | CONCRETO DE 21 MPA PARA ANCLAJES
| Volumen concreto para cámaras de Válvulas |  |  |  | Clasificación del anclaje a usar
[5 empty] | Tipo accesorio/Diámetro | 3" | 4" | 6" | 8"
| Tapa: | 0,80x0,50x0,18= | 0.072 | m3 | Codo horizontal 11.25 | A | A | A | A
| Base: | 0,80x0,50x0,15= | 0.06 | m3 | Codo horizontal 22.5 | A | A | B | B
| Muros: | 1,2x0,15x,8*2= | 0.288 | m3 | Codo horizontal 45.0 | A | A | C | C
| Muros: | 1,2x0,15x,5*2= | 0.18 | m3 | Codo horizontal 90.0 | A | B | D | D
|  | TOTAL | 0.6 | m3 | Tee, Válvula o tapón | A | B | C | D
[5 empty] | Codo vertical concavo 11.25 | A | A | A | A
[5 empty] | Codo vertical concavo 22.5 | A | A | A | A
[5 empty] | Codo vertical convexo 11.25 | A | A | B | C
[5 empty] | Codo vertical convexo 22.5 | A | B | D | D
Dimensiones de los tipos de anclajes
[5 empty] | Tipo de anclaje | B | H | L | VOLUMEN
[5 empty] | A | 0.6 | 0.3 | 0.3 | 0.054
[5 empty] | B | 0.6 | 0.4 | 0.4 | 0.096
[5 empty] | C | 0.6 | 0.5 | 0.6 | 0.18
[5 empty] | D | 0.6 | 0.6 | 1 | 0.36
MACROMEDIDOR TIPICO

## PPTO PASOS ESPCECIALES
ANEXO No 1 PRESUPUESTO ESTIMADO PROYECTO: OPTIMIZACIÓN Y AMPLIACIÓN DEL SISTEMA DE ACUEDUCTO DEL MUNICIPIO DE ISTMINA-FASE II
PASOS ESPECIALES
OBRAS CIVILES
ITEMS | DESCRIPCIÓN | UND | CANT. | VALOR UNITARIO | VALOR TOTAL | VALOR UNITARIO MÍNIMO | VALOR UNITARIO MÁXIMO
1 | Preliminares
1.1 | Localización, replanteo y verificación topográfica | M2 | 1319 | 7601 | 10025719 | 6841 | 8361
2 | Manejo de aguas provisionales
2.1 | Transporte e instalación material de préstamo de la obra para relleno temporal tipo dique, alrededor de tubería de desviaciòn provisional Incluye bolsas de fique o plástico tipo costal | M3 | 245 | 51127 | 12526115 | 46014 | 56240
2.2 | Suministro e instalación tubería PVC sanitaria de 20" desvio provisional 3 Usos | ML | 72 | 69454 | 5000688 | 62509 | 76399
2.3 | Suministro e instalación tubería PVC sanitaria de 24" desvìo provisional 3 Usos | ML | 72 | 91678 | 6600816 | 82510 | 100846
2.4 | Desmonte material del dique provisional, incluye tubería PVC | M3 | 245 | 31272 | 7661640 | 28145 | 34399
3 | Excavación y Relleno
3.1 | Descapote manual E=.20 m | M2 | 435 | 3965 | 1724775 | 3569 | 4362
3.2 | Excavación en húmedo | M3 | 95.44 | 61705 | 5889125 | 55535 | 67876
3.3 | Excavación Manual en material conglomerado | M3 | 205.02 | 32326 | 6627477 | 29093 | 35559
3.4 | Lleno con Material granular B 200 95% COMP. del PM | M3 | 78.26 | 106408 | 8327490 | 95767 | 117049
3.5 | Retiro de material de excavación con cargue en volqueta a mano - en banco - de 10 a 20Km | M3 | 442.31 | 37243 | 16472951 | 33519 | 40967
4 | Concretos
4.1 | Concreto de 28 MPa para zapatas y columnas | M3 | 45.43 | 922449 | 41906858 | 830204 | 1014694
4.2 | Concreto de 21 MPa para cárcamos | M3 | 49.9 | 612595 | 30568491 | 551336 | 673855
4.3 | Concreto pobre de 14 Mpa para solados | M3 | 12 | 464474 | 5573688 | 418027 | 510921
5 | Acero
5.1 | Instalación de acero de refuerzo fy=420 Mpa | KG | 5199.62 | 808 | 4201293 | 727 | 889
6 | Estructura Metálica
6.1 | Construccion de estructura para cercha en acero estructural ASTM A 572 - A 36 (incluye tornillería, perfiles según diseños, soldadura, platinas, pernos de anclaje, abrazadera metálica, anticorrosivo, pintura final y todo lo necesario para su correcta instalación) | KG | 8440.78 | 18310 | 154550682 | 16479 | 20141
6.2 | Suministro e instalacion de soportes para tubería para los pasos en puentes existentes incluye: anclajes l<70 Cms, inc. Angulos, platinas, pintura, anticorrosivo, andamios, tormillería y todo lo necesario para su correcta instalación) | KG | 580 | 18310 | 10619800 | 16479 | 20141
6.3 | Pintura de protección tuberías expuestas a la intemperie | ML | 940 | 8903 | 8368820 | 8013 | 9793
SUBTOTAL COSTO DIRECTO OBRAS CIVILES |  |  |  |  | 336646428
SUMINISTROS
ITEMS | DESCRIPCIÓN | UND | CANT. | VALOR UNITARIO | VALOR TOTAL | VALOR UNITARIO MÍNIMO | VALOR UNITARIO MÁXIMO
1 | Acero
1.1 | Suministro de Acero de refuerzo | KG | 5199.62 | 3435 | 17860695 | 3092 | 3779
SUBTOTAL COSTO DIRECTO SUMINISTROS |  |  |  |  | 17860695
SUBTOTAL COSTO DIRECTO OBRAS CIVILES |  |  |  |  | 336646428
| AIU |  |  |  | 80795143
| IVA UTILIDAD | 19% |  |  | 3198141
|  | TOTAL OBRAS CIVILES |  |  | 420639712
|  | SUBTOTAL COSTO DIRECTO SUMINISTROS |  |  | 17860695
| ADMON |  |  |  | 1786070
|  | TOTAL SUMINISTROS |  |  | 19646765
TOTAL PRESUPUESTO ESTIMADO PASOS ESPECIALES (OBRAS CIVILES + SUMINISTROS) |  | TOTAL SECTOR |  |  | 440286477

## MEMORIAS CRUCES (hidden)
CANTIDADES GENERALES FASE 1
ID PASO ESPECIAL | LONGITUD | FASE A LA QUE PERTENECE | DIAMETRO DE TUBERIA |  |  |  | VIADUCTOS |  |  |  | ANCLAJES | SUBFLIVIAL | BAJO BOX | EMBEBIDOS | CARCAMO | CANTIDADES DE TUBERIAS ml | [5 empty] | CONCRETO m3 PARA COLUMNAS | CONCRETO m3 PARA ZAPATAS | CONCRETO m3 PARA PROTECCION | EXCAVACION MANUAL m3 | EXCAVACION HUMEDA m3 | ANCLAJES UNIDAD | PINTURA DE PROTECCION ml | VIADUCTO TIPO WARRIOR ml | ANCLAJES CERCHA | ACERO DE REFUERZO
[7 empty] | LONGITUD DE COLUMNA EN METROS | [8 empty] | TUBERIA PVC O PEAD
|  |  | 1 | 2 | 3 | 4 | COLUMNA 1 | COLUMNA 2 | COLUMNA 3 | COLUMNA 4 | [5 empty] | 2.5 | 3 | 4 | 6 | 10 | 12
1 | 15 | 1 | 12 | [8 empty] | X | [8 empty] | 15 |  |  | 5.85 |  | 16.2 |  |  |  |  | 376.78
2 | 9 | 1 | 4 | [8 empty] | X | [5 empty] | 9 | [5 empty] | 1.359 |  | 5.4 |  |  |  |  | 133.8027
3 | 14 | 1 | 4 | [8 empty] | X | [5 empty] | 14 | [5 empty] | 2.114 |  | 8.4 |  |  |  |  | 208.1375
6 | 25 | 1 | 12 | 12 | 12 | 4 | [5 empty] | X | [5 empty] | 25 |  |  | 75 |  |  | 13.5 |  | 96 |  |  |  |  | 833.0667
8 | 20 | 1 | 4 | [8 empty] | X | [5 empty] | 20 | [5 empty] | 3.02 |  | 12 |  |  |  |  | 297.3393
9 | 21 | 1 | 4 | [8 empty] | X | [5 empty] | 21 | [5 empty] | 3.171 |  | 12.6 |  |  |  |  | 312.2063
12 | 5 | 1 | 4 | [8 empty] | X | [5 empty] | 5 | [5 empty] | 0.755 |  | 3 |  |  |  |  | 74.3348
13 | 5 | 1 | 4 | [8 empty] | X | [5 empty] | 5 | [5 empty] | 0.755 |  | 3 |  |  |  |  | 74.3348
28 | 17 | 1 | 4 | [8 empty] | X | [5 empty] | 17 | [5 empty] | 2.567 |  | 10.2 |  |  |  |  | 252.7384
[13 empty] | TOTAL TUBERIA |  |  | 0 | 0 | 116 | 0 | 0 | 90
TUBERIA PVC
[16 empty] | 2.5 | 3 | 4 | 6 | 10 | 12
4 | 15 | 1 | 12 | 12 | 12 |  | 0.3 | 0.3 | [12 empty] | 45 | 0.11781 | 0.42 |  | 1.96 |  |  | 45 | 15 | 2 | 52.96
7 | 23 | 1 | 4 |  |  |  | 1.12 | 2 | 2 | 2.02 | [7 empty] | 23 |  |  |  | 1.4019 | 0.88 |  | 14.7784 |  |  | 23 | 23 | 4 | 324.512
11 | 35 | 1 | 12 |  |  |  | 0.97 | 1.16 | 1.06 | [11 empty] | 35 | 0.62636 | 0.66 |  | 7.0364 |  |  | 35 | 35 | 3 | 163.712
109 | 7 | 1 | 12 | 4 |  |  | 1 | 1 | [9 empty] | 7 |  |  | 7 | 0.3927 | 0.44 |  | 4.704 |  |  | 14 | 7 | 2 | 104.48
5 | 18 | 1 | 12 | 12 | 12 | [9 empty] | X | [5 empty] | 54 |  |  | 21.06 | 32.4 | [5 empty] | 599.808
10 | 17 | 1 | 12 | 12 | 12 | 4 | [8 empty] | X |  |  | 21 |  |  | 51 |  |  | 23.061 | 30.6 | [5 empty] | 566.4853
29 | 3 | 1 | 4 | [10 empty] | X |  |  |  | 3 | [5 empty] | 0.453 | [6 empty] | 44.6009
14 | 10 | 1 | 4 | [7 empty] | X | [6 empty] | 10 | [8 empty] | 10 | 10
78 | 10 | 1 | 12 | 6 | [6 empty] | X | [7 empty] | 10 |  | 10 | [5 empty] | 20 | 20
79 | 20 | 1 | 4 | [7 empty] | X | [6 empty] | 20 | [8 empty] | 20 | 20
80 | 20 | 1 | 12 | 6 | [6 empty] | X | [7 empty] | 20 |  | 20 | [5 empty] | 40 | 40
81 | 16 | 1 | 4 | [7 empty] | X | [6 empty] | 16 | [8 empty] | 16 | 16
82 | 17 | 1 | 12 | 6 | [6 empty] | X | [7 empty] | 17 |  | 17 | [5 empty] | 34 | 34
83 | 150 | 1 | 10 | [7 empty] | X | [8 empty] | 150 | [6 empty] | 150 | 150
[13 empty] | TOTAL TUBERIA PVC |  |  | 0 | 0 | 100 | 47 | 150 | 239 | 2.5388 | 2.4 | 77.665 | 91.4788 | 166.8 | 290 | 407 | 80 | 11 | 4419.2989
[13 empty] | TUBERIA DE PROTECCION 8" |  |  | 119
[13 empty] | TUBERIA DE PROTECCION 14" |  |  | 195
CRUCES ESEPCIALES CANTIDADES GENERALES FASE 2
ID PASO ESPECIAL | LONGITUD | FASE A LA QUE PERTENECE | DIAMETRO DE TUBERIA |  |  |  | VIADUCTOS |  |  |  | ANCLAJES | SUBFLIVIAL | BAJO BOX | EMBEBIDOS | CARCAMO | CANTIDADES DE TUBERIAS ml | [5 empty] | CONCRETO m3 PARA COLUMNAS | CONCRETO m3 PARA ZAPATAS | CONCRETO m3 PARA PROTECCION | EXCAVACION MANUAL m3 | EXCAVACION HUMEDA m3 | ANCLAJES UNIDAD | PINTURA DE PROTECCION ml | VIADUCTO TIPO WARRIOR ml | ANCLAJES SERCHA | ACERO DE RESFUERZO
[7 empty] | LONGITUD DE COLUMNA EN METROS | [8 empty] | TUBERIA
|  |  | 1 | 2 | 3 | 4 | COLUMNA 1 | COLUMNA 2 | COLUMNA 3 | COLUMNA 4 | [5 empty] | 2.5 | 3 | 4 | 6 | 10 | 12
18 | 10 | 2 | 4 | [8 empty] | X | [5 empty] | 10 | [5 empty] | 1.51 |  | 6 |  |  |  |  | 148.6697
19 | 35 | 2 | 4 | [8 empty] | X | [5 empty] | 35 | [5 empty] | 5.285 |  | 21 |  |  |  |  | 520.3438
20 | 40 | 2 | 4 | [8 empty] | X | [5 empty] | 20 | [5 empty] | 3.02 |  | 12 |  |  |  |  | 297.3393
21 | 5 | 2 | 4 | [8 empty] | X | [5 empty] | 5 | [5 empty] | 0.755 |  | 3 |  |  |  |  | 74.3348
32 | 3 | 2 | 2.5 | [8 empty] | X |  |  |  | 3 | [7 empty] | 0.216 |  | 0.96 |  |  |  |  | 30.588
33 | 4 | 2 | 2.5 | [8 empty] | X |  |  |  | 4 | [7 empty] | 0.288 |  | 1.28 |  |  |  |  | 40.784
36 | 5 | 2 | 2.5 | [8 empty] | X |  |  |  | 7 | [7 empty] | 0.504 |  | 2.24 |  |  |  |  | 71.372
37 | 7 | 2 | 2.5 | [8 empty] | X | [5 empty] | 25 | 25 |  |  |  |  | 7.575 |  | 30 |  |  |  |  | 371.6742
48 | 4 | 2 | 2.5 | [8 empty] | X |  |  |  | 4 | [7 empty] | 0.288 |  | 1.28 |  |  |  |  | 40.784
107 | 12 | 2 | 3 | [8 empty] | X |  |  |  |  | 12 | [6 empty] | 0.864 |  | 3.84 |  |  |  |  | 122.352
108 | 15 | 2 | 3 | [8 empty] | X |  |  |  |  | 15 | [6 empty] | 1.08 |  | 4.8 |  |  |  |  | 152.94
[13 empty] | TOTAL TUBERIA |  |  | 18 | 27 | 95 | 25 | 0 | 0
TUBERIA PVC
[16 empty] | 2.5 | 3 | 4 | 6 | 10 | 12
23 | 8 | 2 | 4 |  |  |  | 1.05 | 1.05 | [9 empty] | 8 |  |  |  | 1.5643 | 1.152 |  | 9.8 |  |  | 8 | 8 | 2 | 108.16
27 | 18 | 2 | 6 |  |  |  | 1.07 | 1.22 | [9 empty] | 18 |  |  |  | 1.6016 | 1.152 |  | 10.5448 |  |  | 18 | 18 | 2 | 115.152
100 | 10 | 2 | 3 |  |  |  | 1.1 | 1.18 | [8 empty] | 10 |  |  |  |  | 1.5997 | 1.152 |  | 10.5056 |  |  | 10 | 10 | 2 | 114.784
101 | 7 | 2 | 3 |  |  |  | 1.19 | 1.19 | [8 empty] | 7 |  |  |  |  | 1.6193 | 1.152 |  | 10.8976 |  |  | 7 | 7 | 2 | 118.464
102 | 11 | 2 | 3 |  |  |  | 1.1 | 1.08 | [8 empty] | 11 |  |  |  |  | 1.58 | 1.152 |  | 10.1136 |  |  | 11 | 11 | 2 | 111.104
103 | 7 | 2 | 3 |  |  |  | 1.06 | 1.15 | [8 empty] | 7 |  |  |  |  | 1.5859 | 1.152 |  | 10.2312 |  |  | 7 | 7 | 2 | 112.208
104 | 10 | 2 | 3 |  |  |  | 1.1 | 1.08 | [8 empty] | 10 |  |  |  |  | 1.58 | 1.152 |  | 10.1136 |  |  | 10 | 10 | 2 | 111.104
15 | 7 | 2 | 4 | [7 empty] | X | [6 empty] | 4 | [8 empty] | 4 | 4
16 | 36 | 2 | 4 | [7 empty] | X | [6 empty] | 36 | [8 empty] | 36 | 36
17 | 11 | 2 | 2.5 | [7 empty] | X |  |  |  |  | 11 | [10 empty] | 11 | 11
22 | 17 | 2 | 4 | [7 empty] | X | [6 empty] | 17 | [8 empty] | 17 | 17
24 | 8 | 2 | 4 | [7 empty] | X | [6 empty] | 8 | [8 empty] | 8 | 8
25 | 11 | 2 | 4 | [7 empty] | X | [6 empty] | 11 | [8 empty] | 11 | 11
26 | 14 | 2 | 4 | [7 empty] | X | [6 empty] | 14 | [8 empty] | 14 | 14
31 | 10 | 2 | 2.5 | [7 empty] | X |  |  |  |  | 10 | [10 empty] | 10 | 10
38 | 25 | 2 | 4 | 6 | [6 empty] | X | [15 empty] | 0 | 0
44 | 11 | 2 | 6 | [7 empty] | X | [7 empty] | 11 | [7 empty] | 11 | 11
45 | 10 | 2 | 2.5 | [7 empty] | X |  |  |  |  | 10 | [10 empty] | 10 | 10
46 | 12 | 2 | 4 | 6 | [6 empty] | X | [6 empty] | 12 | 12 | [7 empty] | 24 | 24
49 | 6 | 2 | 2.5 | [7 empty] | X |  |  |  |  | 6 | [10 empty] | 6 | 6
50 | 14 | 2 | 2.5 | [7 empty] | X |  |  |  |  | 14 | [10 empty] | 14 | 14
98 | 15 | 2 | 4 | [7 empty] | X | [6 empty] | 15 | [8 empty] | 15 | 15
99 | 5 | 2 | 4 | [7 empty] | X | [6 empty] | 5 | [8 empty] | 5 | 5
105 | 3.5 | 2 | 3 | [7 empty] | X | [5 empty] | 4 | [9 empty] | 4 | 4
106 | 7 | 2 | 3 | [7 empty] | X | [5 empty] | 7 | [9 empty] | 7 | 7
34 | 2 | 2 | 2.5 | [9 empty] | X |  |  | 2 | [7 empty] | 0.4
35 | 2 | 2 | 2.5 | [9 empty] | X |  |  | 2 | [7 empty] | 0.4
39 | 4 | 2 | 2.5 | [9 empty] | X |  |  | 4 | [7 empty] | 0.8
40 | 5 | 2 | 4 | [9 empty] | X |  |  |  |  | 5 | [5 empty] | 1
41 | 5 | 2 | 4 | [9 empty] | X |  |  |  |  | 5 | [5 empty] | 1
42 | 4 | 2 | 4 | [9 empty] | X |  |  |  |  | 4 | [5 empty] | 0.8
47 | 4 | 2 | 4 | [9 empty] | X |  |  |  |  | 4 | [5 empty] | 0.8
43 | 3 | 2 | 4 | [10 empty] | X |  |  |  | 3 | [5 empty] | 0.453 | [6 empty] | 30.588
30 | 65 | 2 | 4 | 6 | [10 empty] | X |  |  | 65 | 65 |  |  |  |  | 19.695 | [6 empty] | 662.74
[13 empty] | TOTAL TUBERIA PVC |  |  | 59 | 56 | 234 | 88 | 0 | 0 | 11.131 | 8.064 | 46.733 | 72.2064 | 86.4 | 207 | 278 | 71 | 14 | 3355.4858
[13 empty] | TUBERIA DE PROTECCION 6" |  |  | 45
[13 empty] | TUBERIA DE PROTECCION DE 8" |  |  | 163
[13 empty] | TUBERIA DE PROTECCION DE 10" |  |  | 90
CANTIDADES GENERALES FASE 3
ID PASO ESPECIAL | LONGITUD | FASE A LA QUE PERTENECE | DIAMETRO DE TUBERIA |  |  |  | VIADUCTOS |  |  |  | ANCLAJES | SUBFLIVIAL | BAJO BOX | EMBEBIDOS | CARCAMO | CANTIDADES DE TUBERIAS ml | [5 empty] | CONCRETO m3 PARA COLUMNAS | CONCRETO m3 PARA ZAPATAS | CONCRETO m3 PARA PROTECCION | EXCAVACION MANUAL m3 | EXCAVACION HUMEDA m3 | ANCLAJES UNIDAD | PINTURA DE PROTECCION ml | VIADUCTO TIPO WARRIOR ml | ANCLAJES CERCHA | ACERO DE REFUERZO
[7 empty] | LONGITUD DE COLUMNA EN METROS | [8 empty] | TUBERIA PVC O PEAD
|  |  | 1 | 2 | 3 | 4 | COLUMNA 1 | COLUMNA 2 | COLUMNA 3 | COLUMNA 4 | [5 empty] | 2.5 | 3 | 4 | 6 | 10 | 12
54 | 4 | 3 | 2.5 | [8 empty] | X |  |  |  | 4 | [7 empty] | 0.288 |  | 1.28 |  |  |  |  | 40.784
56 | 6 | 3 | 2.5 | [8 empty] | X |  |  |  | 6 | [7 empty] | 0.432 |  | 1.92 |  |  |  |  | 61.176
93 | 6 | 3 | 6 | [8 empty] | X | [6 empty] | 6 |  |  |  |  | 0.912 |  | 3.6 |  |  |  |  | 89.2018
[13 empty] | TOTAL TUBERIA |  |  | 10 | 0 | 0 | 6 | 0 | 0
TUBERIA PVC
[16 empty] | 2.5 | 3 | 4 | 6 | 10 | 12
55 | 10 | 3 | 2.5 |  |  |  | 1.39 | 1.18 | [7 empty] | 10 | [5 empty] | 1.0092 | 1.152 |  | 11.6424 |  |  | 10 | 10 | 2 | 125.456
65 | 9 | 3 | 3 |  |  |  | 1.12 | 1.14 | [8 empty] | 9 |  |  |  |  | 0.8875 | 1.152 |  | 10.4272 |  |  | 9 | 9 | 2 | 114.048
74 | 9 | 3 | 2.5 |  |  |  | 1.03 | 1.02 | [7 empty] | 9 | [5 empty] | 0.80503 | 1.152 |  | 9.604 |  |  | 9 | 9 | 2 | 106.32
75 | 12 | 3 | 4 |  |  |  | 1.35 | 1.17 | [9 empty] | 12 |  |  |  | 0.9896 | 1.152 |  | 11.4464 |  |  | 12 | 12 | 2 | 123.616
84 | 12 | 3 | 4 |  |  |  | 1.1 | 1.09 | [9 empty] | 12 |  |  |  | 0.86001 | 1.152 |  | 10.1528 |  |  | 12 | 12 | 2 | 111.472
87 | 10 | 3 | 3 |  |  |  | 1.12 | 1.26 | [8 empty] | 10 |  |  |  |  | 0.93463 | 1.152 |  | 10.8976 |  |  | 10 | 10 | 2 | 118.464
92 | 22 | 3 | 6 |  |  |  | 1.1 | 1.1 | [10 empty] | 22 |  |  | 0.86394 | 1.152 |  | 10.192 |  |  | 22 | 22 | 2 | 111.84
94 | 37 | 3 | 6 |  |  |  | 1 | 2.26 | 1 | [9 empty] | 37 |  |  | 2.5094 | 1.728 |  | 18.2672 |  |  | 37 | 37 | 3 | 203.088
95 | 30 | 3 | 6 |  |  |  | 1.1 | 1.79 | 1 | [9 empty] | 30 |  |  | 1.5276 | 1.728 |  | 16.8168 |  |  | 30 | 30 | 3 | 189.472
96 | 17 | 3 | 6 |  |  |  | 1.1 | 1.13 | [10 empty] | 17 |  |  | 0.87572 | 1.152 |  | 10.3096 |  |  | 17 | 17 | 2 | 112.944
97 | 18 | 3 | 6 |  |  |  | 1.32 | 1.61 | [10 empty] | 18 |  |  | 1.1506 | 1.152 |  | 13.0536 |  |  | 18 | 18 | 2 | 138.704
51 | 13 | 3 | 2.5 | [7 empty] | X |  |  |  |  | 13 | [10 empty] | 13 | 13
52 | 27 | 3 | 2.5 | [7 empty] | X |  |  |  |  | 27 | [10 empty] | 27 | 27
53 | 6 | 3 | 2.5 | [7 empty] | X |  |  |  |  | 6 | [10 empty] | 6 | 6
58 | 6 | 3 | 3 | [7 empty] | X | [5 empty] | 6 | [9 empty] | 6 | 6
59 | 2 | 3 | 3 | [7 empty] | X | [5 empty] | 2 | [9 empty] | 2 | 2
60 | 45 | 3 | 6 | [7 empty] | X | [7 empty] | 45 | [7 empty] | 45 | 45
61 | 72 | 3 | 6 | [7 empty] | X | [7 empty] | 72 | [7 empty] | 72 | 72
62 | 18 | 3 | 4 | [7 empty] | X | [6 empty] | 18 | [8 empty] | 18 | 18
63 | 15 | 3 | 2.5 | [7 empty] | X |  |  |  |  | 15 | [10 empty] | 15 | 15
64 | 35 | 3 | 2.5 | [7 empty] | X |  |  |  |  | 35 | [10 empty] | 35 | 35
66 | 5 | 3 | 3 | [7 empty] | X | [5 empty] | 5 | [9 empty] | 5 | 5
68 | 5 | 3 | 2.5 | [7 empty] | X |  |  |  |  | 5 | [10 empty] | 5 | 5
69 | 13 | 3 | 4 | [7 empty] | X | [6 empty] | 13 | [8 empty] | 13 | 13
70 | 6.5 | 3 | 4 | [7 empty] | X | [6 empty] | 7 | [8 empty] | 7 | 7
71 | 6 | 3 | 2.5 | [7 empty] | X |  |  |  |  | 6 | [10 empty] | 6 | 6
72 | 4 | 3 | 2.5 | [7 empty] | X |  |  |  |  | 4 | [10 empty] | 4 | 4
73 | 4 | 3 | 2.5 | [7 empty] | X |  |  |  |  | 4 | [10 empty] | 4 | 4
76 | 3 | 3 | 6 | 3 | [6 empty] | X | [5 empty] | 3 |  | 3 | [7 empty] | 6 | 6
85 | 9 | 3 | 4 | [7 empty] | X | [6 empty] | 9 | [8 empty] | 9 | 9
86 | 25 | 3 | 4 | 6 | [6 empty] | X | [6 empty] | 25 | 25 | [7 empty] | 50 | 50
88 | 11 | 3 | 4 | 6 | [6 empty] | X | [6 empty] | 11 | 11 | [7 empty] | 22 | 22
89 | 20 | 3 | 3 | 4 | [6 empty] | X | [5 empty] | 20 | 20 | [8 empty] | 40 | 40
90 | 12 | 3 | 4 | 4 | [6 empty] | X | [6 empty] | 24 | [8 empty] | 24 | 24
91 | 21 | 3 | 3 | 4 | [6 empty] | X | [5 empty] | 21 | 21 | [8 empty] | 42 | 42
67 | 5 | 3 | 3 | [10 empty] | X |  |  | 5 | [6 empty] | 0.36 | [6 empty] | 50.98
77 | 3 | 3 | 6 | 3 | [9 empty] | X |  |  | 3 |  | 3 |  |  |  |  | 0.672 | [6 empty] | 75.1889
57 | 7 | 3 | 2.5 | [11 empty] | X | 7 | [7 empty] | 0.504 |  | 2.24 |  |  |  |  | 71.372
[13 empty] | TOTAL TUBERIA PVC |  |  | 141 | 84 | 172 | 283 | 0 | 0 | 12.4132 | 13.824 | 3.168 | 132.8096 | 9.04 | 476 | 662 | 186 | 24 | 1844.1267
[13 empty] | TUBERIA DE PROTECCION 6'' |  |  | 25
[13 empty] | TUBERIA DE PROTECCION 10'' |  |  | 9

## ESTRUCT VIADUCTOS (hidden)
VIADUCTO | FASE | LONGITUD (ML) | PESO PERFILES VIGAS METÁLICAS KG
VIADUCTOS FASE 1
VIADUCTO Nº 04 | FASE 1 | 15 | 602.15
VIADUCTO Nº 7 | FASE 1 | 22 | 665.35
VIADUCTO Nº 109 | FASE 1 | 7 | 144.19
SUBTOTAL FASE 1 |  |  | 1411.69
VIADUCTOS FASE 2
VIADUCTO Nº 23 | FASE 2 | 8 | 130.03
VIADUCTO Nº 27 | FASE 2 | 18 | 440.95
VIADUCTO Nº 100 | FASE 2 | 10 | 163.43
VIADUCTO Nº 104 | FASE 2 | 10 | 163.43
VIADUCTO Nº 101 | FASE 2 | 7 | 112.55
VIADUCTO Nº 102 | FASE 2 | 11 | 186.96
VIADUCTO Nº 103 | FASE 2 | 11 | 186.96
SUBTOTAL FASE 2 |  |  | 1384.31
VIADUCTOS FASE 3
VIADUCTO Nº 94 | FASE 3 | 36 | 1093.8
VIADUCTO Nº 95 | FASE 3 | 30 | 927.7
VIADUCTO Nº 92 | FASE 3 | 22 | 586.82
VIADUCTO Nº 97 | FASE 3 | 18 | 460.75
VIADUCTO Nº 96 | FASE 3 | 17.5 | 448
VIADUCTO Nº 75 | FASE 3 | 12 | 372
VIADUCTO Nº 84 | FASE 3 | 12 | 372
VIADUCTO Nº 55 | FASE 3 | 10 | 260.3
VIADUCTO Nº 65 | FASE 3 | 10 | 260.3
VIADUCTO Nº 74 | FASE 3 | 10 | 260.3
VIADUCTO Nº 87 | FASE 3 | 10 | 260.3
SUBTOTAL FASE 3 |  |  | 5302.27
TOTAL LAS 3 FASES |  |  | 8098.27

## PPTO OBRAS ELÉCTRICAS BT Y MT
ANEXO No 1 PRESUPUESTO ESTIMADO PROYECTO: OPTIMIZACIÓN Y AMPLIACIÓN DEL SISTEMA DE ACUEDUCTO DEL MUNICIPIO DE ISTMINA-FASE II
OBRAS ELÉCTRICAS
RED DE BAJA Y MEDIA TENSIÓN
ITEMS | DESCRIPCIÓN | UND | CANT. | VALOR UNITARIO | VALOR TOTAL | VALOR UNITARIO MÍNIMO | VALOR UNITARIO MÁXIMO
RED DE BAJA TENSIÓN- CUARTO ELÉCTRICO, TABLEROS PPAL TN1 TN2, ACOMETIDAS CCM, ILUMINACIÓN
1 | REGISTROS ELÉCTRICOS
1.1 | CONSTRUCCIÓN CÁMARA DE PASO BT ZONA VERDE RS3-002 INCLUYE HERRAJES | UND | 16 | 1142550 | 18280800 | 1028295 | 1256805
1.2 | CONSTRUCCIÓN CÁMARA DE PASO BT VEHICULAR RS3-004 INCLUYE HERRAJES | UND | 2 | 2054856 | 4109712 | 1849370 | 2260342
1.3 | CONSTRUCCIÓN CÁMARA DE PASO ILUMINACIÓN RS3-001 INCLUYE HERRAJES | UND | 3 | 655000 | 1965000 | 589500 | 720500
1.4 | CONSTRUCCIÓN CÁMARA DE PASO MT 13200 RS3-005 INCLUYE HERRAJES | UND | 1 | 2250000 | 2250000 | 2025000 | 2475000
2 | TUBERIAS Y DUCTOS ELÉCTRICOS
2.1 | TUBERIA CONDUIT GALV IMC 4" X 3 M | UND | 2 | 635000 | 1270000 | 571500 | 698500
2.2 | TUBERIA CONDUIT GALV IMC 3/4" X 3 M | UND | 2 | 55000 | 110000 | 49500 | 60500
2.3 | TUBERIA CONDUIT EMT 3/4" | ML | 180 | 12400 | 2232000 | 11160 | 13640
2.4 | TUBERIA CONDUIT EMT 1" | ML | 8 | 16500 | 132000 | 14850 | 18150
2.5 | TUBERIA CONDUIT EMT 1 1/2" | ML | 3 | 27500 | 82500 | 24750 | 30250
2.6 | TUBERIA CONDUIT PVC 3/4" | ML | 10 | 6000 | 60000 | 5400 | 6600
2.7 | TUBERIA CONDUIT PVC 1" | ML | 180 | 7000 | 1260000 | 6300 | 7700
2.8 | TUBERIA CONDUIT PVC 2" | ML | 450 | 22500 | 10125000 | 20250 | 24750
2.9 | TUBERIA CONDUIT PVC 3" | ML | 450 | 31500 | 14175000 | 28350 | 34650
2.1 | TUBERIA CONDUIT PVC 6" | ML | 40 | 105000 | 4200000 | 94500 | 115500
3 | ACOMETIDAS ELÉCTRICAS
3.1 | 9#4/0 THHN + 1#2/0 THHN DESDE PLANTA A TGBT | ML | 25 | 1145000 | 28625000 | 1030500 | 1259500
3.2 | 4#1/0 THHN DESDE TGBT A CCM1 | ML | 60 | 305000 | 18300000 | 274500 | 335500
3.3 | 3#10 THHN + 1#8 THHN HASTA LADO ALTA TRAFO 10KVA | ML | 10 | 60000 | 600000 | 54000 | 66000
3.4 | 4#6 THHN + 1#8 THHN DESDE LADO BAJA TRAFO 10KVA A TGBT | ML | 10 | 72000 | 720000 | 64800 | 79200
3.5 | 4#8 THHN DESDE TGBT A TN4 | ML | 10 | 45500 | 455000 | 40950 | 50050
3.6 | 6#4/0 THHN + 1#2/0 THHN DESDE TGBT A CCM2 | ML | 91.1 | 605000 | 55115500 | 544500 | 665500
3.7 | 4#12 THHN DESDE TGBT A TN2 | ML | 97.1 | 19200 | 1864320 | 17280 | 21120
3.8 | 4#6 THHN DESDE TGBT A CCM3 | ML | 73.8 | 65000 | 4797000 | 58500 | 71500
3.9 | 4#12 THHN DESDE TGBT A TN3 | ML | 78 | 20000 | 1560000 | 18000 | 22000
3.1 | 3#12 THHN DESDE TN4 A K1 | ML | 25 | 15000 | 375000 | 13500 | 16500
3.11 | 3#12 THHN DESDE TN4 A K2 | ML | 25 | 15000 | 375000 | 13500 | 16500
3.12 | 3#12 THHN DESDE TN4 A K3 | ML | 25 | 15000 | 375000 | 13500 | 16500
3.13 | 3#12 THHN DESDE TN4 A K4 | ML | 25 | 15000 | 375000 | 13500 | 16500
3.14 | 3#12 THHN DESDE TN4 A K5-6 | ML | 175 | 15000 | 2625000 | 13500 | 16500
3.15 | 3#12 THHN DESDE TN4 A K7-8 | ML | 172 | 15000 | 2580000 | 13500 | 16500
3.16 | 3#12 THHN DESDE TN4 A K9 (PORTERIA) | ML | 150 | 15000 | 2250000 | 13500 | 16500
3.17 | 3#12 THHN DESDE TN1 A K1 | ML | 8 | 15000 | 120000 | 13500 | 16500
3.18 | 3#12 THHN DESDE TN1 A K2 | ML | 15 | 15000 | 225000 | 13500 | 16500
3.19 | 3#12 THHN DESDE TN1 A K3-4 | ML | 15 | 15000 | 225000 | 13500 | 16500
3.2 | 3#12 THHN DESDE TN2 A K1 | ML | 6 | 15000 | 90000 | 13500 | 16500
3.21 | 3#12 THHN DESDE TN2 A K2 | ML | 6 | 15000 | 90000 | 13500 | 16500
3.22 | 3#12 THHN DESDE TN3 A K1 | ML | 8 | 15000 | 120000 | 13500 | 16500
3.23 | 3#12 THHN DESDE TN3 A K2 | ML | 10 | 15000 | 150000 | 13500 | 16500
3.31 | 3#12 THHN DESDE CCM1 A TN1 | ML | 3 | 15000 | 45000 | 13500 | 16500
3.32 | 3#4/0 THHN + 1#2 THHN DESDE CCM2 A BOMBA1 | ML | 15 | 415000 | 6225000 | 373500 | 456500
3.33 | 3#4/0 THHN + 1#2 THHN DESDE CCM2 A BOMBA2 | ML | 15 | 415000 | 6225000 | 373500 | 456500
3.34 | 3#4/0 THHN + 1#2 THHN DESDE CCM2 A BOMBA3 | ML | 15 | 415000 | 6225000 | 373500 | 456500
3.35 | 3#4/0 THHN + 1#2 THHN DESDE CCM2 A BOMBA4 | ML | 15 | 415000 | 6225000 | 373500 | 456500
3.36 | 3#6 THHN + 1#8 THHN DESDE CCM3 A BOMBA1 | ML | 68 | 58500 | 3978000 | 52650 | 64350
4 | ESTRUCTURAS
4.1 | TABLEROS, CELDAS Y EQUIPOS
4,1,1 | INSTALACIÓN DE TABLERO DE TRANSFERENCIA | UND | 1 | 10000000 | 10000000 | 9000000 | 11000000
4,1,2 | INSTALACIÓN Y CONEXIÓN DE TABLERO GENERAL DE BAJA TENSION | UND | 1 | 16654020 | 16654020 | 14988618 | 18319422
4,1,3 | INSTALACIÓN Y CONEXIÓN DE TRANSFORMADOR SECO TRIFASICO CLASE H DE 10KVA 440/208-120VAC | UND | 1 | 6446400 | 6446400 | 5801760 | 7091040
4,1,4 | INSTALACIÓN Y CONEXIÓN DE TABLERO BANCO DE CONDENSADORES QUE INCLUYE INTERRUPTOR REGULABLE 125AMP 35KA, TARJETA AUTOMATICA DE CORRECTOR DE FACTOR DE POTENCIA DE 5 PASOS, 1 CONDENSADOR 10KVAR 440VAC, 3 CONDENSADORES 20KVAR 440VACBARRAJE DE TIERRA | UND | 1 | 9952680 | 9952680 | 8957412 | 10947948
4,1,5 | INSTALACIÓN Y CONEXIÓN DE CCM2 | UND | 1 | 21991340 | 21991340 | 19792206 | 24190474
4,1,6 | INSTALACIÓN Y CONEXIÓN DE CCM3 | UND | 1 | 9809340 | 9809340 | 8828406 | 10790274
4,1,7 | INSTALACIÓN Y CONEXIÓN DE TRANSFERENCIA AUTOMATICA 75KA | UND | 1 | 19962660 | 19962660 | 17966394 | 21958926
4.2 | TN1
4,2,1 | TABLERO DISTRIBUCION BIFASICO 4CTO (NEUTRO + TIERRA) | UND | 1 | 733162 | 733162 | 659846 | 806478
4,2,2 | BREAKER ENCHUF 1X15 AMP | UND | 2 | 42000 | 84000 | 37800 | 46200
4,2,3 | BREAKER ENCHUF 2X15 AMP | UND | 1 | 104000 | 104000 | 93600 | 114400
4,2,4 | SALIDA PARA ILUMINACION EMT INCLUYE LAMPARA HERMETICA 2*18 T8 LED | UND | 4 | 410000 | 1640000 | 369000 | 451000
4,2,5 | SALIDA PARA INTERRUPTOR SENCILLO EMT, INCLUYE INTERRUPTOR | UND | 1 | 235000 | 235000 | 211500 | 258500
4,2,6 | SALIDA PARA TOMACORRIENTE DOBLE DE USO GENERAL CON POLO A TIERRA | UND | 2 | 215000 | 430000 | 193500 | 236500
4,2,7 | REFLECTOR LED 100W IP65 | UND | 2 | 535000 | 1070000 | 481500 | 588500
4,2,8 | INSTALACIÓN POSTE CONCRETO 8 X 510 kg-f | UND | 1 | 2290200 | 2290200 | 2061180 | 2519220
4.3 | TN2
4,3,1 | TABLERO DISTRIBUCION BIFASICO 4CTO (NEUTRO + TIERRA) | UND | 1 | 733162 | 733162 | 659846 | 806478
4,3,2 | BREAKER ENCHUFE 1X15 AMP | UND | 2 | 46561 | 93122 | 41905 | 51217
4,3,3 | SALIDA PARA ILUMINACION EMT INCLUYE LAMPARA HERMETICA 2*18 T8 LED | UND | 4 | 425000 | 1700000 | 382500 | 467500
4,3,4 | SALIDA PARA INTERRUPTOR SENCILLO EMT, INCLUYE INTERRUPTOR | UND | 1 | 240000 | 240000 | 216000 | 264000
4,3,5 | SALIDA PARA TOMACORRIENTE DOBLE DE USO GENERAL CON POLO A TIERRA | UND | 2 | 220000 | 440000 | 198000 | 242000
4.4 | TN3
4,4,1 | TABLERO DISTRIBUCION BIFASICO 4CTO (NEUTRO + TIERRA) | UND | 1 | 733162 | 733162 | 659846 | 806478
4,4,2 | BREAKER ENCHUF 1X15 AMP | UND | 2 | 42500 | 85000 | 38250 | 46750
4,4,3 | SALIDA PARA ILUMINACION EMT INCLUYE LAMPARA HERMETICA 2*18 T8 LED | UND | 2 | 425000 | 850000 | 382500 | 467500
4,4,4 | SALIDA PARA INTERRUPTOR SENCILLO EMT, INCLUYE INTERRUPTOR | UND | 1 | 125000 | 125000 | 112500 | 137500
4,4,5 | SALIDA PARA TOMACORRIENTE DOBLE DE USO GENERAL CON POLO A TIERRA} | UND | 2 | 125000 | 250000 | 112500 | 137500
4.5 | TN4
4,5,1 | TABLERO DISTRIBUCION BIFASICO 12CTO (NEUTRO + TIERRA) | UND | 1 | 680000 | 680000 | 612000 | 748000
4,5,2 | BREAKER ENCHUF 1X15 AMP | UND | 5 | 42500 | 212500 | 38250 | 46750
4,5,3 | BREAKER ENCHUF 2X15 AMP | UND | 2 | 85000 | 170000 | 76500 | 93500
4,5,4 | SALIDA PARA ILUMINACION EMT INCLUYE LAMPARA PANEL 60X60 45W | UND | 11 | 600000 | 6600000 | 540000 | 660000
4,5,5 | SALIDA PARA ILUMINACION EMT INCLUYE LAMPARA PANEL RD 12W | UND | 4 | 310000 | 1240000 | 279000 | 341000
4,5,6 | SALIDA PARA ILUMINACION EMT INCLUYE LAMPARA HERMETICA 2*18 T8 LED | UND | 2 | 415000 | 830000 | 373500 | 456500
4,5,7 | SALIDA PARA INTERRUPTOR SENCILLO EMT, INCLUYE INTERRUPTOR | UND | 7 | 237000 | 1659000 | 213300 | 260700
4,5,8 | SALIDA PARA INTERRUPTOR DOBLE EMT, INCLUYE INTERRUPTOR | UND | 1 | 125000 | 125000 | 112500 | 137500
4,5,9 | SALIDA PARA TOMACORRIENTE DOBLE DE USO GENERAL CON POLO A TIERRA | UND | 9 | 85000 | 765000 | 76500 | 93500
4,5,10 | SALIDA PARA TOMACORRIENTE DOBLE GFCI CON POLO A TIERRA | UND | 3 | 125000 | 375000 | 112500 | 137500
4,5,11 | REFLECTOR LED 100W IP65 | UND | 10 | 500000 | 5000000 | 450000 | 550000
4,5,12 | INSTALACIÓN POSTE CONCRETO 8 X 510 kg-f | UND | 9 | 340200 | 3061800 | 306180 | 374220
5 | CASETA CELADURIA
5.1 | SALIDA PARA ILUMINACION EMT INCLUYE LAMPARA HERMETICA 2*18 T8 LED | UND | 1 | 425000 | 425000 | 382500 | 467500
5.2 | SALIDA PARA TOMACORRIENTE DOBLE DE USO GENERAL CON POLO A TIERRA | UND | 1 | 125000 | 125000 | 112500 | 137500
6 | MALLA TIERRA Y APANTALLAMIENTO
6.1 | Electrodo tipo Varilla Copperweld 2,4m*5/8" | UND | 46 | 288438 | 13268148 | 259594 | 317282
6.2 | Cable de Cu No. 2/0 AWG desnudo | ML | 180 | 68000 | 12240000 | 61200 | 74800
6.3 | Tierra Artificial | kg | 306.7 | 13870 | 4253929 | 12483 | 15257
6.4 | Soldadura Exotermiga 115g | UND | 50 | 46342 | 2317100 | 41708 | 50976
6.5 | Punta Captadora Aluminio 5/8" (con base) | UND | 22 | 434505 | 9559110 | 391055 | 477956
6.6 | Caja de inspeccion para SPT 30*30*30cm con tapa | UND | 46 | 315000 | 14490000 | 283500 | 346500
7 | AUTOMATIZACIÓN
7.1 | INSTALACIÓN TABLERO DE PLC Y COMUNICACIONES (INCLUYE PROGRAMACION) | UND | 4 | 6785052 | 27140208 | 6106547 | 7463557
7.2 | INTERRUPTOR FLOTADOR (BOYA) | UND | 11 | 138340 | 1521740 | 124506 | 152174
7.3 | CABLE DE SEÑAL 2*16 | ML | 80 | 11786 | 942880 | 10607 | 12965
7.4 | TUBERIA CONDUIT EMT 3/4" | ML | 20 | 13328 | 266560 | 11995 | 14661
8 | TANQUE
8.1 | Instalación de subestación tipo poste de 5kVA, monofásico, 13,2kV/220V | UND | 1 | 3029811 | 3029811 | 2726830 | 3332792
8.2 | Instalación de poste PRFV Seccionado, 12m*750kg-f | UND | 6 | 492800 | 2956800 | 443520 | 542080
8.3 | SALIDA PARA ILUMINACION EMT INCLUYE LAMPARA PANEL RD 12W | UND | 2 | 313015 | 626030 | 281714 | 344317
8.4 | SALIDA PARA TOMACORRIENTE DOBLE DE USO GENERAL CON POLO A TIERRA | UND | 1 | 221199 | 221199 | 199079 | 243319
8.5 | TABLERO DISTRIBUCION BIFASICO 4CTO (NEUTRO + TIERRA) | UND | 1 | 733162 | 733162 | 659846 | 806478
8.6 | TUBERIA CONDUIT PVC 3/4" | ML | 100 | 6619 | 661900 | 5957 | 7281
8.7 | 3#12 THHN PARA ILUMINACION PERIMETRAL | ML | 100 | 15448 | 1544800 | 13903 | 16993
8.8 | REFLECTOR LED 100W IP65 | UND | 6 | 540162 | 3240972 | 486146 | 594178
8.9 | Suministro e instalacion de circuito ACSR 3*1/0 AWG | UND | 100 | 31651 | 3165100 | 28486 | 34816
8.1 | Suministro e instalación de estructura terminal RA2-033 | UND | 2 | 1354568 | 2709136 | 1219111 | 1490025
8.11 | Suministro e instalación de Referencia - 13.2 kV - Cruceta de 2400 mm, al centro. RA2-034 | UND | 1 | 2235027 | 2235027 | 2011524 | 2458530
8.12 | Suministro e instalación de electrodo de puesta a tierra | UND | 3 | 288438 | 865314 | 259594 | 317282
8.13 | Suministro e instalación de medidor bifásico | UND | 1 | 260000 | 260000 | 234000 | 286000
RED DE MEDIA TENSIÓN
9 | OBRA INSTALACIÓN
9.1 | INSTALACIÓN Y CONEXIÓN DE CELDA DE SECCIONADOR 13.200VAC | UND | 1 | 15230700 | 15230700 | 13707630 | 16753770
9.2 | INSTALACIÓN Y CONEXIÓN DE SUBESTACION TIPO POSTE 75kVA | UND | 1 | 7920000 | 7920000 | 7128000 | 8712000
9.3 | INSTALACIÓN Y CONEXIÓN DE TRANSFORMADOR SECO 300KVA/440V EN CELDA | UND | 1 | 39600000 | 39600000 | 35640000 | 43560000
9.4 | INSTALACIÓN Y CONEXIÓN DE EQUIPO DE MEDIDA SEMIDIRECTA (INCLUYE MEDIDOR Y TCS) | UND | 2 | 4620000 | 9240000 | 4158000 | 5082000
10 | OBRA SUMINISTRO E INSTALACIÓN
10.1 | 3#2 XLPE 133% DESDE POSTE MT HASTA TGBT | M | 27 | 329155 | 8887185 | 296240 | 362071
10.2 | 1#2 CU DESNUDO - PUENTES | M | 15 | 39601 | 594015 | 35641 | 43561
10.3 | CONJUNTO RA6-001 | UND | 9 | 896667 | 8070003 | 807000 | 986334
10.4 | Suministro e instalación de aisladero trifàsico en cruceta metálica RA2-007 | UND | 2 | 3458645 | 6917290 | 3112781 | 3804510
10.5 | Desmonte de red MT bifasica ACSR (Cruce del Rio) | M | 350 | 39600 | 13860000 | 35640 | 43560
10.6 | Suministro e instalación de estructura terminal RA2-033 | UND | 2 | 1816568 | 3633136 | 1634911 | 1998225
10.7 | Suministro e instalación de Referencia en ángulo 13.2 kV - Cruceta de 2400 mm, al centro. RA2-035 | UND | 3 | 4051377 | 12154131 | 3646239 | 4456515
10.8 | Suministro e instalación de Referencia - 13.2 kV - Cruceta de 2400 mm, al centro. RA2-034 | UND | 2 | 3855027 | 7710054 | 3469524 | 4240530
10.9 | Suministro e instalación de Suspensión - 13.2 kV - Cruceta de 2400 mm, al centro. RA2-031 | UND | 2 | 1364288 | 2728576 | 1227859 | 1500717
10.1 | Suministro e instalación de poste de concreto 12m*750kg-f | UND | 7 | 2895000 | 20265000 | 2605500 | 3184500
10.11 | Suministro e instalación de conductor ACSR MT 4*1/0 (incluye cruce de rio) | M | 750 | 62534 | 46900500 | 56281 | 68787
SUBTOTAL COSTO DIRECTO OBRAS ELÉCTRICAS |  |  |  |  | 651066896
SUMINISTROS
ITEMS | DESCRIPCIÓN | UND | CANT. | VALOR UNITARIO | VALOR TOTAL | VALOR UNITARIO MÍNIMO | VALOR UNITARIO MÁXIMO
RED DE BAJA TENSIÓN- CUARTO ELÉCTRICO, TABLEROS PPAL TN1 TN2, ACOMETIDAS CCM, ILUMINACIÓN
1 | TABLEROS, CELDAS Y EQUIPOS
1.1 | Suministro y transporte TABLERO DE TRANSFERENCIA | UND | 1 | 26500000 | 26500000 | 23850000 | 29150000
1.2 | Suministro y transporte TABLERO GENERAL DE BAJA TENSION | UND | 1 | 26500000 | 26500000 | 23850000 | 29150000
1.3 | Suministro y transporte TRANSFORMADOR SECO TRIFASICO CLASE H DE 10KVA 440/208-120VAC | UND | 1 | 5410000 | 5410000 | 4869000 | 5951000
1.4 | Suministro y transporte TABLERO BANCO DE CONDENSADORES QUE INCLUYE INTERRUPTOR REGULABLE 125AMP 35KA, TARJETA AUTOMATICA DE CORRECTOR DE FACTOR DE POTENCIA DE 5 PASOS, 1 CONDENSADOR 10KVAR 440VAC, 3 CONDENSADORES 20KVAR 440VACBARRAJE DE TIERRA | UND | 1 | 15250000 | 15250000 | 13725000 | 16775000
1.5 | Suministro y transporte CCM2 | UND | 1 | 42500000 | 42500000 | 38250000 | 46750000
1.6 | Suministro y transporte CCM3 | UND | 1 | 19400000 | 19400000 | 17460000 | 21340000
1.7 | CCM para bombas 20HP 440 /120 V 60 Hz | UND | 1 | 25500000 | 25500000 | 22950000 | 28050000
1.8 | SUMINISTRO POSTE CONCRETO 8 X 510 kg-f | UND | 10 | 1950000 | 19500000 | 1755000 | 2145000
2 | AUTOMATIZACIÓN
2.1 | TABLERO DE PLC Y COMUNICACIONES (INCLUYE PROGRAMACION) | UND | 4 | 45500000 | 182000000 | 40950000 | 50050000
3 | TANQUE
3.1 | Suministro de subestación tipo poste de 5kVA, monofásico, 13,2kV/220V | UND | 1 | 9865865 | 9865865 | 8879279 | 10852452
3.2 | Suministro de poste PRFV Seccionado,12m*750kg-f | UND | 6 | 3550000 | 21300000 | 3195000 | 3905000
4 | DOCUMENTAL Y TRÁMITES
4.1 | Certificación RETIE (uso final) | Glb | 1 | 9000000 | 9000000 | 8100000 | 9900000
4.2 | Certificación RETILAP | Glb | 1 | 15000000 | 15000000 | 13500000 | 16500000
RED DE MEDIA TENSIÓN
5 | SUMINISTROS
5.1 | Suministro y transporte CELDA DE SECCIONADOR 13.200VAC | UND | 1 | 24286615 | 24286615 | 21857954 | 26715277
5.2 | Suministro y transporte DE SUBESTACION TIPO POSTE 75kVA | UND | 1 | 10335936 | 10335936 | 9302342 | 11369530
5.3 | Suministro y transporte DE TRNSFORMADOR SECO 300KVA/440V EN CELDA | UND | 1 | 51001492 | 51001492 | 45901343 | 56101641
5.4 | Suministro y transporte DE EQUIPO DE MEDIDA SEMIDIRECTA (INCLUYE MEDIDOR Y TCS) | UND | 2 | 23751730 | 47503460 | 21376557 | 26126903
6 | DOCUMENTAL Y TRÁMITES
6.1 | Descargo (desenergización de la red) | Glb | 1 | 3000000 | 3000000 | 2700000 | 3300000
6.2 | Trámites y derechos de energización ante DISPAC | Glb | 1 | 3000000 | 3000000 | 2700000 | 3300000
6.3 | Certificación RETIE (red de media tensión, subestación) | Glb | 1 | 14000000 | 14000000 | 12600000 | 15400000
SUBTOTAL COSTO DIRECTO SUMINISTROS |  |  |  |  | 570853368
SUBTOTAL COSTO DIRECTO OBRAS ELÉCTRICAS |  |  |  |  | 651066896
| AIU |  |  |  | 156256055
| IVA UTILIDAD | 19% |  |  | 6185136
|  | TOTAL OBRAS ELÉCTRICAS |  |  | 813508087
|  | SUBTOTAL COSTO DIRECTO SUMINISTROS |  |  | 570853368
| ADMON |  |  |  | 57085337
|  | TOTAL SUMINISTROS |  |  | 627938705
TOTAL PRESUPUESTO ESTIMADO (OBRAS ELÉCTRICAS + SUMINISTROS) |  | TOTAL SECTOR |  |  | 1441446792