## Hoja1
CONSTRUCCIÓN Y PUESTA EN FUNCIONAMIENTO DEL CENTRO CRECER “CAMPO ALEGRE - CALANDAIMA” EN LA LOCALIDAD DE KENNEDY, BOGOTÁ D.C.
GRUPO 5
| AREA CONSTRUIDA (M2) |  |  |  |  | 1663.16
PRESUPUESTO ESTIMADO OBRA CIVIL - ANEXO No. 1
| ITEM | ACTIVIDAD | UND | CANTIDADES | VALOR UNITARIO | TOTAL
| 1 | PRELIMINARES |  |  |  | 0
| 1.1 | LOCALIZACION y REPLANTEO |  |  |  | 0
ok | 1.1.1 | Localizacion y Replanteo Edificio | m2 | 1663.16 |  | 0
| 1.1.2 | Descapote a Máquina E=0.20 M (incluye retiro a una distancia hasta 20KM y dispocisión de sobrantes en sitio autorizado) | m2 | 2618.37 |  | 0
| 2 | CIMENTACION (incluye mano de obra, formaleta, transporte interno y hasta su disposición final, equipos, herramientas e insumos, pruebas y ensayos necesarios para su correcta ejecución y recibo. Conforme a los planos y especificaciones técnicas) |  |  |  | 0
| 2 | PILOTAJE : Pilotes Preexcavados y Fundidos In - Situ Proceso Pilotes prexcavados y fudidos en sitio tipo Kelly de diametro D=60 cm. |  |  |  | 0
ok | 2.0.1 | Proceso Pilotes Preexcavados y Fundidos In - Situ Proceso Pilotes prexcavados y fudidos en sitio tipo Kelly de diametro D=60 cm. La actividad incluye: movilizacion, desmovilización, montaje y desmontaje equipo; perforación y excavacion, registro de muestras perfil estatigrafico; cargue, retiro y disposicion final escombros; colocacion de concreto, lodo bentonico con viscosidad cono Marsh entre 38 y 42 segundos y Agua de carrotanque) (son 135 pilotes de 15.70 m de profundidad) | ml | 2120 |  | 0
ok | 2.0.2 | Armado y colocación acero de refuerzo pilotes | kg | 37752 |  | 0
ok | 2.0.3 | Suministro Concreto Tremie f'c=3.000 psi para Fundida de Pilotes D = 60 cm f'c=3000 psi. (son 135 pilotes a 15.70 m de profundidad, con una expansión del concreto supuesta del 15%) | m3 | 690 |  | 0
ok | 2.0.4 | Descabe de Pilotes. Incluye equipo demolicion, cargue, retiro y diposicion final de escombros en sitio autorizado | m3 | 23 |  | 0
| 2.1 | EXCAVACIONES (incluye retiro, cargue y transporte a una distancia hasta 20 km disposición en sitio autorizado) |  |  |  | 0
ok | 2.1.1 | Excavacion Mecanica Caja placas Cimentacion (incluye retiro, cargue y transporte hasta sitio autorizado) | m3 | 987 |  | 0
ok | 2.1.2 | Excavacion Mecanica para Tanque de Agua subterraneo incluye retiro, cargue y transporte hasta sitio autorizado hasta 20 km) | m3 | 330 |  | 0
ok | 2.1.3 | Excavacion Manual Dados cimentación (incluye retiro, cargue y transporte hasta sitio autorizado hasta 20 km) | m3 | 280 |  | 0
ok | 2.1.4 | Excavacion Manual Fosos y Pozos incluye retiro, cargue y transporte hasta sitio autorizado hasta 20 km) | m3 | 7 |  | 0
| 2.2 | PERFILADA y PROTECCION (incluye retiro, cargue y transporte a una distancia hasta 20 km em sitio autorizado) |  |  |  | 0
ok | 2.2.1 | Perfilada Manual Fondo Excavacion. Incluye el apilado y retiro del material perfilado. | m2 | 1518 |  | 0
ok | 2.2.2 | Perfilada Manual Paredes Taludes tanque de agua. Incluye el apilado y retiro del material perfilado. | m2 | 129 |  | 0
ok | 2.2.3 | Pañete Proteccion Paredes Taludes tanque de agua | m2 | 129 |  | 0
| 2.3 | RELLENOS (Incluye :Suministro, Extendido, Nivelación, Humedecimiento y Compactación). |  |  |  | 0
ok | 2.3.1 | Relleno compatado en material Granular equivalente a subbase B-400, según especificación y recomendación del estudio de suelos, para mejoramiento fallos fondo de excavación.(Incluye :Suministro, Extendido, Nivelación, Humedecimiento y Compactación). | m3 | 75.9 |  | 0
ok | 2.3.2 | Relleno en Material Seleccionado Proveniente de la Excavacion. (Incluye : Extendida, Nivelacion, Humedecimiento y compactación ) | m3 | 84 |  | 0
ok | 2.3.3 | Relleno en Grava de tamaño variable entre 1/2" y 1.1/4", Incluye : Suministro, Colocación y compactacion, para conformar capa de filtracion contra muro de contencion tanque de agua y otros. Incluye : Suministro, Extendida, Nivelacion y compactación. | m3 | 33 |  | 0
| 2.4 | CONCRETOS CIMENTACION: En concreto color gris, (Incluye bombeo, desmoldantes y cualquier aditivo que se requieran para obtener un concreto de alto desempeño. El costo de cualquier aditivo que sea empleado en la elaboración de estos concetos deberá ser asumido por el contratista dentro de cada una de las actividades.) |  |  |  | 0
ok | 2.4.1 | Concreto Pobre e=5cm f'c=2.500 psi 17.5 Mpa | m2 | 1518 |  | 0
ok | 2.4.2 | Dados de cimentacion en concreto reforzado f'c=3.000 psi 21 Mpa | m3 | 157 |  | 0
ok | 2.4.3 | Placa de Cimentacion Aligerada h=60 cm con torta superior de 10 cm y sin torta inferior, aligerada con caseton perdido, en concreto f'c=3.000 psi 21 Mpa. Niv.+10 cm | m2 | 1446 |  | 0
ok | 2.4.4 | Foso Ascensor en concreto reforzado f'c=3.000 psi 21 Mpa. | m3 | 2.8 |  | 0
ok | 2.4.5 | Pozos Eyectores en concreto reforzado f'c=3.000 psi 21 Mpa. | m3 | 2 |  | 0
| 2.5 | REFUERZO CIMENTACION: Acero de refuerzo Grado 60 f'y=4.200 kg/cm2 (420Mpa) (INCLUYE SUMINISTRO, ALAMBRE NEGRO, FIGURACIÓN, AMARRE, INSTALACIÓN Y TODO LO REQUERIDO PARA LA CORRECTA EJECUCIÓN Y FUNCIONAMIENTO) |  |  |  | 0
ok | 2.5.1 | Acero Grado 60 Pilotes | kg | 37752 |  | 0
ok | 2.5.2 | Acero Grado 60 Dados de Cimentacion | kg | 18617 |  | 0
ok | 2.5.3 | Acero Grado 60 Placas de Cimentacion | kg | 28915 |  | 0
ok | 2.5.4 | Acero Grado 60 Fosos y Pozos | kg | 443 |  | 0
ok | 2.5.5 | Malla Electrosoldada f'y=5.000 kg/cm2 (500 Mpa) M.2.21 Placa de Cimentacion | kg | 5915 |  | 0
| 3 | ESTRUCTURA EN CONCRETO (Incluye formaleta, elementos de fijación y soporte, herramientas, equipos, transporte interno y externo, mano de obra, pruebas y ensayos para su correcta ejecución y recibo a satisfacción. Conforme a los planos y especificaciones técnicas) |  |  |  | 0
| 3.1 | ELEMENTOS VERTICALES EN CONCRETO REFORZADO: En Concreto Color Gris a la Vista. El concreto debe ser fluido para acabado arquitectónico con asentamiento de 6" +/-1. Todos los elementos deben ser del mismo tono y color y deben ser aprobados por el arquitecto diseñador e interventoría. Incluye costo : de gravilla fina; bombeo, desmoldantes ( tipo Rheofinish 255 cast-off o similar), curadores y cualquier otro aditivos que se requieran para obtener un concreto arquitectonico a la vista de alto desempeño. El costo de cualquier aditivo que sea empleado en la elaboración de estos concretos deberá ser asumido por el contratista dentro de cada una de las actividades. Incluye costo de Formaleta en Tablero de Liston Machimbrado, con las dimensiones, acabado y diseño especificado en planos, y Equipo para soporte de encofrados. Incluye costo del equipo pesado y liviano necesario para la colocacion y manejo del concreto |  |  |  | 0
ok | 3.1.1 | Columnas Circulares en Concreto Reforzado a la vista f'c=4.000 psi 28 Mpa | m3 | 9 |  | 0
ok | 3.1.2 | Columnas Rectangulares en Concreto Reforzado a la vista f'c=4.000 psi 28 Mpa | m3 | 44 |  | 0
| 3.2 | ELEMENTOS HORIZONTALES EN CONCRETO REFORZADO en Concreto Color Gris a la Vista. El concreto debe ser fluido para acabado arquitectónico con asentamiento de 6" +/-1. Todos los elementos deben ser del mismo tono y color y deben ser aprobados por el arquitecto diseñador e interventoría. Incluye costo : de gravilla fina; bombeo, desmoldantes ( tipo Rheofinish 255 cast-off o similar), curadores y cualquier otro aditivos que se requieran para obtener un concreto arquitectonico a la vista de alto desempeño. El costo de cualquier aditivo que sea empleado en la elaboración de estos concretos deberá ser asumido por el contratista dentro de cada una de las actividades. Incluye costo de Formaleta en Tablero de Liston Machimbrado, con las dimensiones, acabado y diseño especificado en planos, y Equipo para soporte de encofrados. Incluye costo del equipo pesado y liviano necesario para la colocacion y manejo del concreto |  |  |  | 0
ok | 3.2.1 | Vigas Aereas en Concreto Reforzado a la vista f'c=4.000 psi 28 Mpa | m3 | 1 |  | 0
| 3.3 | PLACAS EN CONCRETO AEREAS nen Concreto Color Gris a la Vista. El concreto debe ser fluido para acabado arquitectónico con asentamiento de 6" +/-1. Todos los elementos deben ser del mismo tono y color y deben ser aprobados por el arquitecto diseñador e interventoría. Incluye costo : de gravilla fina; bombeo, desmoldantes ( tipo Rheofinish 255 cast-off o similar), curadores y cualquier otro aditivos que se requieran para obtener un concreto arquitectonico a la vista de alto desempeño. El costo de cualquier aditivo que sea empleado en la elaboración de estos concretos deberá ser asumido por el contratista dentro de cada una de las actividades. Incluye costo del Aligeramiento con Caseton de Icopor Recuperable de alta densidad o equivalente. Incluye costo de Formaleta para entramado de entrepisos, compuesta por camillas, cerchas, parales, testeros, etc. con las dimensiones y acabado, según detalles especificos. Incluye costo del equipo pesado y liviano necesario para la colocacion y manejo del concreto. |  |  |  | 0
ok | 3.3.1 | Placa Aligerada h=60 cm en concreto reforzado arquitectónico color gris claro a la vista f' c=4.000 psi 28 Mpa, con torta superior 6 cm y sin torta inferior, Niv. +4.15 Cubierta | m2 | 60 |  | 0
ok | 3.3.2 | Placa Aligerada h=60 cm en concreto reforzado arquitectónico color gris claro a la vista f' c=4.000 psi 28 Mpa, con torta superior 6 cm y con torta inferior 4 cm, Niv. +4.15 Cubierta | m2 | 237 |  | 0
ok | 3.3.3 | Placa Aligerada h=60 cm en concreto reforzado arquitectónico color gris claro a la vista f' c=4.000 psi 28 Mpa, con torta superior 6 cm y sin torta inferior Niv. +4.25 Entrepiso | m2 | 57 |  | 0
ok | 3.3.4 | Placa Aligerada h=70 cm en concreto reforzado arquitectónico color gris claro a la vista f' c=4.000 psi 28 Mpa, con torta superior 6 cm y con torta inferior 4 cm, Niv. +4.25 Entrepiso | m2 | 207 |  | 0
ok | 3.3.5 | Placa Aligerada h=60 cm en concreto reforzado arquitectónico color gris claro a la vista f' c=4.000 psi 28 Mpa, con torta superior 6 cm y sin torta inferior, Niv. +4.55 Cubierta | m2 | 412 |  | 0
ok | 3.3.6 | Placa Aligerada h=60 cm en concreto reforzado arquitectónico color gris claro a la vista f' c=4.000 psi 28 Mpa, con torta superior 6 cm y sin torta inferior, Niv. +8.45 Cubierta | m2 | 137 |  | 0
ok | 3.3.7 | Placa Aligerada h=60 cm en concreto reforzado arquitectónico color gris claro a la vista f' c=4.000 psi 28 Mpa, con torta superior 6 cm y con torta inferior 4 cm, Niv. +8.45 Cubierta | m2 | 65 |  | 0
Otras Placas
ok | 3.3.8 | Placas Macizas h=25 cm, en concreto reforzado arquitectónico color gris claro a la vista f' c=4.000 psi Aleros Placas Cubierta | m2 | 108 |  | 0
| 3.5 | ESCALERAS en Concreto |  |  |  | 0
ok | 3.5.1 | Vigas Aereas Escalera en Concreto Reforzado Arquitectonico Color Gris Claro a la vista f'c=4.000 psi 35 Mpa | m3 | 3 |  | 0
ok | 3.5.2 | Escalera Aere en Concreto Reforzado Arquitectonico Color Gris Claro a la vista f'c=4.000 psi 28 Mpa Niv.+6.48/+3.24 y Niv.-3.24/+6.38 | m3 | 2.9 |  | 0
| 3.6 | TANQUES DE AGUA : En Concreto Color Gris. El concreto debe ser impermeabilizado. Todos los elementos deben ser del mismo tono y color y deben ser aprobados por el arquitecto diseñador e interventoría. Incluye costo : de gravilla fina; bombeo, desmoldantes ( tipo Rheofinish 255 cast-off o similar), curadores y cualquier otro aditivos que se requieran para obtener un concreto arquitectonico a la vista de alto desempeño. El costo de cualquier aditivo que sea empleado en la elaboración de estos concretos deberá ser asumido por el contratista dentro de cada una de las actividades. Incluye costo del Aligeramiento con Caseton de Icopor Recuperable de alta densidad o equivalente. Incluye costo de Formaleta para entramado de entrepisos, compuesta por camillas, cerchas, parales, testeros, etc. con las dimensiones y acabado, según detalles especificos. Incluye costo del equipo pesado y liviano necesario para la colocacion y manejo del concreto. |  |  |  | 0
ok | 3.6.1 | Carcamo Tanque de Agua en concreto reforzado f'c=4.000 psi 28 Mpa | m3 | 5 |  | 0
ok | 3.6.2 | Placa Fondo Tanque de Agua Maciza e=30 cm en concreto f'c=4.000 psi 28 Mpa | m2 | 70 |  | 0
ok | 3.6.3 | Muros Tanque de Agua en concreto reforzado f'c=4.000 psi 28 Mpa. | m3 | 51 |  | 0
ok | 3.6.4 | Placa Tapa Maciza h=25 cm, en concreto reforzado arquitectónico color gris claro a la vista f' c=4.000 psi | m2 | 70 |  | 0
| 3.7 | ACERO DE REFUERZO ESTRUCTURA Acero de refuerzo Grado 60 f'y=4.200 kg/cm2 (420Mpa) (INCLUYE SUMINISTRO, ALAMBRE NEGRO, FIGURACIÓN, AMARRE, INSTALACIÓN Y TODO LO REQUERIDO PARA LA CORRECTA EJECUCIÓN Y FUNCIONAMIENTO) |  |  |  | 0
ok | 3.7.1 | Acero Grado 60 Columnas | kg | 21123 |  | 0
ok | 3.7.2 | Acero Grado 60 Vigas Aereas | kg | 266 |  | 0
ok | 3.7.3 | Acero Grado 60 Placas Aligeradas | kg | 15970 |  | 0
ok | 3.7.4 | Acero Grado 60 Placas Macizas | kg | 1722 |  | 0
ok | 3.7.5 | Acero Grado 60 Escaleras | kg | 272 |  | 0
ok | 3.7.6 | Acero Grado 60 Tanques de Agua | kg | 7777 |  | 0
ok | 3.7.7 | Malla Electrosoldada f'y=5.000 kg/cm2 (500 Mpa) M.2.21 Torta Superior Placas Aligeradas | kg | 4794 |  | 0
ok | 3.7.8 | Malla Electrosoldada f'y=5.000 kg/cm2 (500 Mpa) M.0.84 Torta Inferior Placas Aligeradas | kg | 1373 |  | 0
| 4 | CONCRETO ARQUITECTONICO (Incluye formaleta, elementos de fijación y soporte, herramientas, equipos, transporte interno y externo, mano de obra, pruebas y ensayos para su correcta ejecución y recibo a satisfacción. Conforme a los planos y especificaciones técnicas) |  |  |  | 0
| 4.1 | LUCERNARIOS EN CONCRETO ARQUITECTONICO: En Concreto Color Gris Claro a la Vista. El concreto debe ser fluido para acabado arquitectónico con asentamiento de 6" +/-1. Todos los elementos deben ser del mismo tono y color y deben ser aprobados por el arquitecto diseñador e interventoría. Incluye costo : de gravilla fina; bombeo, desmoldantes ( tipo Rheofinish 255 cast-off o similar), curadores y cualquier otro aditivos que se requieran para obtener un concreto arquitectonico a la vista de alto desempeño. El costo de cualquier aditivo que sea empleado en la elaboración de estos concretos deberá ser asumido por el contratista dentro de cada una de las actividades. Incluye costo de Formaleta Metalica y/o Super T en Tablero Liso, con las dimensiones, acabado y diseño especificado en planos, y Equipo para soporte de encofrados. Incluye costo del equipo pesado y liviano necesario para la colocacion y manejo del concreto |  |  |  | 0
ok | 4.1.1 | Muros Apoyo Lucernarios Cubierta, espesor 15 cm en concreto reforzado arquitectónico color gris claro a la vista f' c=3.000 psi 21 Mpa, | m3 | 6 |  | 0
ok | 4.1.2 | Placas Macizas Planas e Inclinadas h=15 cm, sobre muros de apoyo en concreto reforzado arquitectónico color gris claro a la vista f' c=3.000 psi Lucernarios Cubierta | m2 | 270 |  | 0
| 4.2 | ELEMENTOS NO ESTRUCTURALES EN CONCRETO ARQUITECTONICO: En Concreto Color Gris Claro a la Vista. El concreto debe ser fluido para acabado arquitectónico con asentamiento de 6" +/-1. Todos los elementos deben ser del mismo tono y color y deben ser aprobados por el arquitecto diseñador e interventoría. Incluye costo : de gravilla fina; bombeo, desmoldantes ( tipo Rheofinish 255 cast-off o similar), curadores y cualquier otro aditivos que se requieran para obtener un concreto arquitectonico a la vista de alto desempeño. El costo de cualquier aditivo que sea empleado en la elaboración de estos concretos deberá ser asumido por el contratista dentro de cada una de las actividades. Incluye costo de Formaleta en Tablero de Liston Machimbrado, con las dimensiones, acabado y diseño especificado en planos, y Equipo para soporte de encofrados. Incluye costo del equipo pesado y liviano necesario para la colocacion y manejo del concreto |  |  |  | 0
ok | 4.2.1 | Bordillo D-09 de sección 12 x 20 cm en Concreto Reforzado Arquitectonico Color Gris Claro a la vista f'c=3.000 psi, Borde Lucarnas y Placa Aleros | ml | 179 |  | 0
ok | 4.2.2 | Bordillo D-10 de sección 12 x 13 cm en Concreto Reforzado Arquitectonico Color Gris Claro a la vista f'c=3.000 psi, Borde Placa Cubierta | ml | 135 |  | 0
ok | 4.2.3 | Bordillo de sección 10 x 12.5 cm + 7.5 x 15 cm en Concreto Reforzado Arquitectonico Color Gris Claro a la vista f'c=3.000 psi, Base Barandas | ml | 30 |  | 0
ok | 4.2.4 | Bordillo de sección 10 x 14 cm en Concreto Reforzado Arquitectonico Color Gris Claro a la vista f'c=3.000 psi, Base Ventanas | ml | 46 |  | 0
ok | 4.2.5 | Dintel D-12 de sección 38.5 x 12 cm en Concreto Reforzado Arquitectonico Color Gris Claro a la vista f'c=3.000 psi, Ventana Aulas | ml | 35 |  | 0
ok | 4.2.6 | Dintel D-14 de sección 11 x 10 cm en Concreto Reforzado Arquitectonico Color Gris Claro a la vista f'c=3.000 psi, Puertas | ml | 133 |  | 0
ok | 4.2.7 | Dintel D-14 de sección 40 x 10 cm en Concreto Reforzado Arquitectonico Color Gris Claro a la vista f'c=3.000 psi, Ventanas Aula | ml | 32 |  | 0
ok | 4.2.8 | Dintel D-14 de sección 61 x 10 cm en Concreto Reforzado Arquitectonico Color Gris Claro a la vista f'c=3.000 psi, Conformacion Umbrales Corredor | ml | 37 |  | 0
ok | 4.2.9 | Alfajia de sección 11 x 7.5 cm en Concreto Reforzado Arquitectonico Color Gris Claro a la vista f'c=3.000 psi, Ventanas | ml | 48 |  | 0
ok | 4.2.10 | Banca Doble D-01 de seccion 35 x 15 cm + 1.05 x 10 cm, en concreto a la vista, reforzado, f'c=3000 psi. | ml | 34 |  | 0
ok | 4.2.11 | Banca Sencilla D-02, D-04 de seccion 30 x 15 cm + 60 x 10 cm, en concreto a la vista, reforzado, f'c=3000 psi. | ml | 44 |  | 0
ok | 4.2.12 | Banca Sencilla D-03 de seccion 30 x 15 cm + 40 x 10 cm, en concreto a la vista, reforzado, f'c=3000 psi. | ml | 10 |  | 0
ok | 4.2.13 | Mesone Prefabricado D-16, espesor 8 cm y ancho 116 cm , en concreto reforzado a la vista reforzado f'c=3000 psi. Cambiadero de Pañales | ml | 4 |  | 0
ok | 4.2.14 | Mesones Prefabricados, espesor 7 cm y ancho 60 cm , en concreto reforzado a la vista f'c=3000 psi, para Porteria | ml | 7 |  | 0
ok | 4.2.15 | Entrepaño Prefabricado D-06, espesor 8 cm y ancho 60 cm , en concreto reforzado, f'c=3000 psi. Almacenaje Cocina | ml | 40 |  | 0
ok | 4.2.16 | Elemento Prefabricado D-07 soporte mamposteria volada, de seccion 35 x 15 cm + 70 x 10 cm, en concreto reforzado a la vista f'c=3000 psi. Almacenaje Cocina | ml | 6 |  | 0
ok | 4.2.17 | Tapa Prefabricada D-08 remate mamposteria volada, de seccion 70 x 10 cm, en concreto reforzado a la vista f'c=3000 psi. Almacenaje Cocina | ml | 6 |  | 0
ok | 4.2.18 | Tapa Prefabricada D-11 nicho mamposteria, de seccion 100 x 11 cm, en concreto reforzado a la vista f'c=3000 psi. Aulas | ml | 35 |  | 0
| 4.2.19 | Banca con tapa prefabricada D-13 en concreto reforzado a la vista f'c=3000 psi, sobre base mamposteria, de seccion 41 x 4 cm. Umbrales Corredor | ml | 20 |  | 0
| 4.3 | ANCLAJES |  |  |  | 0
ok | 4.3.1 | Anclaje : Perforacion + Inyección epoxico Ø 3/8" L = 14.29 cm | und | 390 |  | 0
ok | 4.3.2 | Anclaje : Perforacion + Inyeccion epoxico Ø 1/2" L = 19.05 cm | und | 209 |  | 0
| 4.4 | ACERO DE REFUERZO. Acero de refuerzo PDR-60 f'y=4.200 kg/cm2 (420Mpa)(INCLUYE SUMINISTRO, ALAMBRE NEGRO, FIGURACIÓN, AMARRE, INSTALACIÓN Y TODO LO REQUERIDO PARA LA CORRECTA EJECUCIÓN Y FUNCIONAMIENTO) |  |  |  | 0
ok | 4.4.1 | Acero Grado 60 para Elementos en Concreto Arquiterctonico | kg | 2351.15 |  | 0
ok | 4.4.2 | Malla Electrosoldada f'y=5.000 kg/cm2 (500 Mpa) M.2.95 para elementos en concreto no estruc turales | kg | 4058.2393 |  | 0
| 5 | ESTRUCTURAS METALICAS (Incluye formaleta, elementos de fijación y soporte, herramientas, equipos, transporte interno y externo, mano de obra, pruebas y ensayos para su correcta ejecución y recibo a satisfacción. Conforme a los planos y especificaciones técnicas) |  |  |  | 0
| 5.1 | ESTRUCTURA METALICA CUBIERTA LIVIANA |  |  |  | 0
ok | 5.1.1 | Suministro, Fabricación, Montaje y Pintura Estructura Metalica Cubierta Liviana en Perfiles Estructurales IPE 200 , según diseño estructural, Acero ASTM A500, fy=351 Mpa | kg | 2482 |  | 0
ok | 5.1.2 | Suministro, Fabricación, Montaje y Pintura Estructura Metalica Correas Cubierta Liviana en Perlines Estructurales PHR C 355x110x25x 2.5 mm , según diseño estructural, Acero ASTM A500, fy=351 Mpa | kg | 1732 |  | 0
ok | 5.1.3 | Suministro, Fabricación, Montaje y Pintura Estructura Metalica Correas Cubierta Liviana en Perlines Estructurales PHR C 203x67x19x 2.5 mm , según diseño estructural, Acero ASTM A500, fy=351 Mpa | kg | 2908 |  | 0
ok | 5.1.4 | Suministro, Fabricación, Montaje y Pintura Estructura Columnas Metalicas de 35x25x20 cm en Perfil Estructural HEA200, según diseño estructural, Acero ASTM A500, fy=351 Mpa | kg | 180 |  | 0
ok | 5.1.5 | Suministro, Fabricación, Montaje y Pintura Estructura Mensula de 35x25x20 cm en Platina de 3/8", según diseño estructural, Acero ASTM A500, fy=351 Mpa | kg | 379 |  | 0
ok | 5.1.6 | Suministro, Fabricación, Montaje y Pintura Estructura Platina Metalica para Columnas de 25x25 cm x 1/2", según diseño estructural, Acero ASTM A500, fy=351 Mpa. Incluye pernos | und | 6 |  | 0
ok | 5.1.7 | Suministro, Fabricación, Montaje y Pintura Estructura Platina Metalica para Mensulas de 35x26 cm x 3/8", según diseño estructural, Acero ASTM A500, fy=351 Mpa. Incluye Pernos | und | 143 |  | 0
ok | 5.1.8 | Suministro, Fabricación, Montaje y Pintura Estructura Conectores Metalicos para Vigas IPE en angulos de 3.1/2" x 3.1/2" x 1/4", según diseño estructural, Acero ASTM A500, fy=351 Mpa. Incluye Pernos | und | 179 |  | 0
| 6 | INSTALACIONES HIDROSANITARIAS, INCENDIO y GAS (Incluye herramientas, equipos, transporte interno y externo, mano de obra, pruebas y ensayos para su correcta ejecución y recibo a satisfacción. Conforme a los planos y especificaciones técnicas) |  |  |  | 0
| 6.1 | INSTALACIONES HIDROSANITARIAS |  |  |  | 0
ACOMETIDA AGUA FRIA ACUEDUCTO
| 6.1.1 | TUBERIA PVC-P 1" | ML | 39 |  | 0
| 6.1.2 | TUBERIA H.G 1" | ML | 6 |  | 0
| 6.1.3 | VALVULA BOLA TIPO PESADA 1" | UN | 3 |  | 0
| 6.1.4 | REGISTRO DE CORTE ANTIFRAUDE 1" | UN | 2 |  | 0
| 6.1.5 | UNIVERSAL H.G. 1" | UN | 3 |  | 0
| 6.1.6 | VALVULA DE FLOTADOR 1" | UN | 1 |  | 0
| 6.1.7 | CHEQUE CORTINA HELBERT 1" | UN | 1 |  | 0
| 6.1.8 | CAJA TOTALIZADORA SEGÚN NORMAS | UN | 1 |  | 0
| 6.1.9 | MEDIDOR AGUA FRIA 1" | UN | 2 |  | 0
| 6.1.9 | CAJILLA DOBLE PARA MEDIDORES | UN | 1 |  | 0
REDES AGUA EN CUARTO DE BOMBAS (potable)
| 6.2.1 | TUBERIA H.G 4" | ML | 12 |  | 0
| 6.2.2 | TUBERIA H.G 2" | ML | 4.5 |  | 0
| 6.2.3 | VALVULAS DE PIE 4" | UN | 3 |  | 0
| 6.2.4 | BASTONES DE VENTILACION 4" | UN | 4 |  | 0
| 6.2.5 | NIPLE PASAMUROS 3" | UN | 3 |  | 0
| 6.2.6 | NIPLE PASAMUROS 2" | UN | 2 |  | 0
| 6.2.7 | NIPLE PASAMUROS 1" | UN | 1 |  | 0
| 6.2.8 | REGISTRO P/D RED WHITE Ó KITS 3" | UN | 3 |  | 0
| 6.2.9 | CHEQUE CORTINA 3" | UN | 3 |  | 0
| 2,10 | COPA EXCENTRICA DE 2"x 4" | UN | 3 |  | 0
| 6.2.11 | MANOMETRO DE 0 A 200 PSI | UN | 3 |  | 0
| 6.2.12 | REGISTRO P/D 2" | UN | 4 |  | 0
| 6.2.13 | REGISTRO P/D 1,1/2" | UN | 1 |  | 0
| 6.2.14 | JUNTA DE EXPANSION BORRACHA 3" | UN | 3 |  | 0
| 6.2.15 | BRIDAS EN ACERO ROSCAR 2" | UN | 3 |  | 0
| 6.2.16 | BRIDAS EN ACERO ROSCAR 1.1/2" | UN | 4 |  | 0
| 6.2.17 | TUBERIA H.G 1,1/2" | ML | 3 |  | 0
| 6.2.18 | VALVULA DE ALIVIO 1,1/2" | UN | 1 |  | 0
| 6.2.19 | CHEQUE PERFORADO 1,1/2" | UN | 1 |  | 0
| 2,20 | TUBERIA H.G ½" | ML | 1 |  | 0
| 6.2.21 | REGISTRO P/D ½" | UN | 1 |  | 0
| 6.2.22 | TUBERIA H.G 6" | ML | 3 |  | 0
| 6.2.23 | REGISTRO P/D 3" | UN | 1 |  | 0
| 6.2.24 | CHEQUE CORTINA 3" | UN | 1 |  | 0
| 6.2.25 | TUBERIA PVC-P 3" | UN | 6 |  | 0
| 6.2.26 | BASE ANTIVIBRATORIA | UN | 1 |  | 0
PUNTOS HIDRAULICOS DE AGUA FRIA PVC-P (PARAL)
| 6.3.1 | PUNTO A.F. SANITARIO FLUXOMETRO 1-¼" | UN | 10 |  | 0
| 6.3.2 | PUNTO A.F. SANITARIO DE TANQUE ½" | UN | 7 |  | 0
| 6.3.3 | PUNTO A.F. LAVAMANOS ½" | UN | 20 |  | 0
| 6.3.4 | PUNTO A.F. DUCHA ½" | UN | 8 |  | 0
| 6.3.5 | PUNTO A.F. ORINALES 3/4" | UN | 2 |  | 0
| 6.3.6 | PUNTO A.F. LAVAPLATOS ½" | UN | 15 |  | 0
| 6.3.7 | PUNTO A.F. POCETAS COCINA ½" | UN | 1 |  | 0
| 6.3.8 | PUNTO A.F. LAVADORAS ½" | UN | 1 |  | 0
| 6.3.9 | PUNTO A.F CALENTADOR ½" | UN | 4 |  | 0
| 6.3.10 | PUNTO A.F LLAVES MANGUERA ½" | UN | 15 |  | 0
| 6.3.11 | PUNTO A.F NEVERA ½" | UN | 1 |  | 0
REDES DE AGUA FRÍA PVC-P (TIPO PESADO)
| 6.4.1 | TUBERIA PVC-P ½" | ML | 324 |  | 0
| 6.4.2 | TUBERIA PVC-P ¾" | ML | 152 |  | 0
| 6.4.3 | TUBERIA PVC-P 1" | ML | 73.5 |  | 0
| 6.4.4 | TUBERIA PVC-P 1-¼" | ML | 101 |  | 0
| 6.4.5 | TUBERIA PVC-P 1-¼" | ML | 26 |  | 0
| 6.4.6 | TUBERIA PVC-P 2" | ML | 93 |  | 0
| 6.4.7 | TUBERIA PVC-P 2,1/2" | ML | 12 |  | 0
| 6.4.8 | TUBERIA PVC-P 3" | ML | 10 |  | 0
| 6.4.9 | TUBERIA PVC-P 4" | ML | 3 |  | 0
| 6.10 | TUBERIA HG ½" | ML | 12 |  | 0
| 6.4.11 | TUBERIA HG 1-¼" | ML | 6 |  | 0
REDES DE AGUA CALIENTE EN CPVC
| 6.5.1 | TUBERIA C-PVC ½" | ML | 69 |  | 0
| 6.5.2 | TUBERIA C-PVC 3/4" | ML | 74 |  | 0
PUNTOS HIDRAULICOS DE AGUA CALIENTE EN C-PVC
| 6.6.1 | PUNTO A.C. DUCHA ½" | UN | 8 |  | 0
| 6.6.2 | PUNTO A.C. LAVAPLATOS ½" | UN | 6 |  | 0
| 6.6.3 | PUNTO A.C. LAVADORA ½" | UN | 1 |  | 0
| 6.6.4 | PUNTO A.C CALENTADORES ¾" | UN | 4 |  | 0
VALVULAS
| 6.7.1 | REGISTRO DE BOLA ½" | UN | 19 |  | 0
| 6.7.2 | REGISTRO DE BOLA 3/4" | UN | 12 |  | 0
| 6.7.3 | REGISTRO DE BOLA 1" | UN | 3 |  | 0
| 6.7.4 | REGISTRO DE BOLA 1-¼" | UN | 4 |  | 0
| 6.7.5 | REGISTRO DE BOLA 1,1/2" | UN | 2 |  | 0
SALIDAS SANITARIAS EN PVC SANITARIA (PARAL)
| 6.8.1 | PUNTO SANITARIO 4" | UN | 17 |  | 0
| 6.8.2 | PUNTO LAVAMANOS 2" | UN | 20 |  | 0
| 6.8.3 | PUNTO DUCHAS 2" | UN | 8 |  | 0
| 6.8.4 | PUNTO ORINALES 2" | UN | 2 |  | 0
| 6.8.5 | PUNTO LAVAPLATOS 2" | UN | 15 |  | 0
| 6.8.6 | PUNTO LAVADORA 2" | UN | 1 |  | 0
| 6.8.7 | PUNTO POCETAS COCINA 3" | UN | 1 |  | 0
| 6.8.8 | SIFON DE PISO 4" | UN | 1 |  | 0
| 6.8.9 | SIFON DE PISO 3" | UN | 5 |  | 0
| 6.8.10 | SIFON DE PISO 2" | UN | 38 |  | 0
| 6.8.11 | PUNTO POCETAS ASEO 2" | UN | 6 |  | 0
RED DE DESAGUES DE AGUAS RESIDUALES , VENTILACIONES Y REVENTILACIONES
| 6.9.1 | TUBERIA PVC SANITARIA 2" | ML | 154.8 |  | 0
| 6.9.2 | TUBERIA PVC SANITARIA 3" | ML | 65 |  | 0
| 6.9.3 | TUBERIA PVC SANITARIA 4" | ML | 118 |  | 0
| 6.9.4 | TUBERIA PVC SANITARIA 6" | ML | 127 |  | 0
| 6.9.5 | TUBERIA PVC LIVIANA 2" | ML | 148.8 |  | 0
| 6.9.6 | TUBERIA PVC LIVIANA 3" | ML | 29 |  | 0
| 6.9.7 | TUBERIA PVC LIVIANA 4" | ML | 3.8 |  | 0
| 6.9.8 | JUNTAS DE EXPANSION 4" | UN | 2 |  | 0
| 6.9.9 | TUBERIA PVC. ESTRUCTURAL 6" | ML | 64 |  | 0
| 6.9.10 | TUBERIA PVC. ESTRUCTURAL 8" | ML | 5 |  | 0
RED DE DESAGUES DE AGUAS LLUVIAS
| 6.10.1 | TUBERIA PVC SANITARIA 3" | ML | 6 |  | 0
| 6.10.2 | TUBERIA PVC SANITARIA 4" | ML | 524.9 |  | 0
| 6.10.3 | TUBERIA PVC SANITARIA 6" | ML | 120 |  | 0
| 6.10.4 | TUBERIA ALCANTARILLADO (ESTRUCTURAL) 8" | ML | 46 |  | 0
| 6.10.5 | TUBERIA ALCANTARILLADO (ESTRUCTURAL) 10" | ML | 53 |  | 0
| 6.10.6 | JUNTAS DE EXPANSION 4" | UN | 8 |  | 0
| 6.10.7 | JUNTAS DE EXPANSION 6" | UN | 0 |  | 0
| 6.10.8 | SIFONES 4" | UN | 59 |  | 0
| 6.10.9 | TUBERIA ALCANTARILLADO (ESTRUCTURAL) 12" | ML | 24 |  | 0
REDES AGUA EN CUARTO DE BOMBAS AGUAS LLUVIAS
| 6.11.1 | TUBERIA H.G 2" | ML | 6 |  | 0
| 6.11.2 | TUBERIA H.G 1,1/2" | ML | 6 |  | 0
| 6.11.3 | TUBERIA PVC P 1-¼" | ML | 8 |  | 0
| 6.11.4 | VALVULAS DE PIE 2" | UN | 2 |  | 0
| 6.11.5 | NIPLE PASAMURO 2" | UN | 2 |  | 0
| 6.11.6 | VALVULAS SOLENOIDE 2" | UN | 1 |  | 0
| 6.11.7 | REGISTRO P/D 2" | UN | 2 |  | 0
| 6.11.8 | REGISTRO P/D 1,1/2" | UN | 2 |  | 0
| 6.11.9 | REGISTRO P/D 1-¼" | UN | 1 |  | 0
| 6.11,10 | UNIVERSAL PVC 1-¼" | UN | 1 |  | 0
| 6.11.11 | CHEQUE CORTINA 1-¼" | UN | 1 |  | 0
| 6.11.12 | JUNTA DE EXPANSION BORRACHA 2" | UN | 2 |  | 0
| 6.11.13 | COPA EXCENTRICA DE 2" x 1,1/2" | UN | 2 |  | 0
| 6.11.14 | BRIDAS EN ACERO ROSCAR 2" | UN | 2 |  | 0
| 6.11.15 | BRIDAS EN ACERO ROSCAR 1,1/2" | UN | 2 |  | 0
| 6.11.16 | CHEQUE HIDRO HELBERT 1,1/2" | UN | 2 |  | 0
FOSOS EYECTORES
| 6.12.1 | TUBERIA PVC.P 2" | ML | 18 |  | 0
| 6.12.2 | REGISTRO P.D. 2" | UN | 1 |  | 0
| 6.12.3 | UNIVERSAL PVC 2" | UN | 1 |  | 0
| 6.12.4 | CHEQUE HIDRO 2" | UN | 1 |  | 0
MONTAJE DE APARATOS Y EQUIPOS (Mano de obra)
| 6.13.1 | SANITARIO FLUXOMETRO 1.1/4" | UN | 10 |  | 0
| 6.13.2 | SANITARIO TANQUE ½" | UN | 7 |  | 0
| 6.13.3 | PUNTO LAVAMANOS | UN | 20 |  | 0
| 6.13.4 | PUNTO DUCHAS | UN | 8 |  | 0
| 6.13.5 | PUNTO ORINALES | UN | 2 |  | 0
| 6.13.6 | PUNTO LAVAPLATOS | UN | 15 |  | 0
| 6.13.7 | PUNTO LAVADORA | UN | 3 |  | 0
| 6.13.8 | PUNTO POCETAS COCINA | UN | 1 |  | 0
| 6.13.9 | PUNTO POCETAS DE ASEO - LLAVES DE MANGUERA | UN | 15 |  | 0
| 6.13.10 | CALENTADORES | UN | 4 |  | 0
| 6.13.11 | BOMBAS EYECTORA | UN | 1 |  | 0
| 6.13.12 | BOMBAS A.POTABLE | UN | 3 |  | 0
| 6.13.13 | TANQUE HIDRONEUMATICO | UN | 1 |  | 0
ABRAZADERAS Y SOPORTES
| 6.14.1 | ABRAZADERAS ½" | UN | 45 |  | 0
| 6.14.2 | ABRAZADERAS ¾" | UN | 30 |  | 0
| 6.14.3 | ABRAZADERAS 1" | UN | 95 |  | 0
| 6.14.4 | ABRAZADERAS 1-¼" | UN | 150 |  | 0
| 6.14.5 | ABRAZADERAS 1-½" | UN | 20 |  | 0
| 6.14.6 | ABRAZADERAS 2" | UN | 84 |  | 0
| 6.14.7 | ABRAZADERAS 2-½" | UN | 37 |  | 0
| 6.14.8 | ABRAZADERAS 3" | UN | 15 |  | 0
| 6.14.9 | ABRAZADERAS 4" | UN | 165 |  | 0
| 6.14.10 | ABRAZADERAS 6" | UN | 12 |  | 0
REGATAS Y RESANES EN PLACA Y MUROS (MANO DE OBRA)
| 6.15.1 | REGATA EN MURO Y PLACA | ML | 450 |  | 0
| 6.15.2 | RESANE EN MURO Y PLACA | ML | 450 |  | 0
PASES ENTRE PLACAS
| 6.16.1 | PASES PARA PUNTOS SANITARIOS | UN | 120 |  | 0
| 6.16.2 | PASES PARA PUNTOS HIDRAULICOS | UN | 240 |  | 0
ESTRUCTURAS
| 6.17.1 | CAJAS DE INSPECCION 60x60cms NS-068 | UN | 8 |  | 0
| 6.17.2 | CAJAS DE INSPECCION 80x80cms NS-068 | UN | 3 |  | 0
| 6.17.3 | CAJAS DE INSPECCION 90x90cms NS-068 | UN | 1 |  | 0
| 6.17.4 | TRAMPA DE GRASAS | UN | 1 |  | 0
| 6.17.5 | CAJA PARA MEDIDOR TOTALIZADOR 1" | UN | 1 |  | 0
|  | GAS NATURAL RED DE MEDIA PRESION |  |  |  | 0
| 6.18.1 | TUBERÍA DE POLIETILENO 1" | ML | 41 |  | 0
| 6.18.2 | TUBERÍA DE POLIETILENO 3/4" | ML | 25 |  | 0
| 6.18.3 | ELEVADOR (TRANSICION POLIE.COBRE) 1" | UN | 3 |  | 0
| 6.18.4 | ELEVADOR (TRANSICION POLIE.COBRE) 3/4" | UN | 2 |  | 0
| 6.18.5 | VALVULA PARA GAS | UN | 4 |  | 0
| 6.18.6 | REGULADORES DE 1a ETAPA | UN | 2 |  | 0
GAS NATURAL RED DE BAJA PRESION
| 6.19.1 | TUBERÍA COBRE TIPO "L" 3/4" | ML | 52 |  | 0
| 6.19.2 | VALVULA BOLA PARA GAS 3/4" | UN | 8 |  | 0
| 6.19.3 | REGULADORES DE 2a ETAPA | UN | 3 |  | 0
| 6.19.4 | PLAQUETAS DE IDENTIFICACIÓN | UN | 8 |  | 0
PUNTOS DE GAS
| 6.20.1 | ESTUFAS | UN | 1 |  | 0
| 6.20.2 | HORNO | UN | 1 |  | 0
| 6.20.3 | B.MARIA | UN | 1 |  | 0
| 6.20.4 | ENANA | UN | 1 |  | 0
| 6.20.5 | CALENTADOR TIRO FORZADO | UN | 4 |  | 0
CONEXIÓN GASODOMESTICOS
| 6.21.1 | ESTUFAS | UN | 1 |  | 0
| 6.21.2 | HORNO | UN | 1 |  | 0
| 6.21.3 | B.MARIA | UN | 1 |  | 0
| 6.21.4 | ENANA | UN | 1 |  | 0
| 6.21.5 | CALENTADOR DE TIRO FORZADO | UN | 4 |  | 0
|  | RED DE INCENDIO |  |  |  | 0
| 6.22.1 | TUBERÍA PVC C 900 4" | ML | 247.8 |  | 0
| 6.22.2 | TUBERÍA EN ACERO AL CARBÓN RANURADA SCH 10 4" | ML | 6 |  | 0
| 6.22.3 | TUBERÍA EN ACERO AL CARBÓN RANURADA SCH 10 3" | ML | 6 |  | 0
| 6.22.4 | TUBERÍA EN ACERO AL CARBÓN RANURADA SCH 10 2,1/2" | ML | 70 |  | 0
| 6.22.5 | TUBERÍA EN ACERO AL CARBÓN RANURADA SCH 10 2" | ML | 190 |  | 0
| 6.22.6 | TUBERÍA EN ACERO AL CARBÓN RANURADA SCH 10 1-½" | ML | 250 |  | 0
| 6.22.7 | TUBERÍA EN ACERO AL CARBÓN ROSCADA SCH 40 1-1/4" | ML | 96 |  | 0
| 6.22.8 | TUBERÍA EN ACERO AL CARBÓN ROSCADA SCH 40 1" | ML | 77.9 |  | 0
| 6.22.9 | TUBERÍA EN ACERO AL CARBÓN ROSCADA SCH 40 1/2" | ML | 12 |  | 0
| 6.22.10 | TUBERÍA PVC C 900 4" | ML | 247.8 |  | 0
| 6.22.11 | GABINETES RED CONTRA INCENDIO TIPO II | UN | 5 |  | 0
| 6.22.12 | SIAMESA DE 4"x 2-1/2"x2-1/2" | UN | 1 |  | 0
| 6.22.13 | CHEQUE HIDRO HELBERT 4" | UN | 2 |  | 0
| 6.22.14 | VÁLVULA EXPULSADORA DE AIRE 1" | UN | 2 |  | 0
| 6.22.15 | NIPLE RANURA x ROSCA 2-½" x 20 cm | UN | 5 |  | 0
| 6.22.16 | MANOMETROS GLICERINA | UN | 3 |  | 0
| 6.22.17 | CABEZAL DE PRUEBA 2 VIAS ( 2 V. ANGULAR 2.1/2") | UN | 1 |  | 0
| 6.22.18 | VALVULA BOLA CIERRE RAPIDO TIPO PESADA 4" | UN | 2 |  | 0
| 6.22.19 | ROCIADORES STANDAR 5.6 K 1/2" | UN | 150 |  | 0
| 6.22,20 | TUBERÍA EN ACERO AL CARBÓN RANURADA SCH 10 4" | ML | 6 |  | 0
| 6.22.21 | SOPORTE SISMORESISTENTE LATERAL UL-FM 3" | UN | 1 |  | 0
| 6.22.22 | SOPORTE SISMORESISTENTE 4 VIAS UL-FM 2,1/2" | UN | 6 |  | 0
| 6.22.23 | ABRAZADERA TIPO PERA 2,1/2" | UN | 30 |  | 0
| 6.22.24 | ABRAZADERA TIPO PERA 2" | UN | 80 |  | 0
| 6.22.25 | ABRAZADERA TIPO PERA 1,1/2" | UN | 140 |  | 0
| 6.22.26 | ABRAZADERA TIPO PERA 1,1/4" | UN | 45 |  | 0
| 6.22.27 | ABRAZADERA TIPO PERA 1" | UN | 45 |  | 0
REDES AGUA SISTEMA CONTRA INCENDIO EN CUARTO DE BOMBAS
| 6.23.1 | TUBERIA H.G 4" | ML | 6 |  | 0
| 6.23.2 | TUBERIA H.G 2" | ML | 6 |  | 0
| 6.23.3 | VALVULAS DE PIE 4" | UN | 1 |  | 0
| 6.23.4 | VALVULAS DE PIE 2" | UN | 1 |  | 0
| 6.23.5 | BASTONES DE VENTILACION 4" | UN | 2 |  | 0
| 6.23.6 | NIPLE PASAMUROS 4" | UN | 1 |  | 0
| 6.23.7 | NIPLE PASAMUROS 2" | UN | 2 |  | 0
| 6.23.8 | REGISTRO P/D 4" | UN | 2 |  | 0
| 6.23.9 | REGISTRO P/D 2" | UN | 2 |  | 0
| 6.23.10 | TUBERIA H.G 4" | ML | 6 |  | 0
| 6.23.11 | CHEQUE CORTINA 2" | UN | 2 |  | 0
| 6.23.12 | COPA EXCENTRICA DE 4" | UN | 1 |  | 0
| 6.23.13 | COPA EXCENTRICA DE 2" | UN | 1 |  | 0
| 6.23.14 | MANOMETRO DE 0 A 300 PSI | UN | 2 |  | 0
| 6.23.15 | JUNTA DE EXPANSION BORRACHA | UN | 1 |  | 0
| 6.23.16 | BRIDAS EN ACERO ROSCAR 4" | UN | 2 |  | 0
| 6.23.17 | BRIDAS EN ACERO ROSCAR 2" | UN | 2 |  | 0
SISTEMA CONTROLADOR
| 6.24.1 | TUBERÍA EN ACERO AL CARBÓN RANURADA SCH 10 2" | ML | 3 |  | 0
| 6.24.2 | CHEQUE CORTINA UL/FM RAISER 2" | UN | 2 |  | 0
| 6.24.3 | SENSOR DE FLUJO TIPO PALETA 2" | UN | 2 |  | 0
| 6.24.4 | VALVULA DE CONTROL OS&Y 2" | UN | 2 |  | 0
| 6.24.5 | VALVULA BOLA TIPO PESADA PARA PURGA 1/2" | UN | 2 |  | 0
| 6.24.6 | VALVULA BOLA TIPO PESADA PARA DRENAJE O PURGA 1.1/4" | UN | 2 |  | 0
| 6.24.7 | TUBERIA PVC P 1.1/4" | ML | 38 |  | 0
| 6.24.8 | MANOMETRO DE 0 A 300 PSI | UN | 2 |  | 0
| 6.24.9 | SENSOR DE POSICION 2" | UN | 2 |  | 0
MONTAJE APARATOS
| 6.25.1 | MONTAJE GABINETES DE INCENDIO CLASE II | UN | 5 |  | 0
| 6.25.2 | MONTAJE SIAMESA | UN | 1 |  | 0
| 6.25.3 | MONTAJE ROCIADORES | UN | 150 |  | 0
| 6.25.4 | MONTAJE ESTACION DE CONTROL | UN | 2 |  | 0
| 6.25.5 | MONTAJE EQUIPO CONTRA INCENDIO | UN | 1 |  | 0
ACOMETIDA A CUARTO DE BOMBAS INCENDIO
| 6.26.1 | TUBERIA PVC-P 3/4" | ML | 15.8 |  | 0
| 6.26.2 | TUBERIA H.G 3/4" | ML | 3 |  | 0
| 6.26.3 | MEDIDOR AGUA FRIA 3/4" | UN | 1 |  | 0
| 6.26.4 | VALVULA BOLA TIPO PESADA | UN | 2 |  | 0
| 6.26.5 | REGISTRO DE CORTE ANTIFRAUDE 3/4" | UN | 1 |  | 0
| 6.26.7 | VALVULA DE FLOTADOR 3/4" | UN | 1 |  | 0
|  | VARIOS |  |  |  | 0
OBRAS COMPLEMENTARIAS
|  | MOVIMIENTO DE TIERRAS |  |  |  | 0
| 6.28.1 | EXCAVACION EN MATERIAL COMÚN (incluye retiro, cargue y transporte hasta sitio autorizado hasta 20 km) | M3 | 450 |  | 0
| 6.28.2 | RELLENO MATERIAL DE LA MISMA EXCAVACION (Incluye : Extendida, Nivelacion, Humedecimiento y compactación) | M3 | 390.25 |  | 0
| 6.28.3 | RETIRO DE SOBRANTES A CENTRO DE ACOPIO DE LA OBRA | M3 | 167.85 |  | 0
|  | EQUIPOS |  |  |  | 0
| 6.29.1 | SUMINISTRO, MONTAJE E INSTALACIÓN DE EQUIPO DE BOMBEO PARA AGUA POTABLE, INCLUYE DOS BOMBAS CENTRIFUGAS, VARIADOR DE VELOCIDAD, TABLERO DE CONTROL Y CONEXIONES ELECTRICAS ENTRE MOTORES Y TABLERO, DE ACUERDO CON LA ESPECIFICACIÓN TÉCNICA (PÁG. 49) | UN | 1 |  | 0
| 6.29.2 | SUMINISTRO, MONTAJE E INSTALACIÓN DE EQUIPO DE BOMBEO PARA AGUA DE RIEGO, INCLUYE DOS BOMBAS CENTRIFUGAS, HIDROACUMULADOR, TABLERO DE CONTROL Y CONEXIONES ELECTRICAS ENTRE MOTORES Y TABLERO. INCLUYE BLOQUE DE INERCIA EN CONCRETO CON DIMENSIONES 1MX0,60MX0,40 M.DE ACUERDO CON LA ESPECIFICACIÓN TÉCNICA (PÁG. 52) | UN | 1 |  | 0
| 6.29.3 | SUMINISTRO E INSTALACIÓN DE EQUIPO DE BOMBEO PARA INCENDIO, INCLUYE BOMBA PRINCIPAL Y BOMBA JOCKEY, TABLERO DE CONTROL Y CONEXIONES ELECTRICAS ENTRE MOTORES Y TABLERO, DE ACUERDO CON LA ESPECIFICACIÓN TÉCNICA (PÁG. 55) | UN | 1 |  | 0
| 7 | INSTALACIONES ELECTRICAS (Incluye herramientas, equipos, transporte interno y externo, mano de obra, pruebas y ensayos para su correcta ejecución y recibo a satisfacción. Conforme a los planos y especificaciones técnicas) |  |  |  | 0
| 7.1 | INSTALACIONES ELECTRICAS |  |  |  | 0
| 7.1.1 | Suministro e instalación de tablero bifásico de 12 circuitos, con espacio para totalizador, 4 Hilos (2F+N+T) - barraje 125A. Puerta, chapa . | UN | 1 |  | 0
| 7.1.2 | Suministro e instalación de tablero bifásico de 18 circuitos, con espacio para totalizador, 4 Hilos (2F+N+T) - barraje 125A. Puerta, chapa . | UN | 1 |  | 0
| 7.1.3 | Suministro e instalación de tablero trifásico de 12 circuitos, con espacio para totalizador, 5 Hilos (3F+N+T) - barraje 125A. Puerta, chapa . | UN | 1 |  | 0
| 7.1.4 | Suministro e instalación de tablero trifásico de 18 circuitos, con espacio para totalizador, 5 Hilos (3F+N+T) - barraje 125A. Puerta, chapa . | UN | 2 |  | 0
| 7.1.5 | Suministro e instalación de tablero trifásico de 30 circuitos, con espacio para totalizador, 5 Hilos (3F+N+T) - barraje 225A. Puerta, chapa y llave. | UN | 1 |  | 0
| 7.1.6 | Suministro e instalación de interruptor termomagnético enchufable de 1x20 A, Icc 10 KA (según cuadros de cargas). | UN | 94 |  | 0
| 7.1.7 | Suministro e instalación de interruptor termomagnético industrial de 2x30 A, Icc 10 KA (según cuadros de cargas). | UN | 5 |  | 0
| 7.1.8 | Suministro e instalación de interruptor termomagnético industrial de 3X20A, Icc 25KA (según cuadros de carga). | UN | 1 |  | 0
| 7.1.9 | Suministro e instalación de interruptor termomagnético industrial de 3x50 A, Icc 25KA (según cuadros de carga). | UN | 2 |  | 0
| 7.1.10 | Suministro e instalación de interruptor termomagnético industrial de 3x60A, Icc 25KA (según cuadros de carga). | UN | 2 |  | 0
| 7.1.11 | Suministro e instalación de interruptor termomagnético industrial de 3x200A, Icc 25KA (según cuadros de carga). | UN | 1 |  | 0
| 7.1.12 | Suministro e instalación de interruptor termomagnético industrial de 3x350A, Icc 25KA (según cuadros de carga). | UN | 1 |  | 0
| 7.1.13 | Suministro e instalación de interruptor magnético industrial de 3X315 A, Icc 25KA (BCI). | UN | 1 |  | 0
| 7.1.14 | Suministro e instalación de salida de iluminación interior en tubería EMT ¾" | UN | 327 |  | 0
| 7.1.15 | Suministro e instalación de salida de iluminación de emergencia en tubería EMT ¾" | UN | 95 |  | 0
| 7.1.16 | Suministro e instalación de salida de iluminación exterior en tubería PVC de ¾" | UN | 44 |  | 0
| 7.1.17 | Suministro e instalación de salida de iluminación en poste para alumbrado exterior, incluye kit de derivación en resina. | UN | 3 |  | 0
| 7.1.18 | Suministro e instalación de sensor de presencia multitecnologia 360° bajo voltaje. | UN | 7 |  | 0
| 7.1.19 | Suministro e instalación de unidad de potencia para sensor de ocupación de bajo voltaje. | UN | 7 |  | 0
| 7.1.20 | Suministro e instalación de salida para interruptor sencillo en tubería EMT ¾". | UN | 55 |  | 0
| 7.1.21 | Suministro e instalación de salida para interruptor doble en tubería EMT ¾". | UN | 10 |  | 0
| 7.1.22 | Suministro e instalación de salida para interruptor triple en tubería EMT ¾". | UN | 2 |  | 0
| 7.1.23 | Suministro e instalación de luminaria LED hermética, 40 W, 4200 lm, 4500 k, 30000 h, 120/277 V, IP 65. | UN | 29 |  | 0
| 7.1.24 | Suministro e instalación de luminaria tipo panel LED redondo de sobreponer, 6 W, 390 lm, 4500 k, 30000 h, 100/277 V, IP40. | UN | 40 |  | 0
| 7.1.25 | Suministro e instalación de luminaria tipo panel LED redondo de sobreponer, 18 W, 1170 lm, 4500 k, 30000 h, 100/277 V, IP40. | UN | 50 |  | 0
| 7.1.26 | Suministro e instalación de luminaria tipo panel LED redondo de sobreponer, 24 W, 1560 lm, 4500 k, 30000 h, 100/277V, IP40. | UN | 20 |  | 0
| 7.1.27 | Suministro e instalación de luminaria tipo panel LED redondo de incrustar, 24 W, 1560 lm, 4500 k, 30000 h, 100/277V, IP40. | UN | 58 |  | 0
| 7.1.28 | Suministro e instalación de luminaria tipo panel LED de sobreponer de 120x30 cm, 40 W, 3690 lm, 4500 k, 30000 h, 100/277V, IP40. | UN | 6 |  | 0
| 7.1.29 | Suministro e instalación de luminaria LED tortuga 9 W, 960 lm, 4500 K, 30000 h, IP54 | UN | 49 |  | 0
| 7.1.30 | Suministro e instalación de luminaria LED reflector 120 W, 12000 lm, 5000 k, 30000 h, IP65 | UN | 4 |  | 0
| 7.1.31 | Suministro e instalación de luminaria LED wall pack de 72 W, 5700 lm, 6000 k, 35000 h. | UN | 4 |  | 0
| 7.1.32 | Suministro e instalación de luminaria bala de piso LED, 6 W, 540 lm, 4100 k, 35000 h | UN | 5 |  | 0
| 7.1.33 | Suministro e instalación de luminaria de emergencia LED 3.5 W, 300 lm, 6000 k, 90 min autonomía | UN | 95 |  | 0
| 7.1.34 | Suministro e instalación de luminaria LED alumbrado público, 40 W, 4800 lm, 4000K, 100/277 V. | UN | 3 |  | 0
| 7.1.35 | Suministro e instalación de luminaria LED lineal, 50 W, 4150 lm, 4500 k, 30000 h, 120-277 V. | UN | 95 |  | 0
| 7.1.36 | Suministro e instalación de luminaria aplique LED, 12 W, 840 lm, 4500 K. | UN | 8 |  | 0
| 7.1.37 | Suministro e instalación de poste metálico de 6 m de altura para alumbrado público, incluye un brazo de 1,5m de largo adecuado para el soporte de una luminaria. Incluye accesorios de anclaje de poste y accesorios de anclaje de luminaria en poste. Incluye dado en concreto y caja de inspección de 30x30cm (segun norma CODENSA) para canalización. incluye elementos de aterramiento. | UN | 3 |  | 0
| 7.1.38 | Construcción de caja de inspección para acometidas y alumbrado público en BT según norma CS274, excavación en piso duro, mampostería y pañete, marco y tapa, disposición de escombros | UN | 3 |  | 0
| 7.1.39 | Suministro e instalación de canaleta metálica 12x5 cm con división. Incluye troqueles. | M | 35 |  | 0
| 7.1.40 | Suministro e instalación de salida para tomacorriente normal monofasica 120 V, en tubería EMT ¾". | UN | 98 |  | 0
| 7.1.41 | Suministro e instalación de salida para tomacorriente monofasica 120 V tipo tamper resistant, en tubería EMT ¾". | UN | 37 |  | 0
| 7.1.42 | Suministro e instalación de salida para tomacorriente GFCI monofásica 120 V, en tubería EMT ¾". | UN | 13 |  | 0
| 7.1.43 | Suministro e instalación de salida para tomacorriente GFCI monofásica 120 V tipo tamper resistant, en tubería EMT ¾". | UN | 11 |  | 0
| 7.1.44 | Suministro e instalación de salida para tomacorriente regulado monofásico en tubería EMT ¾" | UN | 56 |  | 0
| 7.1.45 | Suministro e instalación de salida para tomacorriente regulado monofásico tipo tamper resistant en tubería EMT ¾" | UN | 11 |  | 0
| 7.1.46 | Suministro e instalación de salida para tomacorriente regulado monofásico para rack en tubería EMT ¾" | UN | 2 |  | 0
| 7.1.47 | Suministro e instalación de UPS online doble conversión 6kVA, 120/208V 2F, 10 minutos de autonomía a plena carga, Fp 0,8 o superior. Incluye baterias. | UN | 2 |  | 0
| 7.1.48 | Suministro e instalación de tablero de bypass manual para UPS de 6 KVA. Incluye llave de selección tripolar de 50 A | UN | 2 |  | 0
| 7.1.49 | Suministro e instalación de pases de conexión entre tablero TGD, UPS, tablero de bypass y tablero TRA en cable de cobre HFFRLS 2x6+1x4+1x10, coraza americana 1" | M | 6 |  | 0
| 7.1.50 | Suministro e instalación de pases de conexión entre tablero TGD, UPS, tablero de bypass y tablero TR en cable de cobre HFFRLS 2x8+1x6+1x10, coraza americana 1" | M | 6 |  | 0
| 7.1.51 | Construcción de cárcamo 30x30 cm en cuarto eléctrico y planta eléctrica | M | 24 |  | 0
| 7.1.52 | Suministro e instalación de elementos para equipotencialización de equipos en cable AWG 2 desnudo. Incluye barraje equipotencial. | UN | 1 |  | 0
| 7.1.53 | Suministro e instalación de elementos para estructura de derivación según operador de red para punto de conexión en poste. Incluye poste con sus accesorios y afloramiento en IMC 6", Incluye grua para trabajos . | UN | 1 |  | 0
| 7.1.54 | Suministro e instalación de celda de protección para transformador de 75 KVA. | UN | 1 |  | 0
| 7.1.55 | Suministro e instalación de celda triplex entrada/salida/protección 17kV, aislamiento en aire, según normativa de CODENSA. | UN | 1 |  | 0
| 7.1.56 | Suministro e instalación de transformador tipo seco clase H de 75 KVA 13200/208/120 V, devanados en cobre, aislamiento 17,5 kV. Incluye freno y riel | UN | 1 |  | 0
| 7.1.57 | Suministro e instalación de DPS MT 15 KV 10 KA. | JGO | 1 |  | 0
| 7.1.58 | Suministro e instalación de terminal premoldeado para media tensión, de uso exterior. | JGO | 1 |  | 0
| 7.1.59 | Suministro e instalación de terminal premoldeado para media tensión, de uso interior. | JGO | 1 |  | 0
| 7.1.60 | Suministro e instalación de malla de puesta a tierra según diseño (4 varillas, 1m distanciamiento entre conductores, 5x5 m configuracion malla). | UN | 1 |  | 0
| 7.1.61 | Suministro e instalación de grupo electrógeno de emergencia 125 KVA , FP 0,8, según especificación técnica. | UN | 1 |  | 0
| 7.1.62 | Suministro e instalación de tubería de desfogue 4" para planta eléctrica. | M | 8 |  | 0
| 7.1.63 | Suministro e instalacion de tablero general de distribución (TGD), 208/120V, tipo industrial, autosoportado, fabricado en lamina CR16, con puerta, cerradura con llave y dimensiones aproximadas Frente=1.0m, Prof=0.30m, Alt= 1.50m, incluye breakers, según diagrama unifilar. | UN | 1 |  | 0
| 7.1.64 | Suministro e instalacion de tablero para planta electrica, 208/120V, tipo industrial, fabricado en lamina CR16, con puerta, cerradura con llave y dimensiones aproximadas Frente=0,5m, Prof=0.30m, Alt= 1.10m, incluye breakers, según diagrama unifilar. | UN | 1 |  | 0
| 7.1.65 | Suministro, e instalacion de transferencia automática de 275 A para tablero general de acometidas y para tablero de incendios, según especificaciones técnicas y diagrama unifilar. | UN | 1 |  | 0
| 7.1.66 | Suministro e instalación de armario de medición indirecta en BT según norma CODENSA AE319, incluye 3 TC´s, medidor según diagrama unifilar y todos los accesorios requeridos para la correcta medicíon de energía y su correcta instalación. | UN | 2 |  | 0
| 7.1.67 | Suministro e instalación de acometida en cable de cobre XLPE AWG 3x2/0 al 100%. | M | 89 |  | 0
| 7.1.68 | Suministro e instalación de acometida en cable de cobre HFFRLS 3x500MCM(F)+500MCM(N)+2(T), por cárcamo. (Acometida TGD) | M | 68 |  | 0
| 7.1.69 | Suministro e instalación de acometida en cable de cobre HFFRLS AWG 2X(3X4/0(F)+1X4/0(N)+ 1x2(T)) en cárcamo (Acometida T-Planta). | M | 14 |  | 0
| 7.1.70 | Suministro e instalación de acometida en cable de cobre HFFRLS AWG 3x1/0(F))+6(T) en tubería IMC 2". Incluye canalización en piso, tendido de ductería, relleno, disposición de escombro (Acometida BCI). | M | 78 |  | 0
| 7.1.71 | Suministro e instalación de acometida en cable de cobre HFFRLS AWG 3x1/0(F)+1x1/0(N)+8(T) en tubería PVC 1-½" (Acometida TA). | M | 71 |  | 0
| 7.1.72 | Suministro e instalación de acometida en cable de cobre HFFRLS AWG 3x4(F)+1x4(N)+8(T) en tubería PVC 1-¼" (Acometida TC, TAU y TBOMB). | M | 79 |  | 0
| 7.1.73 | Suministro e instalación de acometida en cable de cobre HFFRLS AWG 2x6(F)+1x4(N)+10(T) en tubería EMT 1" (Acometida TRA). | M | 5 |  | 0
| 7.1.74 | Suministro e instalación de acometida en cable de cobre HFFRLS AWG 2x6(F)+1x4(N)+10(T) en tubería PVC 1" (Acometida TRA). | M | 30 |  | 0
| 7.1.75 | Suministro e instalación de acometida en cable de cobre HFFRLS AWG 3x8(F)+10(T) en tubería PVC 1-¼". (Acometida T-Ascensor) | M | 60 |  | 0
| 7.1.76 | Suministro e instalación de acometida en cable de cobre HFFRLS AWG 2x8(F)+1x6(N)+10(T) en cárcamo" (Acometida TR). | M | 12 |  | 0
| 7.1.77 | Suministro e instalación de acometida en cable de cobre HFFRLS AWG 3x10(F)+1x10(T) en tubería PVC ¾". (Alimentador T-Bomba de suministro) | M | 8 |  | 0
| 7.1.78 | Suministro e instalación de conductor 3X12 AWG HFFRLS para inicio de circuitos ramales. | M | 632 |  | 0
| 7.1.79 | Trámites y documentación ante el operador de red. Incluye energización definitiva. | GLB | 1 |  | 0
| 7.1.83 | Suministro e instalación de punta captadora de acero inoxidable de ⅝", 0,6 m, incluye grapa y base. | UN | 21 |  | 0
| 7.1.84 | Suministro e instalación de alambrón de aluminio de 8 mm. | M | 630 |  | 0
| 7.1.85 | Suministro e instalación de cable de cobre 2/0 desnudo. | M | 330 |  | 0
| 7.1.86 | Suministro e instalación de aislador snap. | UN | 330 |  | 0
| 7.1.87 | Suministro e instalación de varilla de cobre ⅝", 2,4 m, incluye caja de inspección. | UN | 20 |  | 0
| 7.1.88 | Suministro y aplicación de soldadura cadweld 115 g. | UN | 20 |  | 0
| 7.1.89 | Suministro e instalación de tubería PVC ¾" embebida en muro para bajantes de sistema de apantallamiento. | M | 200 |  | 0
| 7.1.90 | Construcción de caja de inspección doble para canalización de MT según norma CS276 de CODENSA, excavación en piso duro, mampostería y pañete, marco y tapa homologada, disposición de escombros | UN | 3 |  | 0
| 7.1.91 | Construcción de caja de inspección tipo vehicular para canalización de MT según norma CS280 de CODENSA, excavación en piso duro, mampostería y pañete, marco y tapa homologada, disposición de escombros | UN | 1 |  | 0
| 7.1.92 | Construcción de caja de inspección para acometidas y alumbrado público en BT según norma CS274, excavación en piso duro, mampostería y pañete, marco y tapa, disposición de escombros | UN | 4 |  | 0
| 7.1.93 | Suministro y canalización de banco de ductos 6x6" PVC, excavación en piso duro, tendido de ductería, relleno, disposición de escombros. | M | 52 |  | 0
| 7.1.94 | Suministro y canalización de banco de ductos 4x6" PVC, excavación en piso duro, tendido de ductería, relleno, disposición de escombros. | M | 25 |  | 0
| 7.1.95 | Suministro e instalación de tubería EMT ¾" para red de datos, y canalizaciones eléctricas de inicio de circuitos. | M | 2094 |  | 0
| 7.1.96 | Suministro e instalación de caja metálica para red de comunicaciones de 30x30cm | UN | 3 |  | 0
| 7.1.97 | Suministro e instalación de caja metálica de 60x60cm | UN | 1 |  | 0
| 7.1.98 | Suministro e instalación de tubería PVC de 2" para canalización de comunicaciones. | M | 458 |  | 0
| 7.1.99 | Construcción de caja de inspección para acometidas y alumbrado público en BT según norma CS274, excavación en piso duro, mampostería y pañete, marco y tapa, disposición de escombros. (Comunicaciones) | UN | 6 |  | 0
| 9 | MAMPOSTERIA (Incluye formaleta, elementos de fijación y soporte, herramientas, equipos, transporte interno y externo, mano de obra, pruebas y ensayos, lavavo e hidrofugado, para su correcta ejecución y recibo a satisfacción. Conforme a los planos y especificaciones técnicas) |  |  |  | 0
| 9.1 | MUROS EN LADRILLO DE CONCRETO |  |  |  | 0
ok | 9.1.1 | Muros en Ladrillo de Concreto de 39 x 14 x 6 cm tipo Decoblock Siciliano o equivalente, con mortero de pega M.1:4 | m2 | 523 |  | 0
ok | 9.1.2 | Muros h<80 cm en Ladrillo de Concreto de 39 x 14 x 6 cm con mortero de pega M.1:4 | ml | 315 |  | 0
ok | 9.1.3 | Enchape Bordes de Placa h<70 cm, en Ladrillo de Concreto de 39 x 14 x 6 cm con mortero de pega M.1:4 | ml | 195 |  | 0
ok | 9.1.4 | Enchape Dinteles a<60 cm, en Ladrillo de Concreto de 39 x 14 x 6 cm con mortero de pega M.1:4 | ml | 76 |  | 0
ok | 9.1.5 | Alfajias a<60 cm, en Ladrillo de Concreto de 39 x 14 x 6 cm con mortero de pega M.1:4 | ml | 46 |  | 0
ok | 9.1.6 | Hilada Parada h=14 cm, en Ladrillo de Concreto de 39 x 14 x 6 cm con mortero de pega M.1:4 Arranque Muros a=14 cm | ml | 181 |  | 0
ok | 9.1.7 | Hilada Parada h=14 cm, en Ladrillo de Concreto de 39 x 14 x 6 cm con mortero de pega M.1:4 Remate Muros a=20 cm | ml | 205 |  | 0
| 9.2 | MUROS EN BLOQUE DE ARCILLA |  |  |  | 0
ok | 9.2.1 | Muros en Bloque de Arcilla No. 5 de 23 x 33 x 11.5 cm con mortero de pega M.1:4 | m2 | 1568 |  | 0
ok | 9.2.2 | Muros h<80 cm en Bloque de Arcilla No. 5 de 23 x 33 x 11.5 cm con mortero de pega M.1:4 | ml | 367 |  | 0
| 9.3 | CONFINAMIENTO MAMPOSTERIA |  |  |  | 0
ok | 9.3.1 | Dovelas en Groutign f'0c=3.000 psi | ml | 438 |  | 0
ok | 9.3.2 | Columentas de Cofinamiento dentro de Muro de 11 x 20 cm en concreto reforzado a la vista f'c=3000 psi | ml | 799 |  | 0
ok | 9.3.3 | Viga de Cofinamiento dentro de Muro de 11 x 20 cm en concreto reforzado a la vista f'c=3000 psi | ml | 684 |  | 0
ok | 9.3.4 | Anclaje : Perforacion + Inyección epoxico Ø 3/8" L = 14.29 cm | und | 684 |  | 0
| 9.4 | REFUERZO CONFINAMIENTO MAMPOSTERIA |  |  |  | 0
ok | 9.4.1 | Grafil 5mm (para reforzamiento horizontal mamposteria) | kg | 691.5 |  | 0
ok | 9.4.2 | Acero Grado 60 (confiamiento mamposteria) (INCLUYE SUMINISTRO, ALAMBRE NEGRO, FIGURACIÓN, AMARRE, INSTALACIÓN Y TODO LO REQUERIDO PARA LA CORRECTA EJECUCIÓN Y FUNCIONAMIENTO) | kg | 3552.3 |  | 0
| 10 | CUBIERTA (Incluye formaleta, elementos de fijación y soporte, herramientas, equipos, transporte interno y externo, mano de obra, pruebas y ensayos para su correcta ejecución y recibo a satisfacción. Conforme a los planos y especificaciones técnicas) |  |  |  | 0
| 10.1 | BASES PARA IMPERMEABILIZACIONES |  |  |  | 0
ok | 10.1.1 | Pendientado y Afinado con Mortero Impermeabilizado, espesor promedio e=4 cm sobre Cubiertas Niv.+4.15/+4.25/+4.55 | m2 | 872 |  | 0
ok | 10.1.2 | Pendientado y Afinado con Mortero Impermeabilizado, espesor promedio e=4 cm sobre Cubierta Niv.+8.45 | m2 | 201 |  | 0
ok | 10.1.3 | Pendientado y Afinado con Mortero Impermeabilizado, espesor promedio e=4 cm sobre Cubierta Tapa Tanque de Agua | m2 | 70 |  | 0
ok | 10.1.4 | Mediacaña con Mortero Impermeabilizado Cubiertas | ml | 783 |  | 0
| 10.2 | CUBIERTA LIVIANA |  |  |  | 0
ok | 10.2.1 | Cubierta en Lamina de Fibtrocemento de 13 mm de espesor, con estructura en perfileria metálica galvanizada, cara exterior a la vista, con acabado en pintura vinilica color blanco, sobre estructura metalica liviana Circulacion Central. | m2 | 262 |  | 0
ok | 10.2.2 | Canal en Lamina Galvanizada Calibre 16, desarrollo d=81 cm, con elementos rigidizadores. Incluye base en wash primer, 3 manos de cromato de zinc, barrera epoixa y acabado en esmalte a base de poliuretano, para remate teja cubierta | ml | 67 |  | 0
ok | 10.2.3 | Flanche en Lamina Galvanizada Calibre 16, desarrollo d=55 cm, con elementos rigidizadores. Incluye base en wash primer, 3 manos de cromato de zinc, barrera epoixa y acabado en esmalte a base de poliuretano, para remate teja cubierta | ml | 134 |  | 0
| 10.3 | MARQUESINAS en Perfiles de Aluminio y Vidrio templado 8 mm |  |  |  | 0
ok | 10.3.1 | Marquesina MQ-01 variable x 2.40 m Niv.+3.26 (6 un) | m2 | 84 |  | 0
ok | 10.3.2 | Marquesina MQ-02 1.60 x 1.60 m Niv.+4.15 y 4.55 (7 un) | m2 | 18 |  | 0
ok | 10.3.3 | Marquesina MQ-02 14,05 x 1.80 Niv.+4.55 (1 un) | m2 | 26 |  | 0
ok | 10.3.4 | Marquesina MQ-03 3.94 x 5.00 Niv.+8.45 (1 un) | m2 | 20 |  | 0
| 11 | PAÑETES (Incluye pañete, filos y dilataciones, herramientas, equipos, transporte interno para su correcta ejecución y recibo a satisfacción. Conforme a los planos y especificaciones técnicas) |  |  |  | 0
| 11.1 | PAÑETE INTERIOR |  |  |  | 0
ok | 11.1.1 | Pañete Corriente Muros con mortero M.1:4 y espesor e=2 cm | m2 | 2088 |  | 0
ok | 11.1.2 | Pañete Impermeabilizado Muros con mortero M.1:4 y espesor e=2 cm | m2 | 279 |  | 0
ok | 11.1.3 | Pañete Impermeabilizado Muros y Piso Tanque de Agua con mortero M.1:4 y espesor e=2 cm | m2 | 252 |  | 0
ok | 11.1.4 | Panete Dilataciones con mortero M.1:4 y espesor e=2cm | ml | 120 |  | 0
ok | 11.1.5 | Panete Filos con mortero M.1:4 y espesor e=2cm | ml | 1540 |  | 0
| 11.2 | PAÑETE EXTERIOR |  |  |  | 0
ok | 11.2.1 | Pañete impermeabilizado muros fachada con mortero M.1:4 y espesor e=2.5 cm. Incluye malla defuerzo para control grietas. | m2 | 789 |  | 0
| 12 | RECUBRIMIENTOS (Incluye dilataciones, mano de obra, herramientas, equipos, transporte interno para su correcta ejecución y recibo a satisfacción. Conforme a los planos y especificaciones técnicas) |  |  |  | 0
| 12.1 | RECUBRIIMIENTOS EN PORCELANATO |  |  |  | 0
ok | 12.1.1 | Revestimiento Muros Bateria Baño Principal altura h=1.90 m en Porcelanato formato 30x60 color blanco mate rectificado tipo "Klipen Trendy" ó similar, rematado con angulo "L" ½" de aluminio | m2 | 74 |  | 0
ok | 12.1.2 | Revestimiento Muros Baños Femenino y Masculino altura h=1.90 m en Porcelanato formato 30x60 color blanco mate rectificado tipo "Klipen Trendy" ó similar, rematado con angulo "L" ½" de aluminio | m2 | 38 |  | 0
ok | 12.1.3 | Revestimiento Muros Baños Discapacitados 1 y 2 altura h=1.90 m en Porcelanato formato 30x60 color blanco mate rectificado tipo "Klipen Trendy" ó similar, rematado con angulo "L" ½" de aluminio | m2 | 26 |  | 0
ok | 12.1.4 | Revestimiento Muros Duchas Cambiaderos altura h=1.90 m en Porcelanato formato 30x60 color blanco mate rectificado tipo "Klipen Trendy" ó similar, rematado con angulo "L" ½" de aluminio | m2 | 13 |  | 0
ok | 12.1.5 | Revestimiento Muros Baños 3, 4 y 5 altura h=1.90 m en Porcelanato formato 30x60 color blanco mate rectificado tipo "Klipen Trendy" ó similar, rematado con angulo "L" ½" de aluminio | m2 | 30 |  | 0
| 12.1 | RECUBRIIMIENTOS EN CERAMICA BAÑOS |  |  |  | 0
ok | 12.1.6 | Revestimiento Muros Baños Porterias 1 y 2 altura h=1.90 m en Ceramica de 20.5 x 20.5 cm Color Blanco Mate crematado con angulo "L" ½" de aluminio. Incluye pega, Win y bicelado | m2 | 22 |  | 0
ok | 12.1.7 | Revestimiento Muros Baños Vestier Cocina altura h=1.90 m en Ceramica de 20.5 x 20.5 cm Color Blanco Mate crematado con angulo "L" ½" de aluminio. Incluye pega, Win y bicelado | m2 | 24 |  | 0
ok | 12.1.8 | Revestimiento Muros Lavanderia altura h=1.90 m en Ceramica de 20.5 x 20.5 cm Color Blanco Mate crematado con angulo "L" ½" de aluminio. Incluye pega, Win y bicelado | m2 | 18 |  | 0
ok | 12.1.9 | Revestimiento Muros Pocetas de Aseo altura h=1.90 m en Ceramica de 20.5 x 20.5 cm Color Blanco Mate crematado con angulo "L" ½" de aluminio. Incluye pega, Win y bicelado | m2 | 34 |  | 0
ok | 12.1.10 | Revesimientos Pocetas de Aseo, altura 47 cm 2cv, en Ceramica de 20.5 x 20.5 cm Color Blanco Mate con esquineras en aluminio. | ml | 14 |  | 0
| 12.2 | RECUBRIMIENTO MESONES EN GRANITO FUNDIDO |  |  |  | 0
| 12.2.1 | Recubrimiento Meson Cambiadero de Pañales, en Granito Blanco Huila Grano No. 1 fundido y pulido, con dimensiones ancho 116 cm, borde 8 cm y salpicadero 10 cm y dilataciones en aluminio | ml | 4 |  | 0
ok | 12.2.2 | Recubrimiento Mesones Porteria, en Granito Blanco Huila Grano No. 1 fundido y pulido, con dimensiones ancho 60 cm, borde 8 cm y salpicadero 10 cm y dilataciones en aluminio | ml | 7 |  | 0
ok | 12.2.3 | Recubrimiento Entrepaños Alamacenaje Cocina, en Granito Blanco Huila Grano No. 1 fundido y pulido, con dimensiones ancho 60 cm, borde 8 cm y dilataciones en aluminio | ml | 62 |  | 0
| 12.3 | RECUBRIMIENTO MESONES EN QUARZTONE |  |  |  | 0
ok | 12.3.1 | Meson Lavamanos en placa sintetica tipo "Quarztone", instalado sobre estructura de soporte en angulos metálicos fijados a muro., con desarrollo de salpicadero, poceta y faldon de 1.05 m, segun color espcificado en planos. Incluye pies de amigo de soporte, para Bateria Baños | ml | 8 |  | 0
ok | 12.3.2 | Meson en placa sintetica tipo "Quarztone", instalado sobre estructura de soporte en angulos metálicos fijados a muro., con desarrollo de salpicadero, poceta y faldon de 1.05 m, segun color espcificado en planos. Incluye pies de amigo de soporte, para Aulas | ml | 13 |  | 0
| 13 | PISOS (Incluye, herramientas, equipos, transporte interno y externo, mano de obra para su correcta ejecución y recibo a satisfacción. Conforme a los planos y especificaciones técnicas) |  |  |  | 0
| 13.1 | BASES PARA PISOS |  |  |  | 0
ok | 13.1.1 | Alistado Pisos con mortero M.1:3 espesor e = 2 cm | m2 | 1346 |  | 0
ok | 13.1.2 | Afinado Pendientado con mortero impermeabilizado M.1:3 e = 4 cm para cabina duchas y pocetas aseo | m2 | 11 |  | 0
ok | 13.1.3 | Bordillo Duchas 6 x 10 cm, comprende conformacion en mamposteria, pañete y filos. | ml | 10 |  | 0
ok | 13.1.4 | Bordillo Pocetas Aseo h=37 cm, comprende conformacion en mamposteria, pañete y filos. | ml | 14 |  | 0
| 13.2 | PISOS EN BALDOSA CERAMICA y GRANITO LAVADO |  |  |  | 0
ok | 13.2.1 | Piso P-1B en Ceramica Mikonos Ard arcoiris blanco 33.8 x 33.8 cm Corona ó similar, para Cocina, Lavanderia, Basuras y Porterias | m2 | 192 |  | 0
ok | 13.2.2 | Piso P-1C en Ceramica Mikonos Ard arcoiris azul 33.8 x 33.8 cm Corona ó similar, para Bateria de Baños | m2 | 37 |  | 0
ok | 13.2.3 | Piso P-1D en Ceramica Mikonos Ard arcoiris azul 33.8 x 33.8 cm Corona ó similar, para Baños Individuales | m2 | 21 |  | 0
ok | 13.2.4 | Piso P-2 en Granito Lavado fundido en sitio, con grano de mármol terrazo pequeño color "Alfa Ekocristal Niebla", con dilatadores en aluminio, para Cabina Duchas, Pocetas y Otros | m2 | 57 |  | 0
ok | 13.2.5 | Cenefa P-2 ancho a=30 cm, en Granito Lavado fundido en sitio, con grano de mármol terrazo pequeño, color "Alfa Ekocristal Niebla", con dilatadores en aluminio, para Hall Circulaciones. | ml | 209 |  | 0
ok | 13.2.6 | Pirlanes P-2 ancho a=15 cm, en Granito Lavado fundido en sitio, con grano de mármol terrazo pequeño, con dilatadores en aluminio, para Bocapuerta | ml | 82 |  | 0
ok | 13.2.7 | Guardaescoba G-02 zocalo en Ceramica Mikonos arcoiris ard blanco o azul 33.8 x 33.8 cm Corona ó similar. | ml | 201 |  | 0
ok | 13.2.8 | Guardaescoba G-04 Mediacaña Ø10 cm en Granito Lavado fundido en sitio, con grano de mármol ó terrazo pulido de color "Alfa Ekocristal Niebla" grano pequeño, con dilatadores en aluminio, para Baños y Cocina. | ml | 317 |  | 0
| 13.3 | PISOS en CONCRETO |  |  |  | 0
ok | 13.3.1 | Piso P-1A: Torta e=7 cm sobrepiso en concreto f'c=3.000 psi 21 Mpa, alternado con paños de concreto de color Azul ref. color "RAL 240 50 40" y Amarillo ref. color "RAL 090 80 90" según despiece de planos de pisos, endurecido, dilatado y con acabado estriado antideslizante, para Circulaciones | m2 | 355 |  | 0
ok | 13.3.2 | Piso P-3: Torta e=7 cm sobrepiso en concreto f'c=3.000 psi 21 Mpa, color gris, endurecido con Sikaflor-3 Quarz Top o equivalente (5 kg/m2), con acabado estriado antideslizante, para Cuartos Tecnicos | m2 | 45 |  | 0
ok | 13.3.3 | Guardaescoba G-05 Medicaña en concreto f'c=3000 psi (21 Mpa), fundida en sitio de 10 x 10 cm, para Cuartos Tecnicos | ml | 20 |  | 0
ok | 13.3.4 | Dilatacion Cortada con Disco de 25 mm de profundidad y 3 mm de ancho + Suministro y Aplicación Sello Fondo de Junta con una Capa de Sika Road 3/8 ( 1 m/m ) + Suministro y Aplicación Sello Junta Dilatacion con Sellante de Poliuretano Tipo Sikaflex - 15 LMSL (104,2 gr/m junta de 25mm x 3 mm), | ml | 82 |  | 0
ok | 13.3.5 | Malla Electrosoldada f'y=5.000 kg/cm2 (500 Mpa) M.1.31 para Tortas en Concreto | kg | 109 |  | 0
Escaleras
ok | 13.4.1 | Escalones Escaleras de Emergencia: Torta e=7 cm sobre escaleras en concreto f'c=3.000 psi 21 Mpa, con acabado antideslizante | ml | 25.2 |  | 0
ok | 13.4.2 | Dilatacion Cortada con Disco de 25 mm de profundidad y 3 mm de ancho + Cinta Antideslizante Negra 4 mm, para Escalones Escaleras | ml | 43 |  | 0
| 13.5 | PISOS en VINILO |  |  |  | 0
ok | 13.5.1 | Piso P-4 en Piso vinílico heterogéneo compacto en rollo para tráfico alto con capacidad de absorción acústica tipo "Tarkett Optic Compact" 100% composición PVC ó similar, color por definir en obra, para Aulas, Salones y Oficinas | m2 | 702 |  | 0
ok | 13.5.2 | Guardaescoba G-03 en madera pino caribe 70x10mm, para Aulas, Salones y Oficinas | ml | 304 |  | 0
| 13.6 | REJILLAS |  |  |  | 0
ok | 13.6.1 | Carcamos Interiores de 15 x 25 cm en concreto reforzado a la vista f'c=3000 psi para Cocina. | ml | 9 |  | 0
ok | 13.6.2 | Rejilla Prefabricada en Concreto para Cárcamo de 15 x 6 cm, con perforaciones circulares, segun detalle arquitectobnico | ml | 9 |  | 0
| 14 | IMPERMEABILIZACION (Incluye, herramientas, equipos, transporte interno y externo, mano de obra para su correcta ejecución y recibo a satisfacción. Conforme a los planos y especificaciones técnicas) |  |  |  | 0
| 14.1 | Impermeabilizacion Cubiertas Transitables |  |  |  | 0
ok | 14.1.1 | Impermeabilizacion con manto asfaltico impermeable y aluminio reforzado con pelicula de poliester y aluminio 3mm, para Cubiertas Niv.+4.15/+4.25/+4.55 | m2 | 1046.4 |  | 0
ok | 14.1.2 | Impermeabilizacion con manto asfaltico impermeable y aluminio reforzado con pelicula de poliester y aluminio 3mm, para Cubierta Niv.+8.45 | m2 | 241.2 |  | 0
ok | 14.1.3 | Impermeabilizacion con manto asfaltico impermeable y aluminio reforzado con pelicula de poliester y aluminio 3mm, para Cubierta Tapas Tanques | m2 | 84 |  | 0
| 14.2 | Impermeabilizacion Tanques de Agua |  |  |  | 0
ok | 14.2.1 | Impermeabilización Interior Tanque, Fozos y Pozos con Impermeabilizante superficial semiflexible | m2 | 252 |  | 0
ok | 14.2.2 | Impermeabilización Exterior Muros Tanque, Fozos y Pozos con Cemento Marino o equivalente | m2 | 129 |  | 0
| 14.3 | Impermeabilizacion Cabinas Duchas y Pocetas |  |  |  | 0
ok | 14.3.1 | Impermeabilización Superficial Interior Muros + Pisos Cabina Duchas, Pocetas de Aseo | m2 | 60 |  | 0
| 16 | CIELORRASOS (Incluye, herramientas, equipos, transporte interno y externo, mano de obra para su correcta ejecución y recibo a satisfacción. Conforme a los planos y especificaciones técnicas) |  |  |  | 0
| 16.1 | Cielorraso Falso |  |  |  | 0
ok | 16.1.1 | Cielorraso en Lamina de Yeso Tipo Dry-Wall de 1/2" de espesor, con estructura en perfileria metálica galvanizada, dilatado del muro de 1cm, con acabado en pintura vinilica color blanco, incluye dilatación plastica Tipo "Z" para Oficinas | m2 | 136 |  | 0
ok | 16.1.2 | Cielorraso en Lamina de Yeso Tipo Dry-Wall RH de 1/2" Resistente a la Humedad, con estructura en perfileria metálica galvanizada, dilatado del muro de 1cm, con acabado en pintura epoxica color blanco, incluye dilatacion plastica Tipo Z, para Baños | m2 | 115 |  | 0
ok | 16.1.3 | Cielorraso en Lamina de Fibtrocemento de 13 mm de espesor, con estructura en perfileria metálica galvanizada, dilatado del muro de 1cm, con acabado en pintura vinilica color blanco, incluye dilatación plastica Tipo "Z" para Circulaciones | m2 | 377 |  | 0
| 17 | CABLEADO ESTRUCTURADO y DETECCION (Incluye, herramientas, equipos, transporte interno y externo, mano de obra para su correcta ejecución y recibo a satisfacción. Conforme a los planos y especificaciones técnicas) |  |  |  | 0
| 17.1 | Cableado Estructurado | Glb | 1 | 164188129.8955 | 164188129.8955
| 17.2 | Ssitema Deteccion Incendio | Glb | 1 | 46503476.1775 | 46503476.1775
| 17.1 | CABLEADO ESTRUCTURADO |  |  |  | 0
| 17.1.100 | Suministro e instalación de salida sencilla para datos cat 6A. No incluye cable. | UN | 19 |  | 0
| 17.1.101 | Suministro e instalación de salida sencilla para datos cat 6A en tubería PVC ¾". No incluye cable. | UN | 28 |  | 0
| 17.1.102 | Suministro e instalación de salida para teléfono. No incluye cable. | UN | 19 |  | 0
| 17.1.103 | Suministro e instalación de patch cord cat 6A UTP de 1m de longitud, para administración. | UN | 47 |  | 0
| 17.1.104 | Suministro e instalación de patch cord cat 6A UTP de 3m de longitud, para puestos de trabajo. | UN | 47 |  | 0
| 17.1.105 | Suministro e instalación de patch cord cat 5E UTP de 1m de longitud, para administración. | UN | 40 |  | 0
| 17.1.106 | Suministro e instalación de patch cord cat 5E UTP de 3m de longitud, para puestos de trabajo. | UN | 19 |  | 0
| 17.1.107 | Suministro e instalación de rack cerrado 20 U. | UN | 2 |  | 0
| 17.1.108 | Suministro e instalación de multitoma vertical para rack 12 salidas, 20 A, 120V | UN | 2 |  | 0
| 17.1.109 | Suministro e instalación de patch panel 24 puertos cat 6A. | UN | 3 |  | 0
| 17.1.110 | Suministro e instalación de patch panel 24 puertos cat 5E. | UN | 2 |  | 0
| 17.1.111 | Suministro e instalación de organizador horizontal delantero | UN | 3 |  | 0
| 17.1.112 | Suministro e instalación de cable cat 6A con apantallamiento UTP. | M | 1736 |  | 0
| 17.1.113 | Suministro e instalación de cable Cat 5E con apantallamiento UTP. | M | 2610 |  | 0
| 17.1.114 | Suministro e instalación de switch 24 puertos 10/100/1000 capa 2. | UN | 2 |  | 0
| 17.1.115 | Suministro e instalación de barraje de tierra TGB en cuartos técnico. | UN | 1 |  | 0
| 17.1.116 | Suministro e instalación de barraje de tierra TMGB en cuarto técnico. | UN | 1 |  | 0
| 17.1.117 | Suministro e instalación de elementos para conexión entre TGB, TMGB y barraje de tierra en cable de cobre 6 AWG HFFRLS. | M | 97 |  | 0
| 17.1.118 | Certificación por punto de datos cat 6A | UN | 47 |  | 0
| 17.1.119 | Certificación por punto de datos Cat 5E | UN | 40 |  | 0
| 17.1.120 | Suministro e instalación de planta de telefonía. | UN | 1 |  | 0
| 17.1.121 | Suministro e instalación de strip telefónico, incluye regleta y espejo | UN | 1 |  | 0
| 17.1.122 | Suministro e instalación de salida para cable HDMI más VGA, incluye tubería y cables. | UN | 18 |  | 0
| 17.1.123 | Suministro e instalación de salida para cable HDMI en portería, incluye tubería, cable y convertidor UTP a HDMI. | UN | 2 |  | 0
| 17.1.124 | Suministro e instalación de salidas para parlantes, micrófonos o amplificador de sonido en tubería PVC ¾". | UN | 50 |  | 0
| 17.1.125 | Suministro e instalación de acces point para red inalambrica. | UN | 4 |  | 0
| 17.1.126 | Suministro e instalación de electroiman para control de acceso. | UN | 1 |  | 0
| 17.1.127 | Suministro e instalación de cámara minidomo HDVCI interior, 2 MP, lente varifocal. | UN | 13 |  | 0
| 17.1.128 | Suministro e instalación de camara fija tipo bala para exteriores, HDCVI, lente varifocal, incluye housing. | UN | 8 |  | 0
| 17.1.129 | Suministro e instalación de salida para cámara CCTV o sensor fotoelectrico para sistema de seguridad en tubería PVC ¾". | UN | 31 |  | 0
| 17.1.130 | Suministro e instalación de monitor HDMI de 22" para sistema de CCTV | UN | 2 |  | 0
| 17.1.131 | Suministro e instalación de DVR 16 canales, HDD 2TB | UN | 2 |  | 0
| 17.1.132 | Suministro e instalación de cable de fibra óptica 12 hilos, uso interior, multimodo OM4 | M | 105 |  | 0
| 17.1.133 | Suministro e instalación de bandeja de fibra óptica 6 puertos dúplex. Incluye módulos de conexión LC dúplex. Incluye pigtails LC para conectorización | UN | 2 |  | 0
| 17.1.134 | Suministro e instalación de patch cord de fibra óptica LC-LC 2m | UN | 4 |  | 0
| 17.1.135 | Certificación de enlace de fibra | UN | 12 |  | 0
| 17.1.140 | Suministro e instalación de cable Blindado 2x18 | ML | 525 |  | 0
| 17.1.141 | Suministro e instalación de sirena para alarma de sistema de control de intrusión | un | 2 |  | 0
| 17.2 | DETECCION INCENDIO |  |  |  | 0
| 17.2.1.1 | Suministro e instalación de sensor óptico de humo, incluye base. | UN | 41 |  | 0
| 17.2.1.2 | Suministro e instalación de sensor térmico de humo, incluye base. | UN | 8 |  | 0
| 17.2.1.3 | Suministro e instalación de cable antiflama 2x16 | M | 988 |  | 0
| 17.2.1.4 | Suministro e instalación de tubería EMT ¾" para cableado de sistema de detección de incendios. No incluye cable. | M | 483 |  | 0
| 17.2.1.5 | Suministro e instalación de estación manual, uso interno, incluye stopper | UN | 3 |  | 0
| 17.2.1.6 | Suministro e instalación de corneta con estrobo. Incluye modulo de interconexión NAC | UN | 3 |  | 0
| 17.2.1.7 | Suministro e instalación de módulo monitor del sistema, de interfase, para supervisión de valvulas, bombas. | UN | 1 |  | 0
| 17.2.1.8 | Suministro e instalación de módulo de control del sistema, de interfase, para control del sistema de ascensor y control de apertura de puertas de emergencia. | UN | 3 |  | 0
| 17.2.1.9 | Suministro e instalación de panel de detección de incendios según especificaciones técnicas. | UN | 1 |  | 0
| 17.2.1.10 | Suministro e instalación de fuente de alimentación para el sistema de detección de incendios. | UN | 1 |  | 0
| 17.2.1.11 | Puesta en marcha del sistema de detección de incendios por ingenieros certificados por fábrica, capacitación, actualización de software y programación según requerimientos. | UN | 1 |  | 0
| 18 | VENTANERIA (Incluye, herramientas, equipos, transporte interno y externo, mano de obra para su correcta ejecución y recibo a satisfacción. Conforme a los planos y especificaciones técnicas) |  |  |  | 0
| 18.1 | VENTANAS en ALUMINIO FIJAS: Perfileria en aluminio anodizado acabado pintura electrostática color gris oscuro ref. color "RAL DESIGN 000 15 00" semimate sistema Alumina Ref. 5025. ALN307 + ALN309 ó similar, con vidrio incoloro laminado y/o templado de diferentes espesores 3+3, 4+3 o 5+4. Dimensión, fijación de perfiles, según recomendación de proveedor de ventanería. |  |  |  | 0
ok | 18.1.1 | V - 01 0.75 x 0.75 laminado 3+3 Baños (6 un) | m2 | 3.375 |  | 0
ok | 18.1.2 | V - 02A 1.50 x 1.50 lam.temp.5+4 Ludoteca, Aulas (2 un) | m2 | 4.5 |  | 0
ok | 18.1.3 | V - 02B 1.50 x 1.50 lam.temp.4+3 Casa Vida (1 un) | m2 | 2.25 |  | 0
ok | 18.1.4 | V - 03 1.45 x 1.45 lam.3+3 + UV Secos (1 un) | m2 | 2.1025 |  | 0
ok | 18.1.5 | V - 04 1.50 x 1.45 lam.3+3 + UV Fruver, menaje (2 un) | m2 | 4.35 |  | 0
ok | 18.1.6 | V - 05 1.80 x 0.35 laminado 4+3 Ludoteca, Aias (6 un) | m2 | 3.78 |  | 0
ok | 18.1.7 | V - 06 1.20 x 0.35 laminado 4+3 Estimulacion (1 un) | m2 | 0.42 |  | 0
ok | 18.1.8 | V - 07 1.55 x 0.35 laminado 3+3 Cambiaderos (3 un) | m2 | 1.6275 |  | 0
ok | 18.1.9 | V - 08 3.90 x 0.35 laminado 3+3 Depositos (5 un) | m2 | 6.825 |  | 0
ok | 18.1.10 | V - 09A 5.85 x 0.40 laminado 4+3 Estimlacion, Aulas (5 un) | m2 | 11.7 |  | 0
ok | 18.1.11 | V - 09B 5.84 x 0.40 laminado 4+3 Lusdoteca (1 un) | m2 | 2.336 |  | 0
ok | 18.1.12 | V - 10 3.03 x 2.55 laminado 3+3 Porteria 1 (1 un) | m2 | 7.7265 |  | 0
|  | VENTANAS en ALUMINIO Tipo REJILLA + PERSIANA VIDRIO: Perfileria en aluminio anodizado acabado natural mate sistema Alumina Ref. 5025. ALN307 + ALN309 ó similar. Dimensión, fijación de perfiles y espesor de vidrio según recomendación de proveedor de ventanería. Modulos en rejilla, soporte y fijación en perfileria en aluminio anodizado natural mate, persiana en vidrio laminado incoloro 3+3 con pelicula intermedia con protección |  |  |  | 0
ok | 18.1.13 | V - 11A 2.25 x 0.45 lam. 3+3 + UV Casa Vida,Gimansio (10un) | m2 | 10.125 |  | 0
ok | 18.1.14 | V - 11B 2.25 x 0.45 lam. 3+3 + UV Gimnasio, Comedor (10 un) | m2 | 10.125 |  | 0
ok | 18.1.15 | V - 12 4.05 x 0.45 lam. 3+3 + UV Aulas (10 un) | m2 | 18.225 |  | 0
ok | 18.1.16 | V - 13 1.80 x 0.35 laminado 3+3 Baños (2 un) | m2 | 1.26 |  | 0
|  | VENTANAS en ALUMINIO FIJAS PISO-TECHO: Perfileria en aluminio anodizado acabado pintura electrostática color gris oscuro ref. color "RAL DESIGN 000 15 00" semimate sistema Alumina Ref. 7638. ALN168 + ALN172 ó similar, con vidrio laminado incoloro 3+3 mm o 5+5 mm. Dimensión, fijación de perfiles y espesor de vidrio según recomendación de proveedor de ventanería. |  |  |  | 0
ok | 18.1.17 | V - 14 5.23 x 3.05 laminado 3+3 Oficinas (1 un) | m2 | 15.9515 |  | 0
ok | 18.1.18 | V - 15 1.44 x 3.05 laminado 3+3 Rack (1 un) | m2 | 4.392 |  | 0
ok | 18.1.19 | V - 16 8.48 x 3.77 laminado 5+5 Comedor, otros (1 un) | m2 | 31.9696 |  | 0
|  | VENTANAS en ALUMINIO FIJAS CORREDERAS o PROYECTANTES: Perfileria en aluminio anodizado acabado pintura electrostática color gris oscuro ref. color "RAL DESIGN 000 15 00" semimate sistema Alumina Ref. 5020. ALN144 + ALN148 ó similar. Dimensión, fijación de perfiles y espesor de vidrio según recomendación de proveedor de ventanería. Ventanas proyectantes elaboradas con sistema Alumina Ref. 3831. ALN 173 + ALN175 ó similar. |  |  |  | 0
ok | 18.1.20 | V - 21 5.85 x 2.00 laminado 5 + 4 Ludoteca, Aulas (6 un) | m2 | 70.2 |  | 0
ok | 18.1.21 | V - 22 3.03 x 2.55 laminado 3+3 Porteria 1 (1 un) | m2 | 7.7265 |  | 0
|  | VENTANA PISO-TECHO: Perfileria tipo fachada flotante tipo "ventanar piel de vidrio" ó similar, en aluminio anodizado acabado pintura electrostática color gris oscuro ref. color "RAL DESIGN 000 15 00" semimate, con piezas proyectantes del sistema según despiece. Vidrio fijado a perfileria con silicona estructural sin pisavidrio exterior. Dimensión, fijación de perfiles y espesor de vidrio según recomendación de proveedor de ventanería. Vidrio laminado templado incoloro 4+3 |  |  |  | 0
ok | 18.1.22 | V - 30A 22.65 x 3.45 laminado 5+4 Admnistracion (1 un) | m2 | 78.1425 |  | 0
ok | 18.1.23 | V - 30B 22.65 x 3.45 laminado 5+4 Administracion (1 un) | m2 | 78.1425 |  | 0
|  | PUERTAS BATIENTES en ALUMINIO: Puerta embisagrada con marco en perfileria en aluminio anodizado acabado pintura electrostática color gris oscuro ref. color "RAL 000 15 00" semimate sistema Alumina Ref. 7638. ALN168 + ALN172 ó similar. Hoja con perfileria en aluminio anodizado acabado pintura electrostática color gris oscuro ref. color "RAL DESIGN 000 15 00" semimate sistema Alumina Ref. 6038. ALN220 + ALN223 ó similar, con vidrio laminado templado incoloro 4+3 mm. Dimensión y fijación de perfiles y bisagras según recomendación de proveedor. |  |  |  | 0
ok | 18.1.24 | Puerta P - 11A 0.90 x 2.20 Porteria (1 un) | m2 | 1.98 |  | 0
ok | 18.1.25 | Puerta P - 11B 0.90 x 2.50 Porteria (1 un) | m2 | 2.25 |  | 0
ok | 18.1.26 | Puerta P - 12 1.00 x 2.50 Comedor (2 un) | m2 | 5 |  | 0
ok | 18.1.27 | Puerta P - 13 1.20 x 2.00 Casa de Vida (2 un) | m2 | 4.8 |  | 0
|  | PUERTAS CORREDERAS en ALUMINIO: Puerta corredea con marco en perfileria en aluminio anodizado acabado pintura electrostática color gris oscuro ref. color "RAL 000 15 00" semimate sistema Alumina Ref. 7638. ALN168 + ALN172 ó similar. Hoja con perfileria en aluminio anodizado acabado pintura electrostática color gris oscuro ref. color "RAL DESIGN 000 15 00" semimate sistema Alumina Ref. 6038. ALN220 + ALN223 ó similar, con vidrio laminado incoloro de 5+4 mm. Dimensión y fijación de perfiles y bisagras según recomendación de proveedor. |  |  |  | 0
ok | 18.1.28 | Puerta P - 33 4.98 x 2.50 Estimulacion (1 un) | m2 | 12.45 |  | 0
ok | 18.1.29 | Puerta P - 34 5.22 x 2.50 Aulas (5 un) | m2 | 65.25 |  | 0
| 19 | CARPINTERIA METALICA (Incluye, herramientas, equipos, transporte interno y externo, mano de obra para su correcta ejecución y recibo a satisfacción. Conforme a los planos y especificaciones técnicas) |  |  |  | 0
| 19.1 | PUERTAS METALICAS: Puerta entamborada y embisagrada con perfileria con marco en lámina Cold Rolled calibre 16 cargado con relleno tipo grouting, hoja entamborada 40mm de espesor elaborada en lámina CR cal. 18, con superficies Lisa o tipo Persiana, en lámina CR cal 18, con estructura interna de refuerzo, sin dilataciones y sin soldaduras a la vista. Acabado, pintura esmalte para metal color blanco semimate aplicada sobre tratamiento anticorrosivo. Dimensión y fijación de bisagras según recomendación de proveedor. |  |  |  | 0
Puertas Tipo Persiana
ok | 19.1.1 | Puerta P - 01 0.70 x 2.20 Baños (8 un) | m2 | 12.32 |  | 0
ok | 19.1.2 | Puerta P - 02 0.90 x 2.00 Menaje, Fruver (6 un) | m2 | 11.88 |  | 0
ok | 19.1.3 | Puerta P - 03 1.00 x 2.00 Baño Discapacitados (3 un) | m2 | 4 |  | 0
ok | 19.1.4 | Puerta P - 05 0.80 x 2.00 Baño (1 un) | m2 | 1.6 |  | 0
ok | 19.1.5 | Puerta P - 06 0.90 x 2.00 Lavado (2 un) | m2 | 3.6 |  | 0
ok | 19.1.6 | Puerta P - 07 1.00 x 2.50 Baño Discapacitados (1 un) | m2 | 2.5 |  | 0
ok | 19.1.7 | Puerta P - 14A 1.00 x 2.00 Tableros (1 un) | m2 | 2 |  | 0
ok | 19.1.8 | Puerta P - 14B 1.00 x 2.50 Basuras (1 un) | m2 | 2.5 |  | 0
ok | 19.1.9 | Puerta P - 22 2.52 x 2.50 Subestacion (1 un) | m2 | 6.3 |  | 0
ok | 19.1.10 | Puerta P - 23 3.78 x 2.50 Planta Electrica (1 un) | m2 | 9.45 |  | 0
ok |  | Puerta Lisa
ok | 19.1.11 | Puerta P- 04 0.90 x 2.00 Lavado (1 und) | m2 | 1.8 |  | 0
ok | 19.1.12 | Puerta P- 08 0.90 x 2.00 Pimeros auxilios (5 und) | m2 | 9 |  | 0
ok | 19.1.13 | Puerta P- 09 0.80 x 2.00 Depositos (5 und) | m2 | 8 |  | 0
ok | 19.1.14 | Puerta P- 10 1.00 x 2.00 Gimnansio (1 und) | m2 | 2 |  | 0
ok | 19.1.15 | Puerta P- 21 0.95 x 2.00 Qumicos (1 und) | m2 | 1.9 |  | 0
Puerta Lisa Corredera
ok | 19.1.16 | Puerta P- 38 1.20 x 2.00 Cocina (1 und) | m2 | 2.4 |  | 0
ok | 19.1.17 | Puerta P- 39 0.80 x 1.10 Lavado (1 und) | m2 | 0.88 |  | 0
ok | 19.1.18 | Puerta P- 41 2.00 x 1.10 Cocina (4 und) | m2 | 8.8 |  | 0
| 19.2 | PUERTAS METALICAS CORTAFUEGO: Puerta metálica corta fuegos embisagrada con cierra puertas hidraulico elaborada con marco en lámina CR calibre 16, cargado con relleno tipo grouting, hoja entamborada 40mm de espesor elaborada en lámina CR cal. 18 con estructura interna de refuerzo con relleno en aislante en lana de roca, superficie lisa sin dilataciones, sin soldaduras a la vista y con sello entumescente en neopreno. Acabado, pintura esmalte para metal color gris oscuro ref. color "RAL DESIGN 000 15 00" semimate aplicada sobre base sobre tratamiento anticorrosivo. Dimensión y fijación de perfiles y bisagras según recomendación de proveedor. |  |  |  | 0
ok | 19.2.1 | Puerta P- 40 2.35 x 2.50 Punto Fijo Escalera (1 und) | m2 | 5.875 |  | 0
| 19.3 | PUERTAS METALICAS TUBULARES: Puerta metalica pivotante sin marco elaborada con estructura de hoja de puerta en perfil galvanizado tubular de cerramiento de 80x40mm. Con acabado de pintura esmalte para metal color gris oscuro ref. color "RAL DESIGN 000 15 00" semimate aplicada sobre tratamiento anticorrosivo. Pierzas verticales soldadas a estructura de hoja en perfil galvanizado tubular estructural 76x38mm y y piezas verticales secendarias en Platinas de 3"x3/16" unidas por varilla lisa horizontal de 1/2", con acabado en pintura de esmalte color naranja ref. color "RAL DESIGN 050 50 70" semimate aplicada sobre tratamiento anticorrosivo. |  |  |  | 0
ok | 19.3.1 | Puerta P- 42 1.30 x 2.50 Acceso (1 und) | m2 | 3.25 |  | 0
ok | 19.3.2 | Puerta P- 43 1.70 x 2.50 Acceso (1 und) | m2 | 4.25 |  | 0
ok | 19.3.3 | Puerta P- 44 5.00 x 3.55 Acceso (2 und) | m2 | 17.75 |  | 0
| 19.4 | BARANDAS y PASAMANOS |  |  |  | 0
ok | 19.4.4 | Baranda B-01 en Virdro Templado de 8 mm embebido en zocalo de acero inoxidable y Pasamanos en tubular metalicos de acero inoxidable de 2" , segun detalle especifico | ml | 30 |  | 0
| 19.5 | DIVISIONES y PUERTAS BAÑOS EN ACERO INOXIDABLE: Fabricadas en Acero Inoxidable 304 Calibre 20 Satinado. Accesorios inoxidables, bisagras con apertura mayor de 100 y puerta con pestañas en acero. Fijación y nivelación técnica para cada caso. Estrucrura interna en tuberia cuadrada de aluminio para dar mejor resisitencia. |  |  |  | 0
ok | 19.5.1 | Puerta Sanitario de acero inoxidable, linea institucional sokoda o similar, de 0.54x1.74 m, con cerrojo y gancho de ropa (7 un) | m2 | 6.5772 |  | 0
ok | 19.5.2 | Tabique Mayor de acero inoxidable anclado a pared, linea institucional sokoda o similar, de 1.30x1.74 m, instalado con anclajes tipo sokoda (5 un) | m2 | 11.31 |  | 0
ok | 19.5.3 | Tabique Central de acero inoxidable con apoyo a piso, linea institucional sokoda o similar, de 0.30x1.94 m, instalado con anclajes tipo sokoda (3 un) | m2 | 1.746 |  | 0
ok | 19.5.4 | Tabique Exgtremo de acero inoxidable con apoyo a piso, linea institucional sokoda o similar, de 0.20x1.94 m, instalado con anclajes tipo sokoda (7 un) | m2 | 2.716 |  | 0
| 19.6 | OTROS |  |  |  | 0
ok | 19.6.1 | Puerta P- 45 0.60 x 0.60: Tapas con marco y contramarco en Lamina Alfajor Inspeccion Tanques de Agua | und | 3 |  | 0
ok | 19.6.2 | Puerta P- 50 1.20 x 1.20: Escotilla metalica de con sello hidraulico con marco en angulo de 2", hoja en lamina de alfajor de espesor de 3 mm, con estructura inferior de refuerzo. Acabado, pintura esmalte para metal color gris basalto rebajado aplicada sobre tratamiento anticorrosivo. | und | 1 |  | 0
ok | 19.6.3 | Escalera Metalica Tipo Gato en Tubo Galvanizado de 1" | ml | 9 |  | 0
| 19.7 | REJILLAS |  |  |  | 0
Rejilla fija, marco con ancho 38mm, elaborada en perfileria de aluminio anodizado con acabado en pintura electrostática color color gris oscuro ref. color "RAL DESIGN 000 15 00" semimate.
ok | 19.7.1 | Rejilla R - 01 0.50 x 0.50 (1 un) | m2 | 0.25 |  | 0
ok | 19.7.2 | Rejilla R - 02 1.00 x 0.50 (1 un) | m2 | 0.5 |  | 0
ok | 19.7.3 | Rejilla R - 03 2.00 x 2.50 (1 un) | m2 | 5 |  | 0
ok | 19.7.4 | Rejilla R - 04 1.00 x 0.35 (1 un) | m2 | 0.35 |  | 0
Rejilla fija para claraboyas, marco con ancho 38mm, elaborada en perfileria de aluminio anodizado con acabado natural mate.
ok | 19.7.5 | Rejilla R - 05 1.40 x 0.25 (10 un) | m2 | 3.5 |  | 0
ok | 19.7.6 | Rejilla R - 06 2.05 x 0.25 (2 un) | m2 | 1.025 |  | 0
ok | 19.7.7 | Rejilla R - 07 4.75 x 0.25 (2 un) | m2 | 2.375 |  | 0
ok | 19.7.8 | Rejilla R - 08 5.85 x 0.25 (2 un) | m2 | 2.925 |  | 0
Rejillas de lucarnas en perfileria en aluminio anodizado natural mate con persianas en vidrio laminado 3+3 incoloro con pelicula intermedia con protección UV.
ok | 19.7.9 | Rejilla R - 05 1.21 x 0.45 (1 un) | m2 | 0.5445 |  | 0
ok | 19.7.10 | Rejilla R - 06 1.55 x 0.45 (1 un) | m2 | 0.6975 |  | 0
ok | 19.7.11 | Rejilla R - 07 2.02 x 0.45 (1 un) | m2 | 0.909 |  | 0
ok | 19.7.12 | Rejilla R - 08 4.75 x 0.45 (1 un) | m2 | 2.1375 |  | 0
| 20 | CARPINTERIA DE MADERA (Incluye, herramientas, equipos, transporte interno y externo, mano de obra para su correcta ejecución y recibo a satisfacción. Conforme a los planos y especificaciones técnicas) |  |  |  | 0
| 20.1 | PUERTAS EN MADERA : Puerta embisagrada entamborada en madera y vidrio templado laminado de 4+5 mm, acustica con marco en madera maciza con relleno en fibra de vidrio y sello perimetral en neopreno. Acabado en pintura epóxica color gris oscuro ref. color "RAL DESIGN 000 15 00" semimate. |  |  |  | 0
ok | 20.1.1 | Puerta P - 30 1.20 x 2.50 Estimulacion (1 un) | m2 | 3 |  | 0
ok | 20.1.2 | Puerta P - 31 1.80 x 2.50 Aulas (6 un) | m2 | 27 |  | 0
ok | 20.1.3 | Puerta P - 32 2.20 x 2.50 Gimnaso (1 un) | m2 | 5.5 |  | 0
ok | 20.1.4 | Puerta P - 35 1.00 x 2.85 Aulas (2 un) | m2 | 5.7 |  | 0
| 21 | DOTACION BAÑOS (Incluye, herramientas, equipos, transporte interno y externo, mano de obra para su correcta ejecución y recibo a satisfacción. Conforme a los planos y especificaciones técnicas) |  |  |  | 0
| 21.1 | PORCELANA SANITARIA |  |  |  | 0
ok | 21.1.1 | Sanitario Taza Institucional Tipo Corona o equivalente. Incluye mueble plastico alongado, color blanco | und | 9 |  | 0
ok | 21.1.2 | Sanitario institucional de tanque dos piezas bajo consumo tipo Corona color blanco. | und | 5 |  | 0
ok | 21.1.3 | Orinal para Fluxometro Tipo Corona o equivalente, color Blanco | und | 2 |  | 0
ok | 21.1.4 | Lavamanos en acero inoxidable 304 satinado, con poceta 42 cm y sifon | und | 10 |  | 0
ok | 21.1.5 | Lavamanos para Minusvalidos de colgar color blanco, con desague y sifon. | und | 2 |  | 0
ok | 21.1.6 | Lavamanos de Semipedestal Tipo Corona o equivalente, color blanco | und | 5 |  | 0
ok | 21.1.7 | Poceta Lavaplatos Sencilla en Acero Inoxidable Socoda 57x51 cm o equivalente para Aulas y Cocineta | und | 5 |  | 0
| 21.2 | GRIFERIAS |  |  |  | 0
ok | 21.2.1 | Griferia Kit Valvula Descarga Alta Presion para Sanitari, Incluye Juego de Accesoiros de Conexión + Boton de Accionamiento Antivandalico + Sistema de Instalacion Entrada Superior | und | 9 |  | 0
ok | 21.2.2 | Grifería Kit Valvula Descarga para Orinal Antivandalica, Accionamiento hidromecanico, empotrada a la parerd. Incluye Juego de Accesoiros de Conexión + Boton de Accionamiento Antivandalico + Sistema de Instalacion Entrada Superior | und | 2 |  | 0
ok | 21.2.3 | Griferia Antivandalica de Meson para Lavamanos Tipo Push Cromada | und | 5 |  | 0
ok | 21.2.4 | Griferia Antivandalica de Pared Pico Largo para Lavamanos Tipo Push Cromada | und | 10 |  | 0
ok | 21.2.5 | Ducha Antivandalica Accionamiento Hidromecanico. Valvula y goma empotrada en la pared | und | 6 |  | 0
ok | 21.2.6 | Griferia Lavaplatos Monocontrol con kit desague | und | 5 |  | 0
| 21.5 | REJILLAS DE PISO |  |  |  | 0
ok | 21.5.1 | Rejillas para Desague en aluminio de 8 x 16", Tipo TA-8x16cmx2", de Colrejillas o equivalente | und | 23 |  | 0
ok | 21.5.2 | Tapa registro acero inoxidable 304 satinado, tipo A&A o equivalente de igual o mejor calidad | und | 16 |  | 0
| 22 | CERRADURAS (Incluye, herramientas, equipos, transporte interno y externo, mano de obra para su correcta ejecución y recibo a satisfacción. Conforme a los planos y especificaciones técnicas) |  |  |  | 0
| 22.1 | CERRADURAS |  |  |  | 0
ok | 22.1.1 | Cerraduras de Clindro de maniijas y roseta elaborados en laton pulido lacado, en acabado cromado mate, anticado y satin niquel, marca Yale SKU o equivalente, para baños, cuartos de aseo, etc. | und | 25 |  | 0
ok | 22.1.2 | Cerraduras de Clindro de maniijas y roseta elaborados en laton pulido lacado, en acabado cromado mate, anticado y satin niquel, marca Yale SKU o equivalente, para aulas,oficinas, etc | und | 41 |  | 0
ok | 22.1.3 | Cerraduras Tipo Cerrojo de Seguridad doble, llave-llave, marca Yale SKU o equivalente, para cuartos tecnicos, puertas exteriores, etc. | und | 8 |  | 0
ok | 22.1.4 | Manija Antipánico Sistema de Push, para puerta sencilla (1 hoja), con cerradura marca Tesa o equivalente | und | 1 |  | 0
ok | 22.1.5 | Cierrapuertas para Puertas de hasta 80 Kg | und | 1 |  | 0
| 22.2 | HERRAJES |  |  |  | 0
ok | 22.2.1 | Topes para puertas | und | 71 |  | 0
ok | 22.2.2 | Cierrapuerta Horizontal hasta 45 kg | und | 13 |  | 0
| 23 | PINTURA (Incluye suministro, herramientas, transporte interno y externo, mano de obra para su correcta ejecución y recibo a satisfacción. Conforme a los planos y especificaciones técnicas) |  |  |  | 0
| 23.1 | PINTURA MUROS |  |  |  | 0
ok | 23.1.1 | Estuco sobre Superficies de Pañete | m2 | 2088 |  | 0
ok | 23.1.2 | Pintura Epoxica sobre Superficie de Estuco Muros Cocina | m2 | 355 |  | 0
ok | 23.1.3 | Pintura Vinilo sobre Superficie de Estuco muros interiores | m2 | 1733 |  | 0
ok | 23.1.4 | Pintura Koraza sobre Superficie de Pañete muros exteriores | m2 | 789 |  | 0
| 23.2 | PINTURA CARPINTERIA METALICA |  |  |  | 0
ok | 23.2.1 | Pintura Puertas Metalicas, con limpieza mecanica SSPCP-SP3, con acabadado en pintura epoxica al horno color grissemimate RAL 1500 | m2 | 294 |  | 0
| 25 | OBRAS EXTERIORES (Incluye suministro, herramientas, transporte interno y externo, mano de obra para su correcta ejecución y recibo a satisfacción. Conforme a los planos y especificaciones técnicas) |  |  |  | 0
| 25.1 | EXCAVACIONES y RELLENOS |  |  |  | 0
ok | 25.1.1 | Localizacion y Replanteo Obras Exteriores : Plazoleta Acceso, Ande, Patio, Parqueadero, etc. | m2 | 925 |  | 0
ok | 25.1.2 | Excavacion Mecanica (incluye retiro, cargue y transporte hasta sitio autorizado hasta 20 km) | m3 | 654 |  | 0
ok | 25.1.3 | Excavacion Manual (incluye retiro, cargue y transporte hasta sitio autorizado hasta 20 km) | m3 | 32 |  | 0
| 25.1.4 | Geotextil T2400 para separacion subrasante/capas granulares Incluye suministro e Instalacion, para Andenes Peatonales | m2 | 693.9636 |  | 0
| 25.1.5 | Mejoramiento terreno con relleno en Piedra Rajon, según especificación y recomendación del estudio de suelos, e=30 cm | m3 | 207 |  | 0
| 25.1.6 | Relleno en material granular seleccionado tipo Recebo B-200, según especificación y recomendación estudio de suelos, e=40 cm | m3 | 276 |  | 0
| 25.1.7 | Subbase Granular equivalente a SBG-B, según especificación y recomendación del estudio de suelos, e=25 cm | m3 | 172 |  | 0
| 25.1.8 | Base Granular equivalente a BG-B, según especificación y recomendación del estudio de suelos, e=15 cm | m3 | 35 |  | 0
| 25.2 | SARDINELES , BORDILLOS y OTROS |  |  |  | 0
| 25.2.4 | Carcamo de 40 x 40 cm en concreto reforzado f'c=3000 psi | ml | 87 |  | 0
| 25.2.5 | Rejilla Prefabricada en Concreto para Cárcamo de 40 x 6 cm, con perforaciones circulares, segun detalle arquitectonico | ml | 87 |  | 0
| 25.3 | PISOS |  |  |  | 0
| 25.3.1 | Piso PI 05 en en caucho reciclado tipo "Hulex fill" ó similar, espesor e-=6 cm, instalado de acuerdo al despiece y referencias de color según plano de pisos "AD-200" y recomendaciónes de proveedor. | m2 | 112 |  | 0
| 25.3.6 | Acero Grado 60 para Carcamo (INCLUYE SUMINISTRO, ALAMBRE NEGRO, FIGURACIÓN, AMARRE, INSTALACIÓN Y TODO LO REQUERIDO PARA LA CORRECTA EJECUCIÓN Y FUNCIONAMIENTO) | kg | 267 |  | 0
| 25.3.7 | Suministro y Manejo Malla Electrosoldada M.1.31 para pisos en concreto | kg | 96 |  | 0
| 25.6 | CERRAMIENTO EXTERIOR |  |  |  | 0
| 25.6.4 | Cerramiento Exterior en Paneles conformado por Marco en Tubo Metalico Galvanizado de 80x40 mm y Nave en Parales de Tubo Metalico de 76x38 mm y piezas verticales secendarias en Platinas de 3"x3/16" unidas por varilla lisa horizontal de 1/2", todo anclado a base en concreto, con acabado en pintura negra mete, segun detalle especifico. | ml | 8 |  | 0
| 26 | EQUIPOS ESPECIALES (Incluye suministro, herramientas, transporte interno y externo, mano de obra para su correcta ejecución y recibo a satisfacción. Conforme a los planos y especificaciones técnicas) |  |  |  | 0
| 26.1 | TRANSPORTE VERTICAL |  |  |  | 0
| 26.1.1 | Ascensor de dos hojas de apertura lateral sin cuarto de maquinas, con capacidad de 550 kg o 7 personas. Dimensiones minimas para cabina de 1100x1300. Dimensiones minimas para ancho de puerta 900 cm. | und | 1 |  | 0
| 27 | ASEO y LIMPIEZA (Incluye, elementos, materiales,mano de obra y equipos para su correcta instalación) |  |  |  | 0
| 27.1 | LIMPIEZA FACHADA |  |  |  | 0
| 27.1.1 | Limpieza Muros en Ladrillo de Concreto a la Vista | m2 | 850 |  | 0
| 27.1.2 | Proteccion Muros en Ladrillo de Concreto con Hidrofugante | m2 | 850 |  | 0
| 27.2 | ASEO GENERAL |  |  |  | 0
| 27.2.1 | Aseo Final para Entrega | m2 | 1663.16 |  | 0
| TOTAL COSTOS DIRECTOS |  |  |  |  | 0
| TOTAL CONTOS INDIRECTOS |  |  |  |  | 0
| ADMINISTRACIÓN |  |  |  |  | 0
| IMPREVISTOS |  |  |  |  | 0
| UTILIDAD |  |  |  |  | 0
| IVA/UTILIDAD |  |  |  |  | 0
| TOTAL INCLUIDO AIU |  |  |  |  | 0
Note on G9: DILIGENCIAR AREA CONSTRUIDA DE LA OBRA